| 60722902 | WPD014 | WPD | 22KV | 32.5 | 1 | 40240.0236 | 50% | Three phase | 97.13 | 0.00029454 | 0.00032921 | 0.00036816 | 0.00041193 | 0.00046112 | 0.00051644 | 0.00057864 | 0.00064862 | 0.00072737 | 0.00081599 | 0.00091576 | 0.0010281 | 0.0010652 | 0.0010652 | 0.0010652 | 0.0010652 | 0.0010652 | 0.0010652 | 0.0010652 | 0.0010652 | 0.0465 | 0.0465 | 0.0465 | 0.0465 | 0.0515 | 0.0515 | 0.0515 | 0.053 | 0.0565 | 0.0565 | 0.0565 | 0.0565 | 0.0565 | 0.0565 | 0.0565 | 0.0565 | 0.0565 | 0.0565 | 0.0565 | 0.0565 | 22.979 | 39.7096 | 3.4787e-05 | 3156.725 | 1788.6707 | 1.0701 | 1.9053 | 62.6886 | 2.9754 | 59.7132 | -1728.9575 | FALSE
| 60722906 | WPD014 | WPD | 22KV | 2566.28 | 1 | 40240.0236 | 50% | Single phase | 44.74 | 0.032218 | 0.034905 | 0.037825 | 0.040999 | 0.04445 | 0.048201 | 0.05228 | 0.056716 | 0.061541 | 0.066789 | 0.072498 | 0.07871 | 0.084109 | 0.084109 | 0.084109 | 0.084109 | 0.084109 | 0.084109 | 0.084109 | 0.084109 | 0.0465 | 0.0465 | 0.0465 | 0.0465 | 0.0515 | 0.0515 | 0.0515 | 0.053 | 0.0565 | 0.0565 | 0.0565 | 0.0565 | 0.0565 | 0.0565 | 0.0565 | 0.0565 | 0.0565 | 0.0565 | 0.0565 | 0.0565 | 1930.2027 | 122118.5087 | 0.0027469 | 114815.3672 | 65056.9428 | 84.4966 | 5472.122 | 124048.7114 | 5556.6186 | 118492.0928 | 53435.15 | TRUE
| 60722908 | WPD014 | WPD | 22KV | 204.66 | 1 | 40240.0236 | 50% | Three phase | 97.13 | 0.0012692 | 0.0013769 | 0.0014944 | 0.0016224 | 0.0017619 | 0.0019141 | 0.00208 | 0.002261 | 0.0024584 | 0.0026738 | 0.0029089 | 0.0031654 | 0.0034455 | 0.0037512 | 0.0040851 | 0.0044497 | 0.0048478 | 0.0052828 | 0.005758 | 0.0062772 | 0.0465 | 0.0465 | 0.0465 | 0.0465 | 0.0515 | 0.0515 | 0.0515 | 0.053 | 0.0565 | 0.0565 | 0.0565 | 0.0565 | 0.0565 | 0.0565 | 0.0565 | 0.0565 | 0.0565 | 0.0565 | 0.0565 | 0.0565 | 90.7137 | 987.0464 | 0.00021906 | 19878.6258 | 11263.6719 | 6.7386 | 75.5564 | 1077.7601 | 82.2949 | 995.4652 | -10268.2067 | FALSE
| 60722910 | WPD014 | WPD | 22KV | 411.6 | 1 | 40240.0236 | 50% | Three phase | 97.13 | 0.004983 | 0.0053006 | 0.0056393 | 0.0060005 | 0.0063857 | 0.0067966 | 0.0072349 | 0.0077024 | 0.0082012 | 0.0087334 | 0.0093012 | 0.0099072 | 0.010554 | 0.011244 | 0.01198 | 0.012767 | 0.01349 | 0.01349 | 0.01349 | 0.01349 | 0.0465 | 0.0465 | 0.0465 | 0.0465 | 0.0515 | 0.0515 | 0.0515 | 0.053 | 0.0565 | 0.0565 | 0.0565 | 0.0565 | 0.0565 | 0.0565 | 0.0565 | 0.0565 | 0.0565 | 0.0565 | 0.0565 | 0.0565 | 275.3752 | 6073.4883 | 0.00044056 | 39978.708 | 22652.8259 | 13.5522 | 305.6017 | 6348.8635 | 319.154 | 6029.7095 | -16623.1163 | FALSE
| 60722911 | WPD014 | WPD | 22KV | 313.85 | 1 | 40240.0236 | 50% | Three phase | 97.13 | 0.0028443 | 0.0031791 | 0.0035553 | 0.0039779 | 0.004453 | 0.0049872 | 0.0055879 | 0.0062637 | 0.0070241 | 0.00788 | 0.0088434 | 0.0099282 | 0.010286 | 0.010286 | 0.010286 | 0.010286 | 0.010286 | 0.010286 | 0.010286 | 0.010286 | 0.0465 | 0.0465 | 0.0465 | 0.0465 | 0.0515 | 0.0515 | 0.0515 | 0.053 | 0.0565 | 0.0565 | 0.0565 | 0.0565 | 0.0565 | 0.0565 | 0.0565 | 0.0565 | 0.0565 | 0.0565 | 0.0565 | 0.0565 | 221.9061 | 3703.1663 | 0.00033593 | 30484.2505 | 17273.0549 | 10.3337 | 177.6844 | 3925.0724 | 188.0182 | 3737.0543 | -13536.0006 | FALSE
| 60722983 | WPD024 | WPD | 22KV | 159.52 | 0 | 40240.0236 | 100% | Three phase | 97.13 | 0.0020339 | 0.0022208 | 0.0024256 | 0.0026501 | 0.002896 | 0.0031656 | 0.0034612 | 0.0037853 | 0.0041407 | 0.0045304 | 0.004958 | 0.0052282 | 0.0052282 | 0.0052282 | 0.0052282 | 0.0052282 | 0.0052282 | 0.0052282 | 0.0052282 | 0.0052282 | 8.503 | 8.802 | 9.144 | 9.46 | 9.739 | 10.031 | 10.386 | 10.789 | 11.078 | 11.078 | 11.078 | 11.078 | 11.078 | 11.078 | 11.078 | 11.078 | 11.078 | 11.078 | 11.078 | 11.078 | 24330.2609 | 1059.9055 | 0.00017074 | 15494.1776 | 8779.3459 | 1027.0774 | 45.9024 | 25390.1664 | 1072.9798 | 24317.1866 | 15537.8407 | TRUE
| 60722986 | WPD024 | WPD | 22KV | 880.11 | 0 | 40240.0236 | 100% | Three phase | 97.13 | 0.011322 | 0.012419 | 0.013626 | 0.014954 | 0.016417 | 0.018029 | 0.019804 | 0.021759 | 0.023914 | 0.026288 | 0.028845 | 0.028845 | 0.028845 | 0.028845 | 0.028845 | 0.028845 | 0.028845 | 0.028845 | 0.028845 | 0.028845 | 8.503 | 8.802 | 9.144 | 9.46 | 9.739 | 10.031 | 10.386 | 10.789 | 11.078 | 11.078 | 11.078 | 11.078 | 11.078 | 11.078 | 11.078 | 11.078 | 11.078 | 11.078 | 11.078 | 11.078 | 136619.7369 | 32840.734 | 0.00094204 | 85485.0843 | 48437.7517 | 5666.6319 | 1397.2658 | 169460.471 | 7063.8976 | 162396.5733 | 113958.8217 | TRUE
| 60722987 | WPD024 | WPD | 22KV | 1011.44 | 0 | 40240.0236 | 100% | Three phase | 97.13 | 0.009686 | 0.010563 | 0.011522 | 0.012573 | 0.013724 | 0.014984 | 0.016365 | 0.017877 | 0.019535 | 0.021351 | 0.023342 | 0.025525 | 0.027919 | 0.030543 | 0.03315 | 0.03315 | 0.03315 | 0.03315 | 0.03315 | 0.03315 | 8.503 | 8.802 | 9.144 | 9.46 | 9.739 | 10.031 | 10.386 | 10.789 | 11.078 | 11.078 | 11.078 | 11.078 | 11.078 | 11.078 | 11.078 | 11.078 | 11.078 | 11.078 | 11.078 | 11.078 | 130441.766 | 35854.169 | 0.0010826 | 98241.1672 | 55665.6322 | 6512.2066 | 1845.3781 | 166295.935 | 8357.5847 | 157938.3503 | 102272.7181 | TRUE
| 60723139 | WPD013 | WPD | 22KV | 27.26 | 1 | 40240.0236 | 50% | Single phase | 44.74 | 0.00025444 | 0.00027698 | 0.00030161 | 0.00032853 | 0.00035796 | 0.00039013 | 0.00042531 | 0.00046378 | 0.00050586 | 0.0005519 | 0.00060226 | 0.00065737 | 0.00071769 | 0.00078371 | 0.00085598 | 0.00089344 | 0.00089344 | 0.00089344 | 0.00089344 | 0.00089344 | 4.904 | 4.987 | 5.0715 | 5.1545 | 5.224 | 5.297 | 5.378 | 5.4675 | 5.552 | 5.552 | 5.552 | 5.552 | 5.552 | 5.552 | 5.552 | 5.552 | 5.552 | 5.552 | 5.552 | 5.552 | 1748.4187 | 11.6728 | 2.9178e-05 | 1219.6124 | 691.0595 | 91.1279 | 0.61745 | 1760.0916 | 91.7453 | 1668.3462 | 977.2867 | TRUE
| 60724880 | GCY011 | GCY | 22KV | 53.4 | 1 | 45326.5658 | 50% | Three phase | 97.13 | 0.00051576 | 0.00054601 | 0.00057811 | 0.00061218 | 0.00064834 | 0.00068673 | 0.00072748 | 0.00077074 | 0.00081668 | 0.00086546 | 0.00091726 | 0.00097228 | 0.0010307 | 0.0010928 | 0.0011587 | 0.0012287 | 0.0013031 | 0.0013821 | 0.0014661 | 0.0015553 | 6.081 | 6.147 | 6.2485 | 6.342 | 6.386 | 6.472 | 6.5585 | 6.6865 | 6.7585 | 6.7585 | 6.7585 | 6.7585 | 6.7585 | 6.7585 | 6.7585 | 6.7585 | 6.7585 | 6.7585 | 6.7585 | 6.7585 | 3837.243 | 79.5164 | 5.7158e-05 | 5186.742 | 2938.9235 | 245.7732 | 5.1438 | 3916.7594 | 250.9171 | 3665.8423 | 726.9188 | TRUE
| 60724910 | FNS022 | FNS | 22KV | 151.47 | 1 | 47157.5465 | 50% | Three phase | 97.13 | 0.0018771 | 0.0020204 | 0.0021751 | 0.0023421 | 0.0025224 | 0.002717 | 0.0029273 | 0.0031544 | 0.0033996 | 0.0036646 | 0.0039508 | 0.0042601 | 0.0045944 | 0.0049555 | 0.0049644 | 0.0049644 | 0.0049644 | 0.0049644 | 0.0049644 | 0.0049644 | 2.898 | 2.954 | 3.032 | 3.1065 | 3.1595 | 3.221 | 3.3025 | 3.3975 | 3.4625 | 3.4625 | 3.4625 | 3.4625 | 3.4625 | 3.4625 | 3.4625 | 3.4625 | 3.4625 | 3.4625 | 3.4625 | 3.4625 | 8002.4782 | 892.5162 | 0.00016213 | 14712.2811 | 8336.306 | 364.5277 | 41.3865 | 8894.9944 | 405.9142 | 8489.0802 | 152.7742 | TRUE
| 60724914 | FNS022 | FNS | 22KV | 88.12 | 1 | 47157.5465 | 50% | Three phase | 97.13 | 0.001092 | 0.0011754 | 0.0012654 | 0.0013625 | 0.0014674 | 0.0015807 | 0.001703 | 0.0018351 | 0.0019778 | 0.0021319 | 0.0022985 | 0.0024784 | 0.0026728 | 0.002883 | 0.0028881 | 0.0028881 | 0.0028881 | 0.0028881 | 0.0028881 | 0.0028881 | 2.898 | 2.954 | 3.032 | 3.1065 | 3.1595 | 3.221 | 3.3025 | 3.3975 | 3.4625 | 3.4625 | 3.4625 | 3.4625 | 3.4625 | 3.4625 | 3.4625 | 3.4625 | 3.4625 | 3.4625 | 3.4625 | 3.4625 | 4655.5646 | 302.0729 | 9.4321e-05 | 8559.0956 | 4849.7741 | 212.0696 | 14.0073 | 4957.6376 | 226.0769 | 4731.5607 | -118.2134 | FALSE
| 60724928 | FNS021 | FNS | 22KV | 179.63 | 1 | 47157.5465 | 50% | Three phase | 97.13 | 0.0014411 | 0.0015506 | 0.0016689 | 0.0017967 | 0.0019346 | 0.0020837 | 0.0022447 | 0.0024187 | 0.0026067 | 0.0028099 | 0.0030296 | 0.0032671 | 0.0035238 | 0.0038014 | 0.0041016 | 0.0044262 | 0.0047774 | 0.0051572 | 0.0055681 | 0.0058873 | 5.3165 | 6.2835 | 7.0065 | 7.0765 | 7.108 | 7.158 | 7.253 | 7.3625 | 7.4095 | 7.4095 | 7.4095 | 7.4095 | 7.4095 | 7.4095 | 7.4095 | 7.4095 | 7.4095 | 7.4095 | 7.4095 | 7.4095 | 14551.5395 | 891.9165 | 0.00019227 | 17447.4619 | 9886.1203 | 931.3087 | 58.2053 | 15443.456 | 989.514 | 14453.942 | 4567.8217 | TRUE
| 60724949 | GL012 | GL | 22KV | 285.32 | 0 | 37042.7803 | 100% | Covered | 390 | 0.0022794 | 0.0024605 | 0.0026568 | 0.0028695 | 0.0031 | 0.0033499 | 0.0036207 | 0.0039144 | 0.0042329 | 0.0045783 | 0.0049529 | 0.0053593 | 0.0058002 | 0.0062786 | 0.0067977 | 0.0073611 | 0.0079727 | 0.0086365 | 0.0093513 | 0.0093513 | 2.28 | 2.3 | 2.33 | 2.353 | 2.366 | 2.386 | 2.413 | 2.456 | 2.48 | 2.48 | 2.48 | 2.48 | 2.48 | 2.48 | 2.48 | 2.48 | 2.48 | 2.48 | 2.48 | 2.48 | 6302.951 | 9290.0463 | 0.0003054 | 111274.8 | 63050.7786 | 395.8667 | 589.6316 | 15592.9973 | 985.4983 | 14607.499 | -48443.2797 | FALSE
| 60724954 | GL012 | GL | 22KV | 591.45 | 0 | 37042.7803 | 100% | Three phase | 97.13 | 0.0057158 | 0.0062619 | 0.0068626 | 0.0075235 | 0.0082507 | 0.0090511 | 0.0099321 | 0.010902 | 0.01197 | 0.013146 | 0.014442 | 0.01587 | 0.017443 | 0.019176 | 0.019385 | 0.019385 | 0.019385 | 0.019385 | 0.019385 | 0.019385 | 2.28 | 2.3 | 2.33 | 2.353 | 2.366 | 2.386 | 2.413 | 2.456 | 2.48 | 2.48 | 2.48 | 2.48 | 2.48 | 2.48 | 2.48 | 2.48 | 2.48 | 2.48 | 2.48 | 2.48 | 16575.0242 | 12611.2023 | 0.00063307 | 57447.5385 | 32551.0541 | 820.6063 | 631.0172 | 29186.2265 | 1451.6235 | 27734.6031 | -4816.451 | FALSE
| 60725293 | GLE032 | GLE | 22KV | 76.36 | 1 | 43192.2035 | 50% | Three phase | 97.13 | 0.00088445 | 0.00094313 | 0.0010059 | 0.0010729 | 0.0011447 | 0.0012214 | 0.0013034 | 0.0013911 | 0.001485 | 0.0015854 | 0.0016928 | 0.0018077 | 0.0019306 | 0.0020622 | 0.002203 | 0.0023537 | 0.0025027 | 0.0025027 | 0.0025027 | 0.0025027 | 3.405 | 3.439 | 3.489 | 3.5205 | 3.5355 | 3.566 | 3.6235 | 3.671 | 3.6845 | 3.6845 | 3.6845 | 3.6845 | 3.6845 | 3.6845 | 3.6845 | 3.6845 | 3.6845 | 3.6845 | 3.6845 | 3.6845 | 3620.444 | 205.24 | 8.1733e-05 | 7416.8468 | 4202.5505 | 184.125 | 10.5181 | 3825.684 | 194.6431 | 3631.0409 | -571.5096 | FALSE
| 60725300 | GLE032 | GLE | 22KV | 106.36 | 1 | 43192.2035 | 50% | Three phase | 97.13 | 0.0010336 | 0.0011187 | 0.0012111 | 0.0013115 | 0.0014206 | 0.0015391 | 0.0016678 | 0.0018078 | 0.0019599 | 0.0021253 | 0.0023051 | 0.0025007 | 0.0027133 | 0.0029446 | 0.0031962 | 0.0034699 | 0.0034859 | 0.0034859 | 0.0034859 | 0.0034859 | 3.405 | 3.439 | 3.489 | 3.5205 | 3.5355 | 3.566 | 3.6235 | 3.671 | 3.6845 | 3.6845 | 3.6845 | 3.6845 | 3.6845 | 3.6845 | 3.6845 | 3.6845 | 3.6845 | 3.6845 | 3.6845 | 3.6845 | 4867.813 | 383.856 | 0.00011384 | 10330.7468 | 5853.6311 | 256.4633 | 20.4062 | 5251.669 | 276.8695 | 4974.7995 | -878.8316 | FALSE
| 60725308 | GLE032 | GLE | 22KV | 55.09 | 1 | 43192.2035 | 50% | Three phase | 97.13 | 0.00053537 | 0.00057945 | 0.00062732 | 0.00067931 | 0.0007358 | 0.00079718 | 0.00086387 | 0.00093636 | 0.0010152 | 0.0011008 | 0.001194 | 0.0012952 | 0.0014054 | 0.0015252 | 0.0016555 | 0.0017973 | 0.0018056 | 0.0018056 | 0.0018056 | 0.0018056 | 3.405 | 3.439 | 3.489 | 3.5205 | 3.5355 | 3.566 | 3.6235 | 3.671 | 3.6845 | 3.6845 | 3.6845 | 3.6845 | 3.6845 | 3.6845 | 3.6845 | 3.6845 | 3.6845 | 3.6845 | 3.6845 | 3.6845 | 2521.3221 | 102.981 | 5.8967e-05 | 5350.8917 | 3031.9343 | 132.8372 | 5.4746 | 2624.3031 | 138.3118 | 2485.9914 | -545.943 | FALSE
| 60725456 | GL015 | GL | 22KV | 228.06 | 1 | 37042.7803 | 50% | Covered | 390 | 0.0027132 | 0.0029247 | 0.0031535 | 0.0034008 | 0.0036683 | 0.0039576 | 0.0042706 | 0.0046091 | 0.0049755 | 0.0053718 | 0.0058008 | 0.0062651 | 0.0067676 | 0.0073116 | 0.0074746 | 0.0074746 | 0.0074746 | 0.0074746 | 0.0074746 | 0.0074746 | 2.3765 | 2.426 | 2.492 | 2.5485 | 2.5885 | 2.636 | 2.697 | 2.777 | 2.8155 | 2.8155 | 2.8155 | 2.8155 | 2.8155 | 2.8155 | 2.8155 | 2.8155 | 2.8155 | 2.8155 | 2.8155 | 2.8155 | 7566.7388 | 7964.892 | 0.00024411 | 88943.4 | 50397.3103 | 351.8121 | 376.7164 | 15531.6308 | 728.5286 | 14803.1022 | -35594.2081 | FALSE
| 60725461 | GL015 | GL | 22KV | 644.19 | 1 | 37042.7803 | 50% | Covered | 390 | 0.0056181 | 0.0060649 | 0.006549 | 0.0070734 | 0.0076417 | 0.0082576 | 0.0089253 | 0.0096491 | 0.010434 | 0.011285 | 0.012208 | 0.013209 | 0.014294 | 0.015472 | 0.016751 | 0.018138 | 0.019643 | 0.021113 | 0.021113 | 0.021113 | 2.3765 | 2.426 | 2.492 | 2.5485 | 2.5885 | 2.636 | 2.697 | 2.777 | 2.8155 | 2.8155 | 2.8155 | 2.8155 | 2.8155 | 2.8155 | 2.8155 | 2.8155 | 2.8155 | 2.8155 | 2.8155 | 2.8155 | 17214.1769 | 51059.7848 | 0.00068952 | 251234.1 | 142354.8335 | 993.7466 | 3005.6906 | 68273.9617 | 3999.4372 | 64274.5245 | -78080.309 | FALSE
| 60725528 | GL015 | GL | 22KV | 2554.41 | 1 | 37042.7803 | 50% | Covered | 390 | 0.031785 | 0.034282 | 0.036983 | 0.039905 | 0.043067 | 0.046489 | 0.050192 | 0.0542 | 0.058539 | 0.063236 | 0.068322 | 0.073829 | 0.079792 | 0.08372 | 0.08372 | 0.08372 | 0.08372 | 0.08372 | 0.08372 | 0.08372 | 2.3765 | 2.426 | 2.492 | 2.5485 | 2.5885 | 2.636 | 2.697 | 2.777 | 2.8155 | 2.8155 | 2.8155 | 2.8155 | 2.8155 | 2.8155 | 2.8155 | 2.8155 | 2.8155 | 2.8155 | 2.8155 | 2.8155 | 87365.9699 | 1030500.1081 | 0.0027342 | 996219.9 | 564480.3711 | 3940.5087 | 47260.4151 | 1117866.0779 | 51200.9238 | 1066665.1541 | 502184.783 | TRUE
| 60725560 | GLE013 | GLE | 22KV | 71.29 | 0 | 43192.2035 | 100% | Three phase | 97.13 | 0.00077295 | 0.00084095 | 0.0009152 | 0.00099628 | 0.0010848 | 0.0011816 | 0.0012872 | 0.0014027 | 0.0015289 | 0.0016668 | 0.0018175 | 0.0019823 | 0.0021625 | 0.0023365 | 0.0023365 | 0.0023365 | 0.0023365 | 0.0023365 | 0.0023365 | 0.0023365 | 12.272 | 12.66 | 13.105 | 13.521 | 13.836 | 14.184 | 14.648 | 15.159 | 15.513 | 15.513 | 15.513 | 15.513 | 15.513 | 15.513 | 15.513 | 15.513 | 15.513 | 15.513 | 15.513 | 15.513 | 14828.3416 | 190.6667 | 7.6306e-05 | 6924.3977 | 3923.5179 | 695.1918 | 9.1677 | 15019.0083 | 704.3596 | 14314.6488 | 10391.1309 | TRUE
| 60725595 | GLE011 | GLE | 22KV | 87.27 | 0 | 43192.2035 | 100% | Three phase | 97.13 | 0.0010108 | 0.0010779 | 0.0011496 | 0.0012262 | 0.0013082 | 0.0013959 | 0.0014896 | 0.0015899 | 0.0016971 | 0.0018119 | 0.0019346 | 0.002066 | 0.0022065 | 0.0023569 | 0.0025178 | 0.00269 | 0.0028603 | 0.0028603 | 0.0028603 | 0.0028603 | 3.123 | 3.14 | 3.177 | 3.193 | 3.193 | 3.21 | 3.247 | 3.287 | 3.286 | 3.286 | 3.286 | 3.286 | 3.286 | 3.286 | 3.286 | 3.286 | 3.286 | 3.286 | 3.286 | 3.286 | 3707.5019 | 268.0773 | 9.3411e-05 | 8476.5351 | 4802.9935 | 189.054 | 13.7384 | 3975.5792 | 202.7924 | 3772.7869 | -1030.2066 | FALSE
| 60734594 | WPD014 | WPD | 22KV | 243.91 | 1 | 40240.0236 | 50% | Single phase | 44.74 | 0.003169 | 0.0034933 | 0.0038521 | 0.0042492 | 0.0046887 | 0.0051753 | 0.0057141 | 0.0063109 | 0.0069719 | 0.0077042 | 0.0079941 | 0.0079941 | 0.0079941 | 0.0079941 | 0.0079941 | 0.0079941 | 0.0079941 | 0.0079941 | 0.0079941 | 0.0079941 | 0.0465 | 0.0465 | 0.0465 | 0.0465 | 0.0515 | 0.0515 | 0.0515 | 0.053 | 0.0565 | 0.0565 | 0.0565 | 0.0565 | 0.0565 | 0.0565 | 0.0565 | 0.0565 | 0.0565 | 0.0565 | 0.0565 | 0.0565 | 196.2465 | 1181.0219 | 0.00026107 | 10912.5334 | 6183.2843 | 8.0309 | 49.4319 | 1377.2684 | 57.4628 | 1319.8057 | -4863.4787 | FALSE
| 60736018 | GL021 | GL | 22KV | 196.39 | 1 | 37042.7803 | 50% | Three phase | 97.13 | 0.0012651 | 0.0013907 | 0.0015295 | 0.0016829 | 0.0018524 | 0.0020399 | 0.0022472 | 0.0024766 | 0.0027303 | 0.0030111 | 0.0033219 | 0.003666 | 0.004047 | 0.0044689 | 0.0049363 | 0.0054541 | 0.0060279 | 0.0064366 | 0.0064366 | 0.0064366 | 2.711 | 2.7525 | 2.8025 | 2.8495 | 2.868 | 2.8915 | 2.9415 | 3.0015 | 3.0285 | 3.0285 | 3.0285 | 3.0285 | 3.0285 | 3.0285 | 3.0285 | 3.0285 | 3.0285 | 3.0285 | 3.0285 | 3.0285 | 5165.3147 | 1069.3497 | 0.00021021 | 19075.3607 | 10808.524 | 330.9946 | 69.5735 | 6234.6644 | 400.5681 | 5834.0964 | -4974.4276 | FALSE
| 60736020 | GL021 | GL | 22KV | 213.43 | 1 | 37042.7803 | 50% | Three phase | 97.13 | 0.0013749 | 0.0015114 | 0.0016622 | 0.0018289 | 0.0020132 | 0.0022169 | 0.0024422 | 0.0026914 | 0.0029672 | 0.0032723 | 0.0036101 | 0.003984 | 0.0043981 | 0.0048567 | 0.0053646 | 0.0059274 | 0.0065509 | 0.0069951 | 0.0069951 | 0.0069951 | 2.711 | 2.7525 | 2.8025 | 2.8495 | 2.868 | 2.8915 | 2.9415 | 3.0015 | 3.0285 | 3.0285 | 3.0285 | 3.0285 | 3.0285 | 3.0285 | 3.0285 | 3.0285 | 3.0285 | 3.0285 | 3.0285 | 3.0285 | 5613.4891 | 1262.9668 | 0.00022845 | 20730.4559 | 11746.3378 | 359.7137 | 82.1705 | 6876.4559 | 441.8842 | 6434.5717 | -5311.7661 | FALSE
| 60736123 | DDL014 | DDL | 22KV | 115.01 | 1 | 36243.9558 | 50% | Three phase | 97.13 | 0.0010763 | 0.0011604 | 0.0012514 | 0.0013498 | 0.0014564 | 0.0015717 | 0.0016964 | 0.0018315 | 0.0019777 | 0.002136 | 0.0023075 | 0.0024932 | 0.0026943 | 0.0029121 | 0.0031481 | 0.0034038 | 0.0036808 | 0.0037694 | 0.0037694 | 0.0037694 | 1.4125 | 1.434 | 1.459 | 1.4855 | 1.4955 | 1.5085 | 1.535 | 1.57 | 1.588 | 1.588 | 1.588 | 1.588 | 1.588 | 1.588 | 1.588 | 1.588 | 1.588 | 1.588 | 1.588 | 1.588 | 1789.9274 | 424.8429 | 0.0001231 | 11170.9213 | 6329.6927 | 99.1913 | 23.8603 | 2214.7703 | 123.0516 | 2091.7187 | -4237.974 | FALSE
| 60736125 | DDL014 | DDL | 22KV | 57.12 | 1 | 36243.9558 | 50% | Three phase | 97.13 | 0.00073717 | 0.00080985 | 0.00089 | 0.00097838 | 0.0010759 | 0.0011834 | 0.0013021 | 0.001433 | 0.0015775 | 0.0017371 | 0.0018721 | 0.0018721 | 0.0018721 | 0.0018721 | 0.0018721 | 0.0018721 | 0.0018721 | 0.0018721 | 0.0018721 | 0.0018721 | 1.4125 | 1.434 | 1.459 | 1.4855 | 1.4955 | 1.5085 | 1.535 | 1.57 | 1.588 | 1.588 | 1.588 | 1.588 | 1.588 | 1.588 | 1.588 | 1.588 | 1.588 | 1.588 | 1.588 | 1.588 | 1177.5466 | 139.0547 | 6.1139e-05 | 5548.0656 | 3143.6575 | 49.2636 | 5.8855 | 1316.6013 | 55.1491 | 1261.4522 | -1882.2052 | FALSE
| 60736147 | DDL024 | DDL | 22KV | 634.96 | 1 | 36243.9558 | 50% | Three phase | 97.13 | 0.0080959 | 0.0088399 | 0.0096551 | 0.010548 | 0.011527 | 0.012601 | 0.013777 | 0.015067 | 0.016482 | 0.018033 | 0.019735 | 0.020811 | 0.020811 | 0.020811 | 0.020811 | 0.020811 | 0.020811 | 0.020811 | 0.020811 | 0.020811 | 4.303 | 4.4325 | 4.5905 | 4.732 | 4.853 | 4.9725 | 5.117 | 5.312 | 5.45 | 5.45 | 5.45 | 5.45 | 5.45 | 5.45 | 5.45 | 5.45 | 5.45 | 5.45 | 5.45 | 5.45 | 43075.8233 | 16793.051 | 0.00067964 | 61673.6648 | 34945.6713 | 1822.9052 | 727.2736 | 59868.8743 | 2550.1788 | 57318.6955 | 22373.0242 | TRUE
| 60736162 | DDL012 | DDL | 22KV | 61.92 | 2 | 36243.9558 | 33.33% | Three phase | 97.13 | 0.00081998 | 0.00091266 | 0.0010162 | 0.001132 | 0.0012614 | 0.0014062 | 0.0015681 | 0.0017493 | 0.001952 | 0.0020294 | 0.0020294 | 0.0020294 | 0.0020294 | 0.0020294 | 0.0020294 | 0.0020294 | 0.0020294 | 0.0020294 | 0.0020294 | 0.0020294 | 2.8993 | 2.9253 | 2.9667 | 3.0067 | 3.044 | 3.075 | 3.0957 | 3.1397 | 3.171 | 3.171 | 3.171 | 3.171 | 3.171 | 3.171 | 3.171 | 3.171 | 3.171 | 3.171 | 3.171 | 3.171 | 2664.2808 | 169.9768 | 6.6277e-05 | 6014.2896 | 3407.8304 | 107.4797 | 6.9162 | 2834.2576 | 114.3959 | 2719.8617 | -687.9686 | FALSE
| 60736211 | DDL024 | DDL | 22KV | 387.55 | 1 | 36243.9558 | 50% | Three phase | 97.13 | 0.0049414 | 0.0053955 | 0.005893 | 0.0064382 | 0.0070358 | 0.0076908 | 0.0084088 | 0.0091962 | 0.01006 | 0.011007 | 0.012045 | 0.012702 | 0.012702 | 0.012702 | 0.012702 | 0.012702 | 0.012702 | 0.012702 | 0.012702 | 0.012702 | 4.303 | 4.4325 | 4.5905 | 4.732 | 4.853 | 4.9725 | 5.117 | 5.312 | 5.45 | 5.45 | 5.45 | 5.45 | 5.45 | 5.45 | 5.45 | 5.45 | 5.45 | 5.45 | 5.45 | 5.45 | 26291.4756 | 6255.9368 | 0.00041482 | 37642.7315 | 21329.2096 | 1112.6164 | 270.9322 | 32547.4124 | 1383.5486 | 31163.8638 | 9834.6542 | TRUE
| 60739477 | FNS011 | FNS | 22KV | 17.86 | 1 | 47157.5465 | 50% | Three phase | 97.13 | 0.00017104 | 0.00018652 | 0.00020346 | 0.00022202 | 0.00024234 | 0.00026459 | 0.00028897 | 0.00031568 | 0.00034495 | 0.00037702 | 0.00041218 | 0.00045073 | 0.00049299 | 0.00053933 | 0.00058536 | 0.00058536 | 0.00058536 | 0.00058536 | 0.00058536 | 0.00058536 | 3.7485 | 3.7835 | 3.8415 | 3.8865 | 3.9015 | 3.9245 | 3.988 | 4.0645 | 4.0795 | 4.0795 | 4.0795 | 4.0795 | 4.0795 | 4.0795 | 4.0795 | 4.0795 | 4.0795 | 4.0795 | 4.0795 | 4.0795 | 1019.6561 | 11.1795 | 1.9117e-05 | 1734.7418 | 982.9433 | 51.948 | 0.5754 | 1030.8356 | 52.5233 | 978.3123 | -4.631 | FALSE
| 60739531 | FNS032 | FNS | 22KV | 1515.81 | 2 | 47157.5465 | 33.33% | Three phase | 97.13 | 0.01903 | 0.020617 | 0.022342 | 0.024217 | 0.026255 | 0.028471 | 0.03088 | 0.0335 | 0.03635 | 0.03945 | 0.042822 | 0.046491 | 0.04968 | 0.04968 | 0.04968 | 0.04968 | 0.04968 | 0.04968 | 0.04968 | 0.04968 | 1.6157 | 1.6313 | 1.658 | 1.6723 | 1.68 | 1.6937 | 1.7217 | 1.747 | 1.7477 | 1.7477 | 1.7477 | 1.7477 | 1.7477 | 1.7477 | 1.7477 | 1.7477 | 1.7477 | 1.7477 | 1.7477 | 1.7477 | 42597.348 | 92495.4476 | 0.0016225 | 147230.6253 | 83424.1496 | 1894.1447 | 4144.7147 | 135092.7955 | 6038.8594 | 129053.9361 | 45629.7865 | TRUE
| 60739544 | GL023 | GL | 22KV | 524.29 | 0 | 37042.7803 | 100% | Three phase | 97.13 | 0.0051042 | 0.0054252 | 0.0057673 | 0.0061319 | 0.0065205 | 0.0069348 | 0.0073765 | 0.0078473 | 0.0083494 | 0.0088848 | 0.0094558 | 0.010065 | 0.010714 | 0.011407 | 0.012146 | 0.012935 | 0.013776 | 0.014673 | 0.015631 | 0.016653 | 5.381 | 5.35 | 5.38 | 5.427 | 5.448 | 5.479 | 5.532 | 5.624 | 5.661 | 5.661 | 5.661 | 5.661 | 5.661 | 5.661 | 5.661 | 5.661 | 5.661 | 5.661 | 5.661 | 5.661 | 27331.6998 | 8061.8226 | 0.00056118 | 50924.2877 | 28854.835 | 1670.3306 | 495.8476 | 35393.5224 | 2166.1782 | 33227.3442 | 4372.5092 | TRUE
| 60739549 | FNS012 | FNS | 22KV | 61.34 | 4 | 47157.5465 | 20% | Three phase | 97.13 | 0.00058576 | 0.00063786 | 0.00069481 | 0.00075707 | 0.00082515 | 0.00089961 | 0.00098104 | 0.0010701 | 0.0011676 | 0.0012743 | 0.001391 | 0.0015188 | 0.0016587 | 0.0018118 | 0.0019795 | 0.0020104 | 0.0020104 | 0.0020104 | 0.0020104 | 0.0020104 | 1.2218 | 1.2438 | 1.2718 | 1.2972 | 1.3138 | 1.331 | 1.3624 | 1.4008 | 1.4248 | 1.4248 | 1.4248 | 1.4248 | 1.4248 | 1.4248 | 1.4248 | 1.4248 | 1.4248 | 1.4248 | 1.4248 | 1.4248 | 1197.8038 | 130.6009 | 6.5656e-05 | 5957.9542 | 3375.9095 | 61.1035 | 6.7872 | 1328.4047 | 67.8907 | 1260.514 | -2115.3955 | FALSE
| 60739553 | FNS012 | FNS | 22KV | 309.22 | 4 | 47157.5465 | 20% | Three phase | 97.13 | 0.0029528 | 0.0032155 | 0.0035026 | 0.0038165 | 0.0041597 | 0.004535 | 0.0049455 | 0.0053946 | 0.005886 | 0.0064237 | 0.0070121 | 0.0076563 | 0.0083614 | 0.0091335 | 0.0099789 | 0.010135 | 0.010135 | 0.010135 | 0.010135 | 0.010135 | 1.2218 | 1.2438 | 1.2718 | 1.2972 | 1.3138 | 1.331 | 1.3624 | 1.4008 | 1.4248 | 1.4248 | 1.4248 | 1.4248 | 1.4248 | 1.4248 | 1.4248 | 1.4248 | 1.4248 | 1.4248 | 1.4248 | 1.4248 | 6038.2279 | 3318.8963 | 0.00033098 | 30034.5386 | 17018.2381 | 308.0278 | 172.4806 | 9357.1242 | 480.5084 | 8876.6158 | -8141.6223 | FALSE
| 60739627 | CRO034 | CRO | 22KV | 42.55 | 0 | 53295.2727 | 100% | Three phase | 97.13 | 0.0003458 | 0.00038031 | 0.00041842 | 0.00046054 | 0.0005071 | 0.00055856 | 0.00061547 | 0.00067841 | 0.00074803 | 0.00082506 | 0.0009103 | 0.0010046 | 0.0011091 | 0.0012247 | 0.0013528 | 0.0013946 | 0.0013946 | 0.0013946 | 0.0013946 | 0.0013946 | 4.463 | 4.406 | 4.366 | 4.326 | 4.279 | 4.232 | 4.212 | 4.192 | 4.148 | 4.148 | 4.148 | 4.148 | 4.148 | 4.148 | 4.148 | 4.148 | 4.148 | 4.148 | 4.148 | 4.148 | 2681.3029 | 59.5463 | 4.5544e-05 | 4132.8815 | 2341.7827 | 148.4413 | 3.2659 | 2740.8492 | 151.7072 | 2589.142 | 247.3593 | TRUE
| 60739634 | CRO034 | CRO | 22KV | 125.19 | 0 | 53295.2727 | 100% | Three phase | 97.13 | 0.0010174 | 0.0011189 | 0.0012311 | 0.001355 | 0.001492 | 0.0016434 | 0.0018108 | 0.001996 | 0.0022008 | 0.0024275 | 0.0026783 | 0.0029559 | 0.0032631 | 0.0036034 | 0.0039801 | 0.0041031 | 0.0041031 | 0.0041031 | 0.0041031 | 0.0041031 | 4.463 | 4.406 | 4.366 | 4.326 | 4.279 | 4.232 | 4.212 | 4.192 | 4.148 | 4.148 | 4.148 | 4.148 | 4.148 | 4.148 | 4.148 | 4.148 | 4.148 | 4.148 | 4.148 | 4.148 | 7888.891 | 515.4597 | 0.000134 | 12159.7047 | 6889.9594 | 436.7419 | 28.2712 | 8404.3507 | 465.0131 | 7939.3376 | 1049.3782 | TRUE
| 60739640 | CRO034 | CRO | 22KV | 111.47 | 0 | 53295.2727 | 100% | Three phase | 97.13 | 0.00090591 | 0.0009963 | 0.0010962 | 0.0012065 | 0.0013285 | 0.0014633 | 0.0016124 | 0.0017773 | 0.0019596 | 0.0021614 | 0.0023848 | 0.0026319 | 0.0029055 | 0.0032085 | 0.0035439 | 0.0036534 | 0.0036534 | 0.0036534 | 0.0036534 | 0.0036534 | 4.463 | 4.406 | 4.366 | 4.326 | 4.279 | 4.232 | 4.212 | 4.192 | 4.148 | 4.148 | 4.148 | 4.148 | 4.148 | 4.148 | 4.148 | 4.148 | 4.148 | 4.148 | 4.148 | 4.148 | 7024.3205 | 408.6687 | 0.00011931 | 10827.0811 | 6134.8652 | 388.8779 | 22.4141 | 7432.9892 | 411.2919 | 7021.6973 | 886.8321 | TRUE
| 60739690 | DDL012 | DDL | 22KV | 50.01 | 2 | 36243.9558 | 33.33% | Three phase | 97.13 | 0.00027021 | 0.00029719 | 0.00032703 | 0.00036004 | 0.00039657 | 0.000437 | 0.00048176 | 0.00053132 | 0.00058623 | 0.00064705 | 0.00071446 | 0.00078917 | 0.00087199 | 0.00096383 | 0.0010657 | 0.0011787 | 0.001304 | 0.0014431 | 0.0015975 | 0.0016391 | 2.8993 | 2.9253 | 2.9667 | 3.0067 | 3.044 | 3.075 | 3.0957 | 3.1397 | 3.171 | 3.171 | 3.171 | 3.171 | 3.171 | 3.171 | 3.171 | 3.171 | 3.171 | 3.171 | 3.171 | 3.171 | 1172.7458 | 60.1683 | 5.3529e-05 | 4857.4713 | 2752.3514 | 86.8065 | 4.5115 | 1232.9142 | 91.318 | 1141.5962 | -1610.7552 | FALSE
| 60739695 | DDL012 | DDL | 22KV | 184.22 | 2 | 36243.9558 | 33.33% | Three phase | 97.13 | 0.0023853 | 0.0026249 | 0.0028895 | 0.0031818 | 0.0035047 | 0.0038616 | 0.0042561 | 0.0046922 | 0.0051744 | 0.0057076 | 0.0060378 | 0.0060378 | 0.0060378 | 0.0060378 | 0.0060378 | 0.0060378 | 0.0060378 | 0.0060378 | 0.0060378 | 0.0060378 | 2.8993 | 2.9253 | 2.9667 | 3.0067 | 3.044 | 3.075 | 3.0957 | 3.1397 | 3.171 | 3.171 | 3.171 | 3.171 | 3.171 | 3.171 | 3.171 | 3.171 | 3.171 | 3.171 | 3.171 | 3.171 | 7664.1241 | 1454.2968 | 0.00019718 | 17893.2886 | 10138.7356 | 319.766 | 61.2179 | 9118.4209 | 380.984 | 8737.4369 | -1401.2987 | FALSE
| 60740442 | WPD014 | WPD | 22KV | 298.59 | 1 | 40240.0236 | 50% | Single phase | 44.74 | 0.0039379 | 0.0043738 | 0.00486 | 0.0054023 | 0.0060072 | 0.0066823 | 0.0074358 | 0.008277 | 0.0092162 | 0.0097862 | 0.0097862 | 0.0097862 | 0.0097862 | 0.0097862 | 0.0097862 | 0.0097862 | 0.0097862 | 0.0097862 | 0.0097862 | 0.0097862 | 0.0465 | 0.0465 | 0.0465 | 0.0465 | 0.0515 | 0.0515 | 0.0515 | 0.053 | 0.0565 | 0.0565 | 0.0565 | 0.0565 | 0.0565 | 0.0565 | 0.0565 | 0.0565 | 0.0565 | 0.0565 | 0.0565 | 0.0565 | 245.549 | 1810.2876 | 0.0003196 | 13358.9166 | 7569.4595 | 9.8313 | 74.0795 | 2055.8366 | 83.9108 | 1971.9258 | -5597.5337 | FALSE
| 60740443 | WPD014 | WPD | 22KV | 130.25 | 1 | 40240.0236 | 50% | Single phase | 44.74 | 0.0017178 | 0.0019079 | 0.00212 | 0.0023566 | 0.0026205 | 0.0029149 | 0.0032436 | 0.0036106 | 0.0040203 | 0.0042689 | 0.0042689 | 0.0042689 | 0.0042689 | 0.0042689 | 0.0042689 | 0.0042689 | 0.0042689 | 0.0042689 | 0.0042689 | 0.0042689 | 0.0465 | 0.0465 | 0.0465 | 0.0465 | 0.0515 | 0.0515 | 0.0515 | 0.053 | 0.0565 | 0.0565 | 0.0565 | 0.0565 | 0.0565 | 0.0565 | 0.0565 | 0.0565 | 0.0565 | 0.0565 | 0.0565 | 0.0565 | 107.1126 | 344.4709 | 0.00013942 | 5827.385 | 3301.9261 | 4.2886 | 14.0962 | 451.5835 | 18.3848 | 433.1987 | -2868.7273 | FALSE
| 60740447 | WPD014 | WPD | 22KV | 56.77 | 1 | 40240.0236 | 50% | Three phase | 97.13 | 0.00070587 | 0.00078325 | 0.00086947 | 0.00096555 | 0.0010726 | 0.0011921 | 0.0013252 | 0.0014737 | 0.0016394 | 0.0018242 | 0.0018606 | 0.0018606 | 0.0018606 | 0.0018606 | 0.0018606 | 0.0018606 | 0.0018606 | 0.0018606 | 0.0018606 | 0.0018606 | 0.0465 | 0.0465 | 0.0465 | 0.0465 | 0.0515 | 0.0515 | 0.0515 | 0.053 | 0.0565 | 0.0565 | 0.0565 | 0.0565 | 0.0565 | 0.0565 | 0.0565 | 0.0565 | 0.0565 | 0.0565 | 0.0565 | 0.0565 | 45.5045 | 138.258 | 6.0765e-05 | 5514.0701 | 3124.3949 | 1.8692 | 5.8136 | 183.7625 | 7.6828 | 176.0798 | -2948.3151 | FALSE
| 60740457 | WPD014 | WPD | 22KV | 164.66 | 1 | 40240.0236 | 50% | Single phase | 44.74 | 0.0021716 | 0.002412 | 0.0026801 | 0.0029791 | 0.0033127 | 0.003685 | 0.0041005 | 0.0045644 | 0.0050824 | 0.0053967 | 0.0053967 | 0.0053967 | 0.0053967 | 0.0053967 | 0.0053967 | 0.0053967 | 0.0053967 | 0.0053967 | 0.0053967 | 0.0053967 | 0.0465 | 0.0465 | 0.0465 | 0.0465 | 0.0515 | 0.0515 | 0.0515 | 0.053 | 0.0565 | 0.0565 | 0.0565 | 0.0565 | 0.0565 | 0.0565 | 0.0565 | 0.0565 | 0.0565 | 0.0565 | 0.0565 | 0.0565 | 135.4101 | 550.5202 | 0.00017625 | 7366.8884 | 4174.243 | 5.4215 | 22.5281 | 685.9303 | 27.9496 | 657.9807 | -3516.2622 | FALSE
| 60740469 | WPD014 | WPD | 22KV | 284.55 | 1 | 40240.0236 | 50% | Single phase | 44.74 | 0.0037527 | 0.0041682 | 0.0046315 | 0.0051482 | 0.0057248 | 0.0063681 | 0.0070862 | 0.0078878 | 0.0087828 | 0.0093261 | 0.0093261 | 0.0093261 | 0.0093261 | 0.0093261 | 0.0093261 | 0.0093261 | 0.0093261 | 0.0093261 | 0.0093261 | 0.0093261 | 0.0465 | 0.0465 | 0.0465 | 0.0465 | 0.0515 | 0.0515 | 0.0515 | 0.053 | 0.0565 | 0.0565 | 0.0565 | 0.0565 | 0.0565 | 0.0565 | 0.0565 | 0.0565 | 0.0565 | 0.0565 | 0.0565 | 0.0565 | 234.0031 | 1644.047 | 0.00030457 | 12730.767 | 7213.536 | 9.369 | 67.2767 | 1878.0501 | 76.6457 | 1801.4044 | -5412.1316 | FALSE
| 60740472 | WPD014 | WPD | 22KV | 120.08 | 1 | 40240.0236 | 50% | Three phase | 97.13 | 0.0016194 | 0.0018191 | 0.0020444 | 0.0022986 | 0.0025857 | 0.0029098 | 0.0032759 | 0.0036894 | 0.0039356 | 0.0039356 | 0.0039356 | 0.0039356 | 0.0039356 | 0.0039356 | 0.0039356 | 0.0039356 | 0.0039356 | 0.0039356 | 0.0039356 | 0.0039356 | 0.0465 | 0.0465 | 0.0465 | 0.0465 | 0.0515 | 0.0515 | 0.0515 | 0.053 | 0.0565 | 0.0565 | 0.0565 | 0.0565 | 0.0565 | 0.0565 | 0.0565 | 0.0565 | 0.0565 | 0.0565 | 0.0565 | 0.0565 | 101.4249 | 653.731 | 0.00012853 | 11663.3704 | 6608.7253 | 3.9537 | 26.0104 | 755.1559 | 29.9641 | 725.1918 | -5883.5335 | FALSE
| 60740480 | WPD014 | WPD | 22KV | 52.65 | 1 | 40240.0236 | 50% | Three phase | 97.13 | 0.00047529 | 0.00052363 | 0.00057712 | 0.00063632 | 0.00070186 | 0.00077443 | 0.00085481 | 0.00094384 | 0.0010425 | 0.0011518 | 0.001273 | 0.0014073 | 0.0015562 | 0.0017214 | 0.0017256 | 0.0017256 | 0.0017256 | 0.0017256 | 0.0017256 | 0.0017256 | 0.0465 | 0.0465 | 0.0465 | 0.0465 | 0.0515 | 0.0515 | 0.0515 | 0.053 | 0.0565 | 0.0565 | 0.0565 | 0.0565 | 0.0565 | 0.0565 | 0.0565 | 0.0565 | 0.0565 | 0.0565 | 0.0565 | 0.0565 | 35.126 | 98.3685 | 5.6355e-05 | 5113.8945 | 2897.6465 | 1.7335 | 5.0004 | 133.4945 | 6.7339 | 126.7606 | -2770.8859 | FALSE
| 60740499 | WPD014 | WPD | 22KV | 324.18 | 1 | 40240.0236 | 50% | Single phase | 44.74 | 0.0042754 | 0.0047487 | 0.0052765 | 0.0058652 | 0.0065221 | 0.007255 | 0.0080731 | 0.0089863 | 0.010006 | 0.010625 | 0.010625 | 0.010625 | 0.010625 | 0.010625 | 0.010625 | 0.010625 | 0.010625 | 0.010625 | 0.010625 | 0.010625 | 0.0465 | 0.0465 | 0.0465 | 0.0465 | 0.0515 | 0.0515 | 0.0515 | 0.053 | 0.0565 | 0.0565 | 0.0565 | 0.0565 | 0.0565 | 0.0565 | 0.0565 | 0.0565 | 0.0565 | 0.0565 | 0.0565 | 0.0565 | 266.5933 | 2133.8776 | 0.00034699 | 14503.8132 | 8218.1834 | 10.6739 | 87.3213 | 2400.4708 | 97.9951 | 2302.4757 | -5915.7077 | FALSE
| 60740500 | WPD014 | WPD | 22KV | 20.22 | 1 | 40240.0236 | 50% | Three phase | 97.13 | 0.00026667 | 0.00029619 | 0.00032911 | 0.00036583 | 0.0004068 | 0.00045252 | 0.00050354 | 0.0005605 | 0.00062411 | 0.00066271 | 0.00066271 | 0.00066271 | 0.00066271 | 0.00066271 | 0.00066271 | 0.00066271 | 0.00066271 | 0.00066271 | 0.00066271 | 0.00066271 | 0.0465 | 0.0465 | 0.0465 | 0.0465 | 0.0515 | 0.0515 | 0.0515 | 0.053 | 0.0565 | 0.0565 | 0.0565 | 0.0565 | 0.0565 | 0.0565 | 0.0565 | 0.0565 | 0.0565 | 0.0565 | 0.0565 | 0.0565 | 16.6282 | 18.0226 | 2.1643e-05 | 1963.9686 | 1112.8283 | 0.66576 | 0.73751 | 34.6507 | 1.4033 | 33.2475 | -1079.5809 | FALSE
| 60740570 | WPD014 | WPD | 22KV | 163.4 | 1 | 40240.0236 | 50% | Three phase | 97.13 | 0.0013311 | 0.0014782 | 0.0016423 | 0.0018256 | 0.0020302 | 0.0022588 | 0.0025142 | 0.0027996 | 0.0031185 | 0.0034752 | 0.003874 | 0.0043201 | 0.0048191 | 0.0053554 | 0.0053554 | 0.0053554 | 0.0053554 | 0.0053554 | 0.0053554 | 0.0053554 | 0.0465 | 0.0465 | 0.0465 | 0.0465 | 0.0515 | 0.0515 | 0.0515 | 0.053 | 0.0565 | 0.0565 | 0.0565 | 0.0565 | 0.0565 | 0.0565 | 0.0565 | 0.0565 | 0.0565 | 0.0565 | 0.0565 | 0.0565 | 106.4783 | 923.6511 | 0.0001749 | 15871.042 | 8992.8857 | 5.3801 | 48.1625 | 1030.1293 | 53.5426 | 976.5868 | -8016.2989 | FALSE
| 60740578 | WPD014 | WPD | 22KV | 363.95 | 1 | 40240.0236 | 50% | Three phase | 97.13 | 0.0041238 | 0.0045288 | 0.0049753 | 0.0054676 | 0.0060106 | 0.0066095 | 0.0072702 | 0.0079993 | 0.0088039 | 0.0096921 | 0.010673 | 0.011755 | 0.011928 | 0.011928 | 0.011928 | 0.011928 | 0.011928 | 0.011928 | 0.011928 | 0.011928 | 0.0465 | 0.0465 | 0.0465 | 0.0465 | 0.0515 | 0.0515 | 0.0515 | 0.053 | 0.0565 | 0.0565 | 0.0565 | 0.0565 | 0.0565 | 0.0565 | 0.0565 | 0.0565 | 0.0565 | 0.0565 | 0.0565 | 0.0565 | 271.7257 | 5281.2367 | 0.00038956 | 35350.4635 | 20030.3595 | 11.9833 | 238.9398 | 5552.9625 | 250.9231 | 5302.0393 | -14728.3202 | FALSE
| 60740581 | WPD014 | WPD | 22KV | 279.54 | 1 | 40240.0236 | 50% | Three phase | 97.13 | 0.0032659 | 0.0036274 | 0.0040305 | 0.0044803 | 0.0049822 | 0.0055424 | 0.0061679 | 0.0068662 | 0.0076462 | 0.0085175 | 0.0091619 | 0.0091619 | 0.0091619 | 0.0091619 | 0.0091619 | 0.0091619 | 0.0091619 | 0.0091619 | 0.0091619 | 0.0091619 | 0.0465 | 0.0465 | 0.0465 | 0.0465 | 0.0515 | 0.0515 | 0.0515 | 0.053 | 0.0565 | 0.0565 | 0.0565 | 0.0565 | 0.0565 | 0.0565 | 0.0565 | 0.0565 | 0.0565 | 0.0565 | 0.0565 | 0.0565 | 218.5735 | 3265.4156 | 0.00029921 | 27151.7202 | 15384.7691 | 9.2041 | 140.9591 | 3483.9892 | 150.1631 | 3333.826 | -12050.943 | FALSE
| 60740582 | WPD014 | WPD | 22KV | 164.98 | 1 | 40240.0236 | 50% | Single phase | 44.74 | 0.0021758 | 0.0024167 | 0.0026853 | 0.0029849 | 0.0033192 | 0.0036922 | 0.0041085 | 0.0045733 | 0.0050922 | 0.0054072 | 0.0054072 | 0.0054072 | 0.0054072 | 0.0054072 | 0.0054072 | 0.0054072 | 0.0054072 | 0.0054072 | 0.0054072 | 0.0054072 | 0.0465 | 0.0465 | 0.0465 | 0.0465 | 0.0515 | 0.0515 | 0.0515 | 0.053 | 0.0565 | 0.0565 | 0.0565 | 0.0565 | 0.0565 | 0.0565 | 0.0565 | 0.0565 | 0.0565 | 0.0565 | 0.0565 | 0.0565 | 135.6733 | 552.6621 | 0.00017659 | 7381.2052 | 4182.3552 | 5.4321 | 22.6157 | 688.3353 | 28.0478 | 660.2875 | -3522.0676 | FALSE
| 60740585 | WPD014 | WPD | 22KV | 663.68 | 1 | 40240.0236 | 50% | Three phase | 97.13 | 0.0087528 | 0.0097218 | 0.010802 | 0.012008 | 0.013352 | 0.014853 | 0.016528 | 0.018397 | 0.020485 | 0.021752 | 0.021752 | 0.021752 | 0.021752 | 0.021752 | 0.021752 | 0.021752 | 0.021752 | 0.021752 | 0.021752 | 0.021752 | 0.0465 | 0.0465 | 0.0465 | 0.0465 | 0.0515 | 0.0515 | 0.0515 | 0.053 | 0.0565 | 0.0565 | 0.0565 | 0.0565 | 0.0565 | 0.0565 | 0.0565 | 0.0565 | 0.0565 | 0.0565 | 0.0565 | 0.0565 | 545.7851 | 19416.5439 | 0.00071038 | 64463.2384 | 36526.3058 | 21.8521 | 794.5524 | 19962.329 | 816.4046 | 19145.9245 | -17380.3813 | FALSE
| 60740591 | WPD014 | WPD | 22KV | 180.8 | 1 | 40240.0236 | 50% | Single phase | 44.74 | 0.0023844 | 0.0026484 | 0.0029428 | 0.0032711 | 0.0036375 | 0.0040462 | 0.0045025 | 0.0050118 | 0.0055805 | 0.0059257 | 0.0059257 | 0.0059257 | 0.0059257 | 0.0059257 | 0.0059257 | 0.0059257 | 0.0059257 | 0.0059257 | 0.0059257 | 0.0059257 | 0.0465 | 0.0465 | 0.0465 | 0.0465 | 0.0515 | 0.0515 | 0.0515 | 0.053 | 0.0565 | 0.0565 | 0.0565 | 0.0565 | 0.0565 | 0.0565 | 0.0565 | 0.0565 | 0.0565 | 0.0565 | 0.0565 | 0.0565 | 148.683 | 663.7338 | 0.00019352 | 8088.992 | 4583.4029 | 5.953 | 27.1609 | 812.4168 | 33.1139 | 779.3029 | -3804.1 | FALSE
| 60740626 | WPD014 | WPD | 22KV | 215.24 | 1 | 40240.0236 | 50% | Single phase | 44.74 | 0.0028387 | 0.0031529 | 0.0035034 | 0.0038942 | 0.0043303 | 0.004817 | 0.0053601 | 0.0059665 | 0.0066435 | 0.0070544 | 0.0070544 | 0.0070544 | 0.0070544 | 0.0070544 | 0.0070544 | 0.0070544 | 0.0070544 | 0.0070544 | 0.0070544 | 0.0070544 | 0.0465 | 0.0465 | 0.0465 | 0.0465 | 0.0515 | 0.0515 | 0.0515 | 0.053 | 0.0565 | 0.0565 | 0.0565 | 0.0565 | 0.0565 | 0.0565 | 0.0565 | 0.0565 | 0.0565 | 0.0565 | 0.0565 | 0.0565 | 177.0052 | 940.6824 | 0.00023039 | 9629.8376 | 5456.4803 | 7.0869 | 38.4941 | 1117.6876 | 45.581 | 1072.1066 | -4384.3737 | FALSE
| 60740640 | WPD014 | WPD | 22KV | 758.91 | 1 | 40240.0236 | 50% | Single phase | 44.74 | 0.010009 | 0.011117 | 0.012352 | 0.013731 | 0.015268 | 0.016984 | 0.018899 | 0.021037 | 0.023424 | 0.024873 | 0.024873 | 0.024873 | 0.024873 | 0.024873 | 0.024873 | 0.024873 | 0.024873 | 0.024873 | 0.024873 | 0.024873 | 0.0465 | 0.0465 | 0.0465 | 0.0465 | 0.0515 | 0.0515 | 0.0515 | 0.053 | 0.0565 | 0.0565 | 0.0565 | 0.0565 | 0.0565 | 0.0565 | 0.0565 | 0.0565 | 0.0565 | 0.0565 | 0.0565 | 0.0565 | 624.0986 | 11694.391 | 0.00081231 | 33953.6334 | 19238.8845 | 24.9876 | 478.551 | 12318.4896 | 503.5387 | 11814.951 | -7423.9335 | FALSE
| 60740645 | WPD014 | WPD | 22KV | 317.73 | 1 | 40240.0236 | 50% | Single phase | 44.74 | 0.0041903 | 0.0046542 | 0.0051715 | 0.0057485 | 0.0063923 | 0.0071107 | 0.0079125 | 0.0088076 | 0.009807 | 0.010414 | 0.010414 | 0.010414 | 0.010414 | 0.010414 | 0.010414 | 0.010414 | 0.010414 | 0.010414 | 0.010414 | 0.010414 | 0.0465 | 0.0465 | 0.0465 | 0.0465 | 0.0515 | 0.0515 | 0.0515 | 0.053 | 0.0565 | 0.0565 | 0.0565 | 0.0565 | 0.0565 | 0.0565 | 0.0565 | 0.0565 | 0.0565 | 0.0565 | 0.0565 | 0.0565 | 261.289 | 2049.8095 | 0.00034009 | 14215.2402 | 8054.6715 | 10.4615 | 83.8811 | 2311.0985 | 94.3426 | 2216.756 | -5837.9156 | FALSE
| 60740654 | WPD014 | WPD | 22KV | 577.39 | 1 | 40240.0236 | 50% | Single phase | 44.74 | 0.0076148 | 0.0084578 | 0.0093979 | 0.010446 | 0.011616 | 0.012922 | 0.014379 | 0.016005 | 0.017822 | 0.018924 | 0.018924 | 0.018924 | 0.018924 | 0.018924 | 0.018924 | 0.018924 | 0.018924 | 0.018924 | 0.018924 | 0.018924 | 0.0465 | 0.0465 | 0.0465 | 0.0465 | 0.0515 | 0.0515 | 0.0515 | 0.053 | 0.0565 | 0.0565 | 0.0565 | 0.0565 | 0.0565 | 0.0565 | 0.0565 | 0.0565 | 0.0565 | 0.0565 | 0.0565 | 0.0565 | 474.8235 | 6769.1724 | 0.00061802 | 25832.4286 | 14637.2291 | 19.011 | 277.0041 | 7243.9959 | 296.0151 | 6947.9808 | -7689.2482 | FALSE
| 60740662 | WPD014 | WPD | 22KV | 150.28 | 1 | 40240.0236 | 50% | Three phase | 97.13 | 0.0012242 | 0.0013595 | 0.0015105 | 0.001679 | 0.0018672 | 0.0020774 | 0.0023123 | 0.0025748 | 0.0028681 | 0.0031961 | 0.0035629 | 0.0039732 | 0.0044322 | 0.0049254 | 0.0049254 | 0.0049254 | 0.0049254 | 0.0049254 | 0.0049254 | 0.0049254 | 0.0465 | 0.0465 | 0.0465 | 0.0465 | 0.0515 | 0.0515 | 0.0515 | 0.053 | 0.0565 | 0.0565 | 0.0565 | 0.0565 | 0.0565 | 0.0565 | 0.0565 | 0.0565 | 0.0565 | 0.0565 | 0.0565 | 0.0565 | 97.9287 | 781.2791 | 0.00016085 | 14596.6964 | 8270.8131 | 4.9481 | 40.7387 | 879.2078 | 45.6868 | 833.521 | -7437.2921 | FALSE
| 60740678 | WPD014 | WPD | 22KV | 99.65 | 1 | 40240.0236 | 50% | Three phase | 97.13 | 0.0011642 | 0.0012931 | 0.0014368 | 0.0015971 | 0.0017761 | 0.0019758 | 0.0021987 | 0.0024477 | 0.0027257 | 0.0030363 | 0.003266 | 0.003266 | 0.003266 | 0.003266 | 0.003266 | 0.003266 | 0.003266 | 0.003266 | 0.003266 | 0.003266 | 0.0465 | 0.0465 | 0.0465 | 0.0465 | 0.0515 | 0.0515 | 0.0515 | 0.053 | 0.0565 | 0.0565 | 0.0565 | 0.0565 | 0.0565 | 0.0565 | 0.0565 | 0.0565 | 0.0565 | 0.0565 | 0.0565 | 0.0565 | 77.9168 | 414.959 | 0.00010666 | 9679.0045 | 5484.3394 | 3.281 | 17.9126 | 492.8757 | 21.1937 | 471.682 | -5012.6574 | FALSE
| 60744718 | GL015 | GL | 22KV | 1062.36 | 1 | 37042.7803 | 50% | Three phase | 97.13 | 0.013219 | 0.014258 | 0.015381 | 0.016596 | 0.017911 | 0.019334 | 0.020874 | 0.022541 | 0.024346 | 0.026299 | 0.028414 | 0.030705 | 0.033185 | 0.034819 | 0.034819 | 0.034819 | 0.034819 | 0.034819 | 0.034819 | 0.034819 | 2.3765 | 2.426 | 2.492 | 2.5485 | 2.5885 | 2.636 | 2.697 | 2.777 | 2.8155 | 2.8155 | 2.8155 | 2.8155 | 2.8155 | 2.8155 | 2.8155 | 2.8155 | 2.8155 | 2.8155 | 2.8155 | 2.8155 | 36334.853 | 44391.4195 | 0.0011371 | 103187.0268 | 58468.0663 | 1638.8281 | 2035.8629 | 80726.2724 | 3674.6909 | 77051.5815 | 18583.5152 | TRUE
| 60744744 | GLE013 | GLE | 22KV | 249.81 | 0 | 43192.2035 | 100% | Three phase | 97.13 | 0.0031514 | 0.0034226 | 0.0037181 | 0.0040401 | 0.004391 | 0.0047735 | 0.0051905 | 0.0056451 | 0.0061409 | 0.0066815 | 0.0072712 | 0.0079145 | 0.0081875 | 0.0081875 | 0.0081875 | 0.0081875 | 0.0081875 | 0.0081875 | 0.0081875 | 0.0081875 | 12.272 | 12.66 | 13.105 | 13.521 | 13.836 | 14.184 | 14.648 | 15.159 | 15.513 | 15.513 | 15.513 | 15.513 | 15.513 | 15.513 | 15.513 | 15.513 | 15.513 | 15.513 | 15.513 | 15.513 | 56246.2755 | 2540.593 | 0.00026739 | 24264.0453 | 13748.5482 | 2436.0481 | 112.5705 | 58786.8685 | 2548.6187 | 56238.2499 | 42489.7017 | TRUE
| 60744761 | GL015 | GL | 22KV | 756.55 | 1 | 37042.7803 | 50% | Three phase | 97.13 | 0.0094139 | 0.010153 | 0.010953 | 0.011819 | 0.012755 | 0.013769 | 0.014865 | 0.016053 | 0.017338 | 0.018729 | 0.020235 | 0.021866 | 0.023632 | 0.024796 | 0.024796 | 0.024796 | 0.024796 | 0.024796 | 0.024796 | 0.024796 | 2.3765 | 2.426 | 2.492 | 2.5485 | 2.5885 | 2.636 | 2.697 | 2.777 | 2.8155 | 2.8155 | 2.8155 | 2.8155 | 2.8155 | 2.8155 | 2.8155 | 2.8155 | 2.8155 | 2.8155 | 2.8155 | 2.8155 | 25875.5347 | 22512.871 | 0.00080979 | 73483.7015 | 41637.501 | 1167.0765 | 1032.477 | 48388.4057 | 2199.5535 | 46188.8522 | 4551.3512 | TRUE
| 60745056 | DDL013 | DDL | 22KV | 596.42 | 2 | 36243.9558 | 33.33% | Three phase | 97.13 | 0.007385 | 0.0080388 | 0.0087529 | 0.0095329 | 0.010385 | 0.011316 | 0.012334 | 0.013446 | 0.014661 | 0.01599 | 0.017443 | 0.019032 | 0.019548 | 0.019548 | 0.019548 | 0.019548 | 0.019548 | 0.019548 | 0.019548 | 0.019548 | 3.7003 | 3.804 | 3.9357 | 4.0647 | 4.139 | 4.2287 | 4.35 | 4.5247 | 4.6567 | 4.6567 | 4.6567 | 4.6567 | 4.6567 | 4.6567 | 4.6567 | 4.6567 | 4.6567 | 4.6567 | 4.6567 | 4.6567 | 33721.3057 | 14445.4563 | 0.00063839 | 57930.2746 | 32824.5831 | 1463.451 | 641.6667 | 48166.7619 | 2105.1177 | 46061.6442 | 13237.0611 | TRUE
| 60745057 | DDL013 | DDL | 22KV | 191.63 | 2 | 36243.9558 | 33.33% | Three phase | 97.13 | 0.0024882 | 0.0027742 | 0.0030945 | 0.0034532 | 0.003855 | 0.0043052 | 0.0048097 | 0.0053753 | 0.0060093 | 0.0062806 | 0.0062806 | 0.0062806 | 0.0062806 | 0.0062806 | 0.0062806 | 0.0062806 | 0.0062806 | 0.0062806 | 0.0062806 | 0.0062806 | 3.7003 | 3.804 | 3.9357 | 4.0647 | 4.139 | 4.2287 | 4.35 | 4.5247 | 4.6567 | 4.6567 | 4.6567 | 4.6567 | 4.6567 | 4.6567 | 4.6567 | 4.6567 | 4.6567 | 4.6567 | 4.6567 | 4.6567 | 11755.8461 | 1620.0623 | 0.00020511 | 18613.0219 | 10546.5525 | 470.2074 | 66.2418 | 13375.9084 | 536.4492 | 12839.4592 | 2292.9066 | TRUE
| 60745243 | WPD014 | WPD | 22KV | 365.31 | 1 | 40240.0236 | 50% | Single phase | 44.74 | 0.0020339 | 0.0022122 | 0.002407 | 0.00262 | 0.0028528 | 0.0031075 | 0.003386 | 0.0036907 | 0.0040241 | 0.004389 | 0.0047884 | 0.0052257 | 0.0057045 | 0.0062288 | 0.0068031 | 0.0074323 | 0.0081216 | 0.0088769 | 0.0097047 | 0.010612 | 0.0465 | 0.0465 | 0.0465 | 0.0465 | 0.0515 | 0.0515 | 0.0515 | 0.053 | 0.0565 | 0.0565 | 0.0565 | 0.0565 | 0.0565 | 0.0565 | 0.0565 | 0.0565 | 0.0565 | 0.0565 | 0.0565 | 0.0565 | 150.0253 | 1341.0168 | 0.00039102 | 16343.9694 | 9260.8569 | 12.0281 | 110.8845 | 1491.042 | 122.9126 | 1368.1295 | -7892.7274 | FALSE
| 60748231 | GCY014 | GCY | 22KV | 189.43 | 2 | 45326.5658 | 33.33% | Three phase | 97.13 | 0.0017589 | 0.0018867 | 0.0020243 | 0.0021723 | 0.0023316 | 0.0025031 | 0.0026877 | 0.0028864 | 0.0031005 | 0.0033309 | 0.0035792 | 0.0038465 | 0.0041345 | 0.0044448 | 0.0047791 | 0.0051393 | 0.0055275 | 0.0059458 | 0.0062085 | 0.0062085 | 4 | 4.033 | 4.0817 | 4.134 | 4.1563 | 4.1903 | 4.2353 | 4.3043 | 4.347 | 4.347 | 4.347 | 4.347 | 4.347 | 4.347 | 4.347 | 4.347 | 4.347 | 4.347 | 4.347 | 4.347 | 9672.0324 | 1099.6002 | 0.00020276 | 18399.3359 | 10425.4733 | 563.9813 | 64.7296 | 10771.6326 | 628.7109 | 10142.9217 | -282.5515 | FALSE
| 60748232 | GCY014 | GCY | 22KV | 247.06 | 2 | 45326.5658 | 33.33% | Three phase | 97.13 | 0.002294 | 0.0024607 | 0.0026401 | 0.0028331 | 0.0030409 | 0.0032646 | 0.0035053 | 0.0037646 | 0.0040437 | 0.0043443 | 0.004668 | 0.0050168 | 0.0053924 | 0.005797 | 0.006233 | 0.0067028 | 0.0072091 | 0.0077547 | 0.0080973 | 0.0080973 | 4 | 4.033 | 4.0817 | 4.134 | 4.1563 | 4.1903 | 4.2353 | 4.3043 | 4.347 | 4.347 | 4.347 | 4.347 | 4.347 | 4.347 | 4.347 | 4.347 | 4.347 | 4.347 | 4.347 | 4.347 | 12614.5401 | 1870.433 | 0.00026444 | 23996.9378 | 13597.1991 | 735.5605 | 110.1057 | 14484.9731 | 845.6662 | 13639.3069 | 42.1078 | TRUE
| 60748244 | GL015 | GL | 22KV | 118.97 | 1 | 37042.7803 | 50% | Three phase | 97.13 | 0.00095043 | 0.001026 | 0.0011078 | 0.0011965 | 0.0012926 | 0.0013968 | 0.0015097 | 0.0016322 | 0.001765 | 0.001909 | 0.0020652 | 0.0022347 | 0.0024185 | 0.002618 | 0.0028344 | 0.0030694 | 0.0033244 | 0.0036012 | 0.0038992 | 0.0038992 | 2.3765 | 2.426 | 2.492 | 2.5485 | 2.5885 | 2.636 | 2.697 | 2.777 | 2.8155 | 2.8155 | 2.8155 | 2.8155 | 2.8155 | 2.8155 | 2.8155 | 2.8155 | 2.8155 | 2.8155 | 2.8155 | 2.8155 | 2949.5308 | 402.2695 | 0.00012734 | 11555.5561 | 6547.6353 | 183.5267 | 25.5317 | 3351.8003 | 209.0584 | 3142.742 | -3404.8933 | FALSE
| 60748245 | GL015 | GL | 22KV | 595.52 | 1 | 37042.7803 | 50% | Three phase | 97.13 | 0.0047575 | 0.0051356 | 0.0055453 | 0.0059893 | 0.0064704 | 0.0069919 | 0.0075572 | 0.0081702 | 0.0088349 | 0.0095558 | 0.010338 | 0.011186 | 0.012106 | 0.013105 | 0.014188 | 0.015364 | 0.016641 | 0.018026 | 0.019518 | 0.019518 | 2.3765 | 2.426 | 2.492 | 2.5485 | 2.5885 | 2.636 | 2.697 | 2.777 | 2.8155 | 2.8155 | 2.8155 | 2.8155 | 2.8155 | 2.8155 | 2.8155 | 2.8155 | 2.8155 | 2.8155 | 2.8155 | 2.8155 | 14764.2648 | 10079.4059 | 0.00063743 | 57842.8576 | 32775.0507 | 918.6668 | 639.7316 | 24843.6707 | 1558.3984 | 23285.2723 | -9489.7784 | FALSE
| 60748744 | DDL024 | DDL | 22KV | 452.9 | 1 | 36243.9558 | 50% | Single phase | 44.74 | 0.0036802 | 0.0040036 | 0.0043568 | 0.0047427 | 0.0051644 | 0.0056252 | 0.0061288 | 0.0066794 | 0.0072813 | 0.0079396 | 0.0086596 | 0.0094471 | 0.010309 | 0.011251 | 0.012283 | 0.013412 | 0.014648 | 0.014844 | 0.014844 | 0.014844 | 4.303 | 4.4325 | 4.5905 | 4.732 | 4.853 | 4.9725 | 5.117 | 5.312 | 5.45 | 5.45 | 5.45 | 5.45 | 5.45 | 5.45 | 5.45 | 5.45 | 5.45 | 5.45 | 5.45 | 5.45 | 22779.7738 | 2900.8525 | 0.00048477 | 20262.746 | 11481.3229 | 1300.2296 | 170.4325 | 25680.6262 | 1470.662 | 24209.9642 | 12728.6413 | TRUE
| 60748786 | DDL013 | DDL | 22KV | 977.59 | 2 | 36243.9558 | 33.33% | Three phase | 97.13 | 0.0050891 | 0.0055831 | 0.006128 | 0.0067292 | 0.0073927 | 0.0081252 | 0.0089341 | 0.0098274 | 0.010814 | 0.011905 | 0.01311 | 0.014442 | 0.015915 | 0.017544 | 0.019346 | 0.02134 | 0.023545 | 0.025986 | 0.028688 | 0.031678 | 3.7003 | 3.804 | 3.9357 | 4.0647 | 4.139 | 4.2287 | 4.35 | 4.5247 | 4.6567 | 4.6567 | 4.6567 | 4.6567 | 4.6567 | 4.6567 | 4.6567 | 4.6567 | 4.6567 | 4.6567 | 4.6567 | 4.6567 | 31084.1796 | 21627.6084 | 0.0010464 | 94953.3167 | 53802.6629 | 2398.7376 | 1723.9259 | 52711.788 | 4122.6636 | 48589.1245 | -5213.5384 | FALSE
| 60748994 | TQY021 | TQY | 22KV | 1219.86 | 5 | 36500.4227 | 16.67% | Three phase | 97.13 | 0.014799 | 0.016218 | 0.017779 | 0.019496 | 0.021385 | 0.023464 | 0.025753 | 0.028272 | 0.031045 | 0.034099 | 0.037462 | 0.039981 | 0.039981 | 0.039981 | 0.039981 | 0.039981 | 0.039981 | 0.039981 | 0.039981 | 0.039981 | 1.8112 | 1.8338 | 1.8643 | 1.8938 | 1.908 | 1.9295 | 1.9397 | 1.956 | 1.9587 | 1.9587 | 1.9587 | 1.9587 | 1.9587 | 1.9587 | 1.9587 | 1.9587 | 1.9587 | 1.9587 | 1.9587 | 1.9587 | 30392.0638 | 61072.55 | 0.0013057 | 118485.0018 | 67136.2395 | 1326.2395 | 2684.2631 | 91464.6138 | 4010.5026 | 87454.1112 | 20317.8717 | TRUE
| 60749024 | WPD014 | WPD | 22KV | 98.01 | 1 | 40240.0236 | 50% | Covered | 390 | 0.00072406 | 0.00078765 | 0.00085712 | 0.00093303 | 0.001016 | 0.0011066 | 0.0012057 | 0.0013141 | 0.0014326 | 0.0015622 | 0.001704 | 0.0018592 | 0.0020289 | 0.0022147 | 0.002418 | 0.0026406 | 0.0028843 | 0.0031511 | 0.0032123 | 0.0032123 | 0.0465 | 0.0465 | 0.0465 | 0.0465 | 0.0515 | 0.0515 | 0.0515 | 0.053 | 0.0565 | 0.0565 | 0.0565 | 0.0565 | 0.0565 | 0.0565 | 0.0565 | 0.0565 | 0.0565 | 0.0565 | 0.0565 | 0.0565 | 52.4202 | 1096.5686 | 0.00010491 | 38223.9 | 21658.5126 | 3.227 | 69.5756 | 1148.9888 | 72.8027 | 1076.1861 | -20582.3265 | FALSE
| 60749026 | WPD014 | WPD | 22KV | 287.73 | 1 | 40240.0236 | 50% | Three phase | 97.13 | 0.0036902 | 0.0040412 | 0.004427 | 0.0048511 | 0.0053173 | 0.0058299 | 0.0063937 | 0.0070137 | 0.0076958 | 0.0084462 | 0.0092719 | 0.0094303 | 0.0094303 | 0.0094303 | 0.0094303 | 0.0094303 | 0.0094303 | 0.0094303 | 0.0094303 | 0.0094303 | 0.0465 | 0.0465 | 0.0465 | 0.0465 | 0.0515 | 0.0515 | 0.0515 | 0.053 | 0.0565 | 0.0565 | 0.0565 | 0.0565 | 0.0565 | 0.0565 | 0.0565 | 0.0565 | 0.0565 | 0.0565 | 0.0565 | 0.0565 | 226.467 | 3488.7701 | 0.00030798 | 27947.2149 | 15835.5141 | 9.4737 | 149.3397 | 3715.2371 | 158.8135 | 3556.4236 | -12279.0904 | FALSE
| 60749114 | WPD022 | WPD | 22KV | 109.66 | 1 | 40240.0236 | 50% | Three phase | 97.13 | 0.0012812 | 0.001423 | 0.0015811 | 0.0017576 | 0.0019545 | 0.0021742 | 0.0024196 | 0.0026935 | 0.0029995 | 0.0033413 | 0.0035941 | 0.0035941 | 0.0035941 | 0.0035941 | 0.0035941 | 0.0035941 | 0.0035941 | 0.0035941 | 0.0035941 | 0.0035941 | 5.3945 | 5.64 | 5.9075 | 6.165 | 6.3925 | 6.635 | 6.901 | 7.1915 | 7.4385 | 7.4385 | 7.4385 | 7.4385 | 7.4385 | 7.4385 | 7.4385 | 7.4385 | 7.4385 | 7.4385 | 7.4385 | 7.4385 | 11206.3425 | 502.5127 | 0.00011738 | 10651.2758 | 6035.25 | 468.169 | 21.6921 | 11708.8552 | 489.8611 | 11218.9941 | 5183.7442 | TRUE
| 60749183 | WPD024 | WPD | 22KV | 263.03 | 0 | 40240.0236 | 100% | Three phase | 97.13 | 0.0033734 | 0.0036943 | 0.004047 | 0.0044347 | 0.0048609 | 0.0053295 | 0.0058448 | 0.0064116 | 0.0070351 | 0.0077211 | 0.008476 | 0.0086207 | 0.0086207 | 0.0086207 | 0.0086207 | 0.0086207 | 0.0086207 | 0.0086207 | 0.0086207 | 0.0086207 | 8.503 | 8.802 | 9.144 | 9.46 | 9.739 | 10.031 | 10.386 | 10.789 | 11.078 | 11.078 | 11.078 | 11.078 | 11.078 | 11.078 | 11.078 | 11.078 | 11.078 | 11.078 | 11.078 | 11.078 | 40584.9999 | 2915.4972 | 0.00028154 | 25548.1039 | 14476.1244 | 1693.5317 | 124.8003 | 43500.4971 | 1818.332 | 41682.1651 | 27206.0407 | TRUE
| 60752015 | DDL024 | DDL | 22KV | 168.14 | 1 | 36243.9558 | 50% | Three phase | 97.13 | 0.0021564 | 0.0023616 | 0.002587 | 0.0028348 | 0.0031073 | 0.0034068 | 0.0037362 | 0.0040986 | 0.0044972 | 0.0049357 | 0.0054182 | 0.0055107 | 0.0055107 | 0.0055107 | 0.0055107 | 0.0055107 | 0.0055107 | 0.0055107 | 0.0055107 | 0.0055107 | 4.303 | 4.4325 | 4.5905 | 4.732 | 4.853 | 4.9725 | 5.117 | 5.312 | 5.45 | 5.45 | 5.45 | 5.45 | 5.45 | 5.45 | 5.45 | 5.45 | 5.45 | 5.45 | 5.45 | 5.45 | 11539.5352 | 1191.3631 | 0.00017997 | 16331.4382 | 9253.7564 | 482.7127 | 50.9973 | 12730.8983 | 533.71 | 12197.1883 | 2943.4318 | TRUE
| 60752016 | DDL024 | DDL | 22KV | 182.83 | 1 | 36243.9558 | 50% | Single phase | 44.74 | 0.0017869 | 0.0019365 | 0.0020991 | 0.002276 | 0.0024685 | 0.0026779 | 0.0029057 | 0.0031537 | 0.0034236 | 0.0037174 | 0.0040373 | 0.0043856 | 0.0047649 | 0.005178 | 0.005628 | 0.0059922 | 0.0059922 | 0.0059922 | 0.0059922 | 0.0059922 | 4.303 | 4.4325 | 4.5905 | 4.732 | 4.853 | 4.9725 | 5.117 | 5.312 | 5.45 | 5.45 | 5.45 | 5.45 | 5.45 | 5.45 | 5.45 | 5.45 | 5.45 | 5.45 | 5.45 | 5.45 | 10255.9533 | 528.4143 | 0.0001957 | 8179.8142 | 4634.8648 | 524.8862 | 27.7743 | 10784.3676 | 552.6605 | 10231.7071 | 5596.8423 | TRUE
| 60753334 | GLE032 | GLE | 22KV | 403.24 | 1 | 43192.2035 | 50% | Three phase | 97.13 | 0.0046308 | 0.0049168 | 0.0052212 | 0.0055452 | 0.0058901 | 0.0062573 | 0.0066482 | 0.0070644 | 0.0075077 | 0.0079797 | 0.0084823 | 0.0090177 | 0.0095879 | 0.010195 | 0.010842 | 0.011532 | 0.012266 | 0.013049 | 0.013216 | 0.013216 | 3.405 | 3.439 | 3.489 | 3.5205 | 3.5355 | 3.566 | 3.6235 | 3.671 | 3.6845 | 3.6845 | 3.6845 | 3.6845 | 3.6845 | 3.6845 | 3.6845 | 3.6845 | 3.6845 | 3.6845 | 3.6845 | 3.6845 | 18381.6397 | 5504.3128 | 0.00043161 | 39166.7012 | 22192.7247 | 972.3228 | 293.3137 | 23885.9525 | 1265.6365 | 22620.316 | 427.5913 | TRUE
| 60753352 | GL012 | GL | 22KV | 71.92 | 0 | 37042.7803 | 100% | Single phase | 44.74 | 0.00072783 | 0.00078636 | 0.00084981 | 0.0009186 | 0.00099319 | 0.0010741 | 0.0011618 | 0.001257 | 0.0013602 | 0.0014722 | 0.0015938 | 0.0017257 | 0.0018689 | 0.0020243 | 0.002193 | 0.0023572 | 0.0023572 | 0.0023572 | 0.0023572 | 0.0023572 | 2.28 | 2.3 | 2.33 | 2.353 | 2.366 | 2.386 | 2.413 | 2.456 | 2.48 | 2.48 | 2.48 | 2.48 | 2.48 | 2.48 | 2.48 | 2.48 | 2.48 | 2.48 | 2.48 | 2.48 | 1931.0395 | 82.3534 | 7.6981e-05 | 3217.7008 | 1823.2209 | 99.7853 | 4.2978 | 2013.3929 | 104.0831 | 1909.3098 | 86.0889 | TRUE
| 60753353 | GL012 | GL | 22KV | 290.53 | 0 | 37042.7803 | 100% | Three phase | 97.13 | 0.0027989 | 0.0030615 | 0.0033498 | 0.0036664 | 0.0040143 | 0.0043966 | 0.0048166 | 0.0052783 | 0.0057858 | 0.0063438 | 0.0069575 | 0.0076323 | 0.0083747 | 0.0091914 | 0.0095221 | 0.0095221 | 0.0095221 | 0.0095221 | 0.0095221 | 0.0095221 | 2.28 | 2.3 | 2.33 | 2.353 | 2.366 | 2.386 | 2.413 | 2.456 | 2.48 | 2.48 | 2.48 | 2.48 | 2.48 | 2.48 | 2.48 | 2.48 | 2.48 | 2.48 | 2.48 | 2.48 | 8062.1263 | 3013.2767 | 0.00031097 | 28219.1789 | 15989.6149 | 403.0954 | 152.2604 | 11075.403 | 555.3558 | 10520.0472 | -5469.5677 | FALSE
| 60753354 | GL012 | GL | 22KV | 1957.99 | 0 | 37042.7803 | 100% | Three phase | 97.13 | 0.024581 | 0.026631 | 0.028859 | 0.031281 | 0.033914 | 0.036776 | 0.039888 | 0.043273 | 0.046954 | 0.050958 | 0.055314 | 0.060053 | 0.064173 | 0.064173 | 0.064173 | 0.064173 | 0.064173 | 0.064173 | 0.064173 | 0.064173 | 2.28 | 2.3 | 2.33 | 2.353 | 2.366 | 2.386 | 2.413 | 2.456 | 2.48 | 2.48 | 2.48 | 2.48 | 2.48 | 2.48 | 2.48 | 2.48 | 2.48 | 2.48 | 2.48 | 2.48 | 61161.5715 | 154330.4993 | 0.0020958 | 190179.5687 | 107759.977 | 2716.6099 | 6915.5391 | 215492.0708 | 9632.149 | 205859.9218 | 98099.9448 | TRUE
| 60753360 | GL015 | GL | 22KV | 149.11 | 1 | 37042.7803 | 50% | Single phase | 44.74 | 0.0011912 | 0.0012859 | 0.0013885 | 0.0014996 | 0.0016201 | 0.0017507 | 0.0018922 | 0.0020457 | 0.0022121 | 0.0023926 | 0.0025884 | 0.0028008 | 0.0030312 | 0.0032812 | 0.0035525 | 0.003847 | 0.0041666 | 0.0045135 | 0.004887 | 0.004887 | 2.3765 | 2.426 | 2.492 | 2.5485 | 2.5885 | 2.636 | 2.697 | 2.777 | 2.8155 | 2.8155 | 2.8155 | 2.8155 | 2.8155 | 2.8155 | 2.8155 | 2.8155 | 2.8155 | 2.8155 | 2.8155 | 2.8155 | 3696.7684 | 291.0706 | 0.0001596 | 6671.1814 | 3780.0399 | 230.0215 | 18.474 | 3987.839 | 248.4955 | 3739.3435 | -40.6964 | FALSE
| 60755131 | GCY024 | GCY | 22KV | 8.02 | 2 | 45326.5658 | 33.33% | Three phase | 97.13 | 7.794e-05 | 8.4356e-05 | 9.1325e-05 | 9.8894e-05 | 0.00010712 | 0.00011605 | 0.00012576 | 0.00013632 | 0.00014779 | 0.00016026 | 0.00017382 | 0.00018856 | 0.0002046 | 0.00022204 | 0.00024101 | 0.00026164 | 0.00026285 | 0.00026285 | 0.00026285 | 0.00026285 | 2.416 | 2.427 | 2.4467 | 2.462 | 2.4753 | 2.4907 | 2.5117 | 2.5427 | 2.557 | 2.557 | 2.557 | 2.557 | 2.557 | 2.557 | 2.557 | 2.557 | 2.557 | 2.557 | 2.557 | 2.557 | 267.9427 | 2.1825 | 8.5843e-06 | 778.9826 | 441.3889 | 14.1445 | 0.11603 | 270.1252 | 14.2605 | 255.8647 | -185.5242 | FALSE
| 60755132 | GCY024 | GCY | 22KV | 39.89 | 2 | 45326.5658 | 33.33% | Three phase | 97.13 | 0.00038766 | 0.00041957 | 0.00045423 | 0.00049188 | 0.00053278 | 0.00057722 | 0.00062552 | 0.00067801 | 0.00073507 | 0.00079709 | 0.00086453 | 0.00093787 | 0.0010176 | 0.0011044 | 0.0011987 | 0.0013014 | 0.0013074 | 0.0013074 | 0.0013074 | 0.0013074 | 2.416 | 2.427 | 2.4467 | 2.462 | 2.4753 | 2.4907 | 2.5117 | 2.5427 | 2.557 | 2.557 | 2.557 | 2.557 | 2.557 | 2.557 | 2.557 | 2.557 | 2.557 | 2.557 | 2.557 | 2.557 | 1332.6974 | 53.9933 | 4.2697e-05 | 3874.5157 | 2195.3868 | 70.3521 | 2.8703 | 1386.6907 | 73.2224 | 1313.4682 | -881.9186 | FALSE
| 60755249 | DDL014 | DDL | 22KV | 504.8 | 1 | 36243.9558 | 50% | Three phase | 97.13 | 0.0058977 | 0.0065504 | 0.0072784 | 0.0080907 | 0.008997 | 0.010009 | 0.011138 | 0.012399 | 0.013808 | 0.015381 | 0.016545 | 0.016545 | 0.016545 | 0.016545 | 0.016545 | 0.016545 | 0.016545 | 0.016545 | 0.016545 | 0.016545 | 1.4125 | 1.434 | 1.459 | 1.4855 | 1.4955 | 1.5085 | 1.535 | 1.57 | 1.588 | 1.588 | 1.588 | 1.588 | 1.588 | 1.588 | 1.588 | 1.588 | 1.588 | 1.588 | 1.588 | 1.588 | 10213.956 | 10648.5196 | 0.00054032 | 49031.224 | 27782.1829 | 435.3688 | 459.6675 | 20862.4756 | 895.0363 | 19967.4393 | -7814.7436 | FALSE
| 60755253 | DDL014 | DDL | 22KV | 525.95 | 1 | 36243.9558 | 50% | Single phase | 44.74 | 0.0062832 | 0.0068361 | 0.0074398 | 0.0080989 | 0.0088186 | 0.0096047 | 0.010463 | 0.011401 | 0.012426 | 0.013546 | 0.01477 | 0.016108 | 0.017238 | 0.017238 | 0.017238 | 0.017238 | 0.017238 | 0.017238 | 0.017238 | 0.017238 | 1.4125 | 1.434 | 1.459 | 1.4855 | 1.4955 | 1.5085 | 1.535 | 1.57 | 1.588 | 1.588 | 1.588 | 1.588 | 1.588 | 1.588 | 1.588 | 1.588 | 1.588 | 1.588 | 1.588 | 1.588 | 10116.2686 | 5063.2969 | 0.00056296 | 23531.003 | 13333.1901 | 453.6098 | 229.8458 | 15179.5655 | 683.4556 | 14496.1099 | 1162.9198 | TRUE
| 60755264 | CRO022 | CRO | 22KV | 107.68 | 1 | 53295.2727 | 50% | Three phase | 97.13 | 0.00058795 | 0.00064331 | 0.00070421 | 0.00077121 | 0.00084493 | 0.00092607 | 0.0010154 | 0.0011138 | 0.0012221 | 0.0013414 | 0.0014729 | 0.0016179 | 0.0017776 | 0.0019537 | 0.0021479 | 0.002362 | 0.0025982 | 0.0028588 | 0.0031463 | 0.0034636 | 1.3575 | 1.3565 | 1.3715 | 1.385 | 1.3935 | 1.402 | 1.4185 | 1.4435 | 1.4535 | 1.4535 | 1.4535 | 1.4535 | 1.4535 | 1.4535 | 1.4535 | 1.4535 | 1.4535 | 1.4535 | 1.4535 | 1.4535 | 1626.4034 | 266.3965 | 0.00011526 | 10458.9584 | 5926.2786 | 126.3173 | 20.9158 | 1892.7999 | 147.2332 | 1745.5667 | -4180.7119 | FALSE
| 60755266 | CRO022 | CRO | 22KV | 182.63 | 1 | 53295.2727 | 50% | Three phase | 97.13 | 0.0017541 | 0.0019157 | 0.0020929 | 0.0022872 | 0.0025003 | 0.002734 | 0.0029905 | 0.0032719 | 0.0035808 | 0.0039198 | 0.0042921 | 0.0047008 | 0.0051496 | 0.0056426 | 0.0059857 | 0.0059857 | 0.0059857 | 0.0059857 | 0.0059857 | 0.0059857 | 1.3575 | 1.3565 | 1.3715 | 1.385 | 1.3935 | 1.402 | 1.4185 | 1.4435 | 1.4535 | 1.4535 | 1.4535 | 1.4535 | 1.4535 | 1.4535 | 1.4535 | 1.4535 | 1.4535 | 1.4535 | 1.4535 | 1.4535 | 4239.6565 | 1179.5542 | 0.00019548 | 17738.8519 | 10051.2284 | 214.2397 | 60.1658 | 5419.2107 | 274.4055 | 5144.8053 | -4906.4231 | FALSE
| 60755314 | DDL014 | DDL | 22KV | 83.2 | 1 | 36243.9558 | 50% | Single phase | 44.74 | 0.00069526 | 0.00075275 | 0.00081523 | 0.00088314 | 0.00095697 | 0.0010372 | 0.0011245 | 0.0012194 | 0.0013227 | 0.001435 | 0.0015572 | 0.0016902 | 0.0018349 | 0.0019925 | 0.0021639 | 0.0023506 | 0.0025539 | 0.0027269 | 0.0027269 | 0.0027269 | 1.4125 | 1.434 | 1.459 | 1.4855 | 1.4955 | 1.5085 | 1.535 | 1.57 | 1.588 | 1.588 | 1.588 | 1.588 | 1.588 | 1.588 | 1.588 | 1.588 | 1.588 | 1.588 | 1.588 | 1.588 | 1221.5618 | 96.5359 | 8.9055e-05 | 3722.368 | 2109.1766 | 71.7565 | 5.7517 | 1318.0977 | 77.5082 | 1240.5895 | -868.587 | FALSE
| 60755316 | DDL014 | DDL | 22KV | 163.55 | 1 | 36243.9558 | 50% | Three phase | 97.13 | 0.0012493 | 0.0013775 | 0.0015195 | 0.0016768 | 0.0018513 | 0.0020447 | 0.0022591 | 0.002497 | 0.0027609 | 0.0030537 | 0.0033788 | 0.0037396 | 0.0041402 | 0.004585 | 0.0050791 | 0.0053603 | 0.0053603 | 0.0053603 | 0.0053603 | 0.0053603 | 1.4125 | 1.434 | 1.459 | 1.4855 | 1.4955 | 1.5085 | 1.535 | 1.57 | 1.588 | 1.588 | 1.588 | 1.588 | 1.588 | 1.588 | 1.588 | 1.588 | 1.588 | 1.588 | 1.588 | 1.588 | 2543.4198 | 856.3333 | 0.00017506 | 15885.6115 | 9001.1411 | 141.055 | 48.251 | 3399.7531 | 189.306 | 3210.4471 | -5790.694 | FALSE
| 60755857 | CRO013 | CRO | 22KV | 124.06 | 0 | 53295.2727 | 100% | Three phase | 97.13 | 0.0011079 | 0.0011938 | 0.0012867 | 0.001387 | 0.0014956 | 0.001613 | 0.0017401 | 0.0018775 | 0.0020262 | 0.0021871 | 0.0023613 | 0.0025498 | 0.0027539 | 0.0029748 | 0.003214 | 0.003473 | 0.0037535 | 0.0040574 | 0.004066 | 0.004066 | 4.011 | 4.027 | 4.066 | 4.096 | 4.11 | 4.113 | 4.156 | 4.208 | 4.225 | 4.225 | 4.225 | 4.225 | 4.225 | 4.225 | 4.225 | 4.225 | 4.225 | 4.225 | 4.225 | 4.225 | 7314.7395 | 473.9119 | 0.00013279 | 12049.9478 | 6827.7687 | 425.8344 | 27.7631 | 7788.6515 | 453.5975 | 7335.054 | 507.2853 | TRUE
| 60756226 | WPD014 | WPD | 22KV | 38.48 | 1 | 40240.0236 | 50% | Three phase | 97.13 | 0.00044957 | 0.00049933 | 0.00055482 | 0.00061674 | 0.00068583 | 0.00076294 | 0.00084904 | 0.00094517 | 0.0010525 | 0.0011725 | 0.0012612 | 0.0012612 | 0.0012612 | 0.0012612 | 0.0012612 | 0.0012612 | 0.0012612 | 0.0012612 | 0.0012612 | 0.0012612 | 0.0465 | 0.0465 | 0.0465 | 0.0465 | 0.0515 | 0.0515 | 0.0515 | 0.053 | 0.0565 | 0.0565 | 0.0565 | 0.0565 | 0.0565 | 0.0565 | 0.0565 | 0.0565 | 0.0565 | 0.0565 | 0.0565 | 0.0565 | 30.0877 | 61.8758 | 4.1188e-05 | 3737.5624 | 2117.7861 | 1.267 | 2.671 | 91.9635 | 3.938 | 88.0255 | -2029.7606 | FALSE
| 60758781 | DDL014 | DDL | 22KV | 57.82 | 1 | 36243.9558 | 50% | Three phase | 97.13 | 0.00054976 | 0.00060409 | 0.00066403 | 0.00073019 | 0.00080323 | 0.00088386 | 0.00097291 | 0.0010713 | 0.0011799 | 0.0013 | 0.0014326 | 0.0015793 | 0.0017414 | 0.001895 | 0.001895 | 0.001895 | 0.001895 | 0.001895 | 0.001895 | 0.001895 | 1.4125 | 1.434 | 1.459 | 1.4855 | 1.4955 | 1.5085 | 1.535 | 1.57 | 1.588 | 1.588 | 1.588 | 1.588 | 1.588 | 1.588 | 1.588 | 1.588 | 1.588 | 1.588 | 1.588 | 1.588 | 1014.5525 | 120.9435 | 6.1889e-05 | 5616.0566 | 3182.1827 | 49.8673 | 6.0306 | 1135.496 | 55.8979 | 1079.598 | -2102.5846 | FALSE
| 60758784 | DDL014 | DDL | 22KV | 119.5 | 1 | 36243.9558 | 50% | Three phase | 97.13 | 0.0011847 | 0.0013148 | 0.0014598 | 0.0016215 | 0.0018018 | 0.002003 | 0.0022275 | 0.0024781 | 0.0027579 | 0.0030703 | 0.0034191 | 0.0038089 | 0.0039166 | 0.0039166 | 0.0039166 | 0.0039166 | 0.0039166 | 0.0039166 | 0.0039166 | 0.0039166 | 1.4125 | 1.434 | 1.459 | 1.4855 | 1.4955 | 1.5085 | 1.535 | 1.57 | 1.588 | 1.588 | 1.588 | 1.588 | 1.588 | 1.588 | 1.588 | 1.588 | 1.588 | 1.588 | 1.588 | 1.588 | 2228.9703 | 549.2376 | 0.00012791 | 11607.035 | 6576.8044 | 103.0637 | 25.7597 | 2778.2079 | 128.8234 | 2649.3845 | -3927.4199 | FALSE
| 60758787 | DDL014 | DDL | 22KV | 24.15 | 1 | 36243.9558 | 50% | Three phase | 97.13 | 0.00018447 | 0.0002034 | 0.00022437 | 0.0002476 | 0.00027336 | 0.00030192 | 0.00033358 | 0.00036871 | 0.00040768 | 0.00045092 | 0.00049891 | 0.00055219 | 0.00061134 | 0.00067703 | 0.00074999 | 0.00079151 | 0.00079151 | 0.00079151 | 0.00079151 | 0.00079151 | 1.4125 | 1.434 | 1.459 | 1.4855 | 1.4955 | 1.5085 | 1.535 | 1.57 | 1.588 | 1.588 | 1.588 | 1.588 | 1.588 | 1.588 | 1.588 | 1.588 | 1.588 | 1.588 | 1.588 | 1.588 | 375.5646 | 18.6714 | 2.5849e-05 | 2345.6895 | 1329.1199 | 20.8284 | 1.0521 | 394.2359 | 21.8804 | 372.3555 | -956.7644 | FALSE
| 60758789 | DDL014 | DDL | 22KV | 185.06 | 1 | 36243.9558 | 50% | Three phase | 97.13 | 0.0023346 | 0.0025355 | 0.0027544 | 0.0029929 | 0.0032529 | 0.0035362 | 0.0038451 | 0.0041819 | 0.0045492 | 0.0049497 | 0.0053866 | 0.0058631 | 0.0060653 | 0.0060653 | 0.0060653 | 0.0060653 | 0.0060653 | 0.0060653 | 0.0060653 | 0.0060653 | 1.4125 | 1.434 | 1.459 | 1.4855 | 1.4955 | 1.5085 | 1.535 | 1.57 | 1.588 | 1.588 | 1.588 | 1.588 | 1.588 | 1.588 | 1.588 | 1.588 | 1.588 | 1.588 | 1.588 | 1.588 | 3644.8135 | 1394.2498 | 0.00019808 | 17974.8778 | 10184.9659 | 159.6065 | 61.7775 | 5039.0633 | 221.384 | 4817.6793 | -5367.2866 | FALSE
| 60758790 | DDL014 | DDL | 22KV | 97.11 | 1 | 36243.9558 | 50% | Three phase | 97.13 | 0.0011939 | 0.0013172 | 0.0014537 | 0.0016051 | 0.0017727 | 0.0019585 | 0.0021644 | 0.0023927 | 0.0026459 | 0.0029267 | 0.0031828 | 0.0031828 | 0.0031828 | 0.0031828 | 0.0031828 | 0.0031828 | 0.0031828 | 0.0031828 | 0.0031828 | 0.0031828 | 1.4125 | 1.434 | 1.459 | 1.4855 | 1.4955 | 1.5085 | 1.535 | 1.57 | 1.588 | 1.588 | 1.588 | 1.588 | 1.588 | 1.588 | 1.588 | 1.588 | 1.588 | 1.588 | 1.588 | 1.588 | 1978.5672 | 397.0196 | 0.00010394 | 9432.2943 | 5344.5479 | 83.7533 | 17.0111 | 2375.5868 | 100.7644 | 2274.8223 | -3069.7256 | FALSE
| 60758847 | DDL023 | DDL | 22KV | 33.68 | 4 | 36243.9558 | 20% | Three phase | 97.13 | 0.00043499 | 0.00049338 | 0.00055992 | 0.00063579 | 0.00072231 | 0.00082102 | 0.00093366 | 0.0010622 | 0.0011039 | 0.0011039 | 0.0011039 | 0.0011039 | 0.0011039 | 0.0011039 | 0.0011039 | 0.0011039 | 0.0011039 | 0.0011039 | 0.0011039 | 0.0011039 | 2.3486 | 2.4326 | 2.5414 | 2.6462 | 2.7334 | 2.8148 | 2.9078 | 3.0274 | 3.119 | 3.119 | 3.119 | 3.119 | 3.119 | 3.119 | 3.119 | 3.119 | 3.119 | 3.119 | 3.119 | 3.119 | 1410.0565 | 51.3475 | 3.605e-05 | 3271.3384 | 1853.6132 | 54.7692 | 2.0462 | 1461.4041 | 56.8154 | 1404.5887 | -449.0245 | FALSE
| 60758870 | DDL023 | DDL | 22KV | 245.63 | 4 | 36243.9558 | 20% | Three phase | 97.13 | 0.0029455 | 0.0032091 | 0.0034972 | 0.0038123 | 0.0041569 | 0.0045337 | 0.0049459 | 0.0053969 | 0.0058904 | 0.0064305 | 0.0070215 | 0.0076685 | 0.0080505 | 0.0080505 | 0.0080505 | 0.0080505 | 0.0080505 | 0.0080505 | 0.0080505 | 0.0080505 | 2.3486 | 2.4326 | 2.5414 | 2.6462 | 2.7334 | 2.8148 | 2.9078 | 3.0274 | 3.119 | 3.119 | 3.119 | 3.119 | 3.119 | 3.119 | 3.119 | 3.119 | 3.119 | 3.119 | 3.119 | 3.119 | 9114.6156 | 2413.9702 | 0.00026291 | 23858.0419 | 13518.4976 | 399.4346 | 108.8348 | 11528.5858 | 508.2694 | 11020.3164 | -2498.1812 | FALSE
| 60758951 | CRO014 | CRO | 22KV | 244.1 | 0 | 53295.2727 | 100% | Three phase | 97.13 | 0.0022947 | 0.0024769 | 0.0026742 | 0.0028879 | 0.0031194 | 0.0033703 | 0.0036422 | 0.0039368 | 0.0042562 | 0.0046024 | 0.0049777 | 0.0053847 | 0.0058261 | 0.0063048 | 0.006824 | 0.0073872 | 0.0079982 | 0.0080003 | 0.0080003 | 0.0080003 | 1.378 | 1.375 | 1.375 | 1.368 | 1.365 | 1.358 | 1.355 | 1.355 | 1.355 | 1.355 | 1.355 | 1.355 | 1.355 | 1.355 | 1.355 | 1.355 | 1.355 | 1.355 | 1.355 | 1.355 | 4929.2192 | 1937.4717 | 0.00026128 | 23709.433 | 13434.2925 | 273.9629 | 107.4832 | 6866.6909 | 381.4461 | 6485.2448 | -6949.0478 | FALSE
| 60759001 | DDL023 | DDL | 22KV | 139.75 | 4 | 36243.9558 | 20% | Three phase | 97.13 | 0.0016943 | 0.0018036 | 0.0019202 | 0.0020446 | 0.0021775 | 0.0023193 | 0.0024706 | 0.0026322 | 0.0028047 | 0.0029889 | 0.0031856 | 0.0033957 | 0.00362 | 0.0038596 | 0.0041155 | 0.0043889 | 0.0045803 | 0.0045803 | 0.0045803 | 0.0045803 | 2.3486 | 2.4326 | 2.5414 | 2.6462 | 2.7334 | 2.8148 | 2.9078 | 3.0274 | 3.119 | 3.119 | 3.119 | 3.119 | 3.119 | 3.119 | 3.119 | 3.119 | 3.119 | 3.119 | 3.119 | 3.119 | 4660.4605 | 704.1165 | 0.00014958 | 13573.9175 | 7691.2838 | 227.2564 | 35.2297 | 5364.577 | 262.486 | 5102.091 | -2589.1928 | FALSE
| 60759002 | DDL023 | DDL | 22KV | 29 | 4 | 36243.9558 | 20% | Three phase | 97.13 | 0.00035074 | 0.00038379 | 0.00042007 | 0.00045993 | 0.00050371 | 0.00055181 | 0.00060466 | 0.00066275 | 0.00072661 | 0.0007968 | 0.00087399 | 0.00095047 | 0.00095047 | 0.00095047 | 0.00095047 | 0.00095047 | 0.00095047 | 0.00095047 | 0.00095047 | 0.00095047 | 2.3486 | 2.4326 | 2.5414 | 2.6462 | 2.7334 | 2.8148 | 2.9078 | 3.0274 | 3.119 | 3.119 | 3.119 | 3.119 | 3.119 | 3.119 | 3.119 | 3.119 | 3.119 | 3.119 | 3.119 | 3.119 | 1097.2895 | 34.3113 | 3.1041e-05 | 2816.77 | 1596.0446 | 47.1587 | 1.5171 | 1131.6007 | 48.6758 | 1082.9249 | -513.1196 | FALSE
| 60759015 | DDL023 | DDL | 22KV | 385.33 | 4 | 36243.9558 | 20% | Three phase | 97.13 | 0.0046716 | 0.0049729 | 0.0052945 | 0.0056376 | 0.0060039 | 0.0063948 | 0.0068122 | 0.0072577 | 0.0077334 | 0.0082413 | 0.0087837 | 0.0093628 | 0.0099814 | 0.010642 | 0.011348 | 0.012101 | 0.012629 | 0.012629 | 0.012629 | 0.012629 | 2.3486 | 2.4326 | 2.5414 | 2.6462 | 2.7334 | 2.8148 | 2.9078 | 3.0274 | 3.119 | 3.119 | 3.119 | 3.119 | 3.119 | 3.119 | 3.119 | 3.119 | 3.119 | 3.119 | 3.119 | 3.119 | 12850.1987 | 5353.1144 | 0.00041244 | 37427.1029 | 21207.0296 | 626.6096 | 267.8371 | 18203.3131 | 894.4467 | 17308.8664 | -3898.1633 | FALSE
| 60759043 | DDL023 | DDL | 22KV | 49.77 | 4 | 36243.9558 | 20% | Three phase | 97.13 | 0.00064027 | 0.00070227 | 0.00077052 | 0.00084566 | 0.0009284 | 0.0010195 | 0.0011199 | 0.0012305 | 0.0013523 | 0.0014866 | 0.0016312 | 0.0016312 | 0.0016312 | 0.0016312 | 0.0016312 | 0.0016312 | 0.0016312 | 0.0016312 | 0.0016312 | 0.0016312 | 2.3486 | 2.4326 | 2.5414 | 2.6462 | 2.7334 | 2.8148 | 2.9078 | 3.0274 | 3.119 | 3.119 | 3.119 | 3.119 | 3.119 | 3.119 | 3.119 | 3.119 | 3.119 | 3.119 | 3.119 | 3.119 | 1954.3108 | 105.0205 | 5.3272e-05 | 4834.1601 | 2739.1427 | 80.9342 | 4.4683 | 2059.3313 | 85.4024 | 1973.9289 | -765.2138 | FALSE
| 60759046 | DDL023 | DDL | 22KV | 89.23 | 4 | 36243.9558 | 20% | Three phase | 97.13 | 0.0011051 | 0.0012239 | 0.0013559 | 0.0015027 | 0.001666 | 0.0018477 | 0.0020499 | 0.0022749 | 0.0025254 | 0.0028044 | 0.0029245 | 0.0029245 | 0.0029245 | 0.0029245 | 0.0029245 | 0.0029245 | 0.0029245 | 0.0029245 | 0.0029245 | 0.0029245 | 2.3486 | 2.4326 | 2.5414 | 2.6462 | 2.7334 | 2.8148 | 2.9078 | 3.0274 | 3.119 | 3.119 | 3.119 | 3.119 | 3.119 | 3.119 | 3.119 | 3.119 | 3.119 | 3.119 | 3.119 | 3.119 | 3524.9928 | 339.3289 | 9.5509e-05 | 8666.9099 | 4910.8641 | 145.1026 | 14.3624 | 3864.3216 | 159.465 | 3704.8567 | -1206.0074 | FALSE
| 60759063 | DDL023 | DDL | 22KV | 281.1 | 4 | 36243.9558 | 20% | Three phase | 97.13 | 0.0036051 | 0.0039481 | 0.004325 | 0.0047393 | 0.0051948 | 0.0056956 | 0.0062463 | 0.0068521 | 0.0075184 | 0.0082516 | 0.0090583 | 0.009213 | 0.009213 | 0.009213 | 0.009213 | 0.009213 | 0.009213 | 0.009213 | 0.009213 | 0.009213 | 2.3486 | 2.4326 | 2.5414 | 2.6462 | 2.7334 | 2.8148 | 2.9078 | 3.0274 | 3.119 | 3.119 | 3.119 | 3.119 | 3.119 | 3.119 | 3.119 | 3.119 | 3.119 | 3.119 | 3.119 | 3.119 | 10971.6437 | 3329.8429 | 0.00030088 | 27303.243 | 15470.6253 | 457.1146 | 142.5367 | 14301.4866 | 599.6513 | 13701.8353 | -1768.7899 | FALSE
| 60759065 | DDL023 | DDL | 22KV | 208.05 | 4 | 36243.9558 | 20% | Three phase | 97.13 | 0.0026765 | 0.0029357 | 0.003221 | 0.0035351 | 0.0038809 | 0.0042618 | 0.0046814 | 0.0051436 | 0.005653 | 0.0062143 | 0.0068188 | 0.0068188 | 0.0068188 | 0.0068188 | 0.0068188 | 0.0068188 | 0.0068188 | 0.0068188 | 0.0068188 | 0.0068188 | 2.3486 | 2.4326 | 2.5414 | 2.6462 | 2.7334 | 2.8148 | 2.9078 | 3.0274 | 3.119 | 3.119 | 3.119 | 3.119 | 3.119 | 3.119 | 3.119 | 3.119 | 3.119 | 3.119 | 3.119 | 3.119 | 8169.4667 | 1835.1619 | 0.00022269 | 20207.8965 | 11450.244 | 338.3233 | 78.0801 | 10004.6286 | 416.4035 | 9588.2251 | -1862.0188 | FALSE
| 60759071 | DDL023 | DDL | 22KV | 114 | 4 | 36243.9558 | 20% | Three phase | 97.13 | 0.0015452 | 0.0017401 | 0.0019607 | 0.0022103 | 0.0024928 | 0.0028127 | 0.0031749 | 0.0035852 | 0.0037363 | 0.0037363 | 0.0037363 | 0.0037363 | 0.0037363 | 0.0037363 | 0.0037363 | 0.0037363 | 0.0037363 | 0.0037363 | 0.0037363 | 0.0037363 | 2.3486 | 2.4326 | 2.5414 | 2.6462 | 2.7334 | 2.8148 | 2.9078 | 3.0274 | 3.119 | 3.119 | 3.119 | 3.119 | 3.119 | 3.119 | 3.119 | 3.119 | 3.119 | 3.119 | 3.119 | 3.119 | 4802.4874 | 592.5688 | 0.00012202 | 11072.82 | 6274.1063 | 185.3826 | 23.4431 | 5395.0561 | 208.8257 | 5186.2304 | -1087.8759 | FALSE
| 60759087 | DDL023 | DDL | 22KV | 32.21 | 4 | 36243.9558 | 20% | Three phase | 97.13 | 0.0003905 | 0.00041569 | 0.00044257 | 0.00047125 | 0.00050187 | 0.00053455 | 0.00056943 | 0.00060668 | 0.00064644 | 0.0006889 | 0.00073423 | 0.00078264 | 0.00083435 | 0.00088957 | 0.00094855 | 0.0010116 | 0.0010557 | 0.0010557 | 0.0010557 | 0.0010557 | 2.3486 | 2.4326 | 2.5414 | 2.6462 | 2.7334 | 2.8148 | 2.9078 | 3.0274 | 3.119 | 3.119 | 3.119 | 3.119 | 3.119 | 3.119 | 3.119 | 3.119 | 3.119 | 3.119 | 3.119 | 3.119 | 1074.157 | 37.4044 | 3.4477e-05 | 3128.5573 | 1772.7102 | 52.3787 | 1.8715 | 1111.5613 | 54.2502 | 1057.3111 | -715.3991 | FALSE
| 60759093 | DDL023 | DDL | 22KV | 23.19 | 4 | 36243.9558 | 20% | Three phase | 97.13 | 0.00028115 | 0.00029928 | 0.00031863 | 0.00033928 | 0.00036133 | 0.00038486 | 0.00040997 | 0.00043679 | 0.00046541 | 0.00049598 | 0.00052862 | 0.00056348 | 0.0006007 | 0.00064046 | 0.00068292 | 0.00072829 | 0.00076005 | 0.00076005 | 0.00076005 | 0.00076005 | 2.3486 | 2.4326 | 2.5414 | 2.6462 | 2.7334 | 2.8148 | 2.9078 | 3.0274 | 3.119 | 3.119 | 3.119 | 3.119 | 3.119 | 3.119 | 3.119 | 3.119 | 3.119 | 3.119 | 3.119 | 3.119 | 773.353 | 19.3884 | 2.4822e-05 | 2252.4447 | 1276.2853 | 37.7107 | 0.97008 | 792.7414 | 38.6808 | 754.0606 | -522.2247 | FALSE
| 60759139 | DDL023 | DDL | 22KV | 375.72 | 4 | 36243.9558 | 20% | Three phase | 97.13 | 0.0045441 | 0.0049723 | 0.0054424 | 0.0059587 | 0.006526 | 0.0071491 | 0.0078339 | 0.0085865 | 0.0094138 | 0.010323 | 0.011323 | 0.012314 | 0.012314 | 0.012314 | 0.012314 | 0.012314 | 0.012314 | 0.012314 | 0.012314 | 0.012314 | 2.3486 | 2.4326 | 2.5414 | 2.6462 | 2.7334 | 2.8148 | 2.9078 | 3.0274 | 3.119 | 3.119 | 3.119 | 3.119 | 3.119 | 3.119 | 3.119 | 3.119 | 3.119 | 3.119 | 3.119 | 3.119 | 14216.331 | 5759.2957 | 0.00040216 | 36493.6836 | 20678.1335 | 610.9822 | 254.6442 | 19975.6267 | 865.6263 | 19110.0004 | -1568.1331 | FALSE
| 60759140 | DDL023 | DDL | 22KV | 208.09 | 4 | 36243.9558 | 20% | Three phase | 97.13 | 0.0025167 | 0.0027539 | 0.0030142 | 0.0033002 | 0.0036144 | 0.0039595 | 0.0043388 | 0.0047556 | 0.0052138 | 0.0057175 | 0.0062713 | 0.0068201 | 0.0068201 | 0.0068201 | 0.0068201 | 0.0068201 | 0.0068201 | 0.0068201 | 0.0068201 | 0.0068201 | 2.3486 | 2.4326 | 2.5414 | 2.6462 | 2.7334 | 2.8148 | 2.9078 | 3.0274 | 3.119 | 3.119 | 3.119 | 3.119 | 3.119 | 3.119 | 3.119 | 3.119 | 3.119 | 3.119 | 3.119 | 3.119 | 7873.6195 | 1766.6201 | 0.00022273 | 20211.7817 | 11452.4454 | 338.3884 | 78.1102 | 9640.2396 | 416.4985 | 9223.7411 | -2228.7043 | FALSE
| 60759150 | DDL023 | DDL | 22KV | 96.77 | 4 | 36243.9558 | 20% | Three phase | 97.13 | 0.0012712 | 0.0014091 | 0.0015626 | 0.0017334 | 0.0019236 | 0.0021354 | 0.0023713 | 0.0026341 | 0.0029268 | 0.0031716 | 0.0031716 | 0.0031716 | 0.0031716 | 0.0031716 | 0.0031716 | 0.0031716 | 0.0031716 | 0.0031716 | 0.0031716 | 0.0031716 | 2.3486 | 2.4326 | 2.5414 | 2.6462 | 2.7334 | 2.8148 | 2.9078 | 3.0274 | 3.119 | 3.119 | 3.119 | 3.119 | 3.119 | 3.119 | 3.119 | 3.119 | 3.119 | 3.119 | 3.119 | 3.119 | 3926.5528 | 410.5635 | 0.00010358 | 9399.2701 | 5325.8357 | 157.3638 | 16.8922 | 4337.1163 | 174.2561 | 4162.8603 | -1162.9754 | FALSE
| 60762276 | GL015 | GL | 22KV | 217.3 | 1 | 37042.7803 | 50% | Three phase | 97.13 | 0.0019212 | 0.0020596 | 0.0022085 | 0.0023686 | 0.0025408 | 0.0027261 | 0.0029254 | 0.0031399 | 0.0033708 | 0.0036193 | 0.0038868 | 0.0041747 | 0.0044848 | 0.0048186 | 0.005178 | 0.0055651 | 0.0059821 | 0.0064312 | 0.0069149 | 0.007122 | 2.3765 | 2.426 | 2.492 | 2.5485 | 2.5885 | 2.636 | 2.697 | 2.777 | 2.8155 | 2.8155 | 2.8155 | 2.8155 | 2.8155 | 2.8155 | 2.8155 | 2.8155 | 2.8155 | 2.8155 | 2.8155 | 2.8155 | 5520.8404 | 1377.4006 | 0.00023259 | 21106.349 | 11959.3272 | 335.2134 | 85.1774 | 6898.2409 | 420.3909 | 6477.8501 | -5481.4771 | FALSE
| 60762969 | DDL011 | DDL | 22KV | 35.31 | 1 | 36243.9558 | 50% | Three phase | 97.13 | 0.00046039 | 0.00050841 | 0.00056164 | 0.00062066 | 0.00068611 | 0.0007587 | 0.00083924 | 0.0009286 | 0.0010278 | 0.0011378 | 0.0011573 | 0.0011573 | 0.0011573 | 0.0011573 | 0.0011573 | 0.0011573 | 0.0011573 | 0.0011573 | 0.0011573 | 0.0011573 | 5.219 | 5.35 | 5.516 | 5.6855 | 5.806 | 5.937 | 6.098 | 6.328 | 6.4715 | 6.4715 | 6.4715 | 6.4715 | 6.4715 | 6.4715 | 6.4715 | 6.4715 | 6.4715 | 6.4715 | 6.4715 | 6.4715 | 2967.857 | 54.0557 | 3.7795e-05 | 3429.6603 | 1943.3219 | 120.9278 | 2.2491 | 3021.9127 | 123.1768 | 2898.7359 | 955.414 | TRUE
| 60762983 | DDL011 | DDL | 22KV | 723.06 | 1 | 36243.9558 | 50% | Three phase | 97.13 | 0.0091216 | 0.0099066 | 0.010762 | 0.011694 | 0.01271 | 0.013817 | 0.015024 | 0.01634 | 0.017774 | 0.019339 | 0.021046 | 0.022908 | 0.023698 | 0.023698 | 0.023698 | 0.023698 | 0.023698 | 0.023698 | 0.023698 | 0.023698 | 5.219 | 5.35 | 5.516 | 5.6855 | 5.806 | 5.937 | 6.098 | 6.328 | 6.4715 | 6.4715 | 6.4715 | 6.4715 | 6.4715 | 6.4715 | 6.4715 | 6.4715 | 6.4715 | 6.4715 | 6.4715 | 6.4715 | 57098.1995 | 21284.5334 | 0.00077394 | 70230.8178 | 39794.3447 | 2476.2967 | 943.0914 | 78382.7329 | 3419.3881 | 74963.3448 | 35169.0001 | TRUE
| 60766208 | CRO013 | CRO | 22KV | 28.54 | 0 | 53295.2727 | 100% | Three phase | 97.13 | 0.00026496 | 0.00028765 | 0.00031237 | 0.00033932 | 0.00036869 | 0.0004007 | 0.00043561 | 0.00047368 | 0.0005152 | 0.00056049 | 0.00060989 | 0.0006638 | 0.00072262 | 0.00078682 | 0.00085689 | 0.00093338 | 0.00093539 | 0.00093539 | 0.00093539 | 0.00093539 | 4.011 | 4.027 | 4.066 | 4.096 | 4.11 | 4.113 | 4.156 | 4.208 | 4.225 | 4.225 | 4.225 | 4.225 | 4.225 | 4.225 | 4.225 | 4.225 | 4.225 | 4.225 | 4.225 | 4.225 | 1828.704 | 27.2503 | 3.0548e-05 | 2772.0902 | 1570.728 | 97.9632 | 1.4693 | 1855.9542 | 99.4325 | 1756.5218 | 185.7937 | TRUE
| 60766211 | CRO013 | CRO | 22KV | 250.68 | 0 | 53295.2727 | 100% | Three phase | 97.13 | 0.0023273 | 0.0025266 | 0.0027437 | 0.0029804 | 0.0032384 | 0.0035196 | 0.0038262 | 0.0041606 | 0.0045252 | 0.004923 | 0.005357 | 0.0058304 | 0.0063471 | 0.006911 | 0.0075264 | 0.0081983 | 0.008216 | 0.008216 | 0.008216 | 0.008216 | 4.011 | 4.027 | 4.066 | 4.096 | 4.11 | 4.113 | 4.156 | 4.208 | 4.225 | 4.225 | 4.225 | 4.225 | 4.225 | 4.225 | 4.225 | 4.225 | 4.225 | 4.225 | 4.225 | 4.225 | 16062.3514 | 2102.3381 | 0.00026832 | 24348.5484 | 13796.4295 | 860.4559 | 113.356 | 18164.6894 | 973.8119 | 17190.8776 | 3394.448 | TRUE
| 60766390 | GLE031 | GLE | 22KV | 325.36 | 1 | 43192.2035 | 50% | Three phase | 97.13 | 0.0040402 | 0.004353 | 0.004691 | 0.0050564 | 0.0054512 | 0.0058781 | 0.0063395 | 0.0068384 | 0.0073778 | 0.0079612 | 0.0085922 | 0.0092747 | 0.010013 | 0.010664 | 0.010664 | 0.010664 | 0.010664 | 0.010664 | 0.010664 | 0.010664 | 4.433 | 4.441 | 4.472 | 4.5085 | 4.522 | 4.5455 | 4.5885 | 4.6495 | 4.674 | 4.674 | 4.674 | 4.674 | 4.674 | 4.674 | 4.674 | 4.674 | 4.674 | 4.674 | 4.674 | 4.674 | 21808.3386 | 4140.6874 | 0.00034825 | 31602.2168 | 17906.5195 | 999.7918 | 190.956 | 25949.026 | 1190.7478 | 24758.2782 | 6851.7587 | TRUE
| 60766516 | DDL023 | DDL | 22KV | 42.19 | 4 | 36243.9558 | 20% | Three phase | 97.13 | 0.0005239 | 0.00056446 | 0.0006083 | 0.00065567 | 0.00070687 | 0.00076222 | 0.00082205 | 0.00088674 | 0.0009567 | 0.0010323 | 0.0011142 | 0.0012027 | 0.0012984 | 0.0013828 | 0.0013828 | 0.0013828 | 0.0013828 | 0.0013828 | 0.0013828 | 0.0013828 | 2.3486 | 2.4326 | 2.5414 | 2.6462 | 2.7334 | 2.8148 | 2.9078 | 3.0274 | 3.119 | 3.119 | 3.119 | 3.119 | 3.119 | 3.119 | 3.119 | 3.119 | 3.119 | 3.119 | 3.119 | 3.119 | 1528.468 | 69.6247 | 4.5159e-05 | 4097.9147 | 2321.9697 | 68.6078 | 3.2109 | 1598.0927 | 71.8187 | 1526.2739 | -795.6958 | FALSE
| 60766519 | DDL023 | DDL | 22KV | 640.44 | 4 | 36243.9558 | 20% | Three phase | 97.13 | 0.0079527 | 0.0085685 | 0.0092339 | 0.009953 | 0.01073 | 0.01157 | 0.012479 | 0.013461 | 0.014523 | 0.015671 | 0.016913 | 0.018256 | 0.019709 | 0.02099 | 0.02099 | 0.02099 | 0.02099 | 0.02099 | 0.02099 | 0.02099 | 2.3486 | 2.4326 | 2.5414 | 2.6462 | 2.7334 | 2.8148 | 2.9078 | 3.0274 | 3.119 | 3.119 | 3.119 | 3.119 | 3.119 | 3.119 | 3.119 | 3.119 | 3.119 | 3.119 | 3.119 | 3.119 | 23201.9917 | 16043.5703 | 0.00068551 | 62205.9372 | 35247.2687 | 1041.4602 | 739.8812 | 39245.5621 | 1781.3414 | 37464.2207 | 2216.9519 | TRUE
| 60766551 | GLE013 | GLE | 22KV | 227.78 | 0 | 43192.2035 | 100% | Single phase | 44.74 | 0.0024697 | 0.0026869 | 0.0029242 | 0.0031832 | 0.0034662 | 0.0037752 | 0.0041129 | 0.0044818 | 0.0048849 | 0.0053255 | 0.0058072 | 0.0063337 | 0.0069094 | 0.0074654 | 0.0074654 | 0.0074654 | 0.0074654 | 0.0074654 | 0.0074654 | 0.0074654 | 12.272 | 12.66 | 13.105 | 13.521 | 13.836 | 14.184 | 14.648 | 15.159 | 15.513 | 15.513 | 15.513 | 15.513 | 15.513 | 15.513 | 15.513 | 15.513 | 15.513 | 15.513 | 15.513 | 15.513 | 47378.309 | 896.585 | 0.00024381 | 10190.8772 | 5774.3779 | 2221.2203 | 43.1101 | 48274.8941 | 2264.3304 | 46010.5637 | 40236.1858 | TRUE
| 60767136 | TQY031 | TQY | 22KV | 23.48 | 2 | 36500.4227 | 33.33% | Three phase | 97.13 | 0.00029621 | 0.0003217 | 0.00034947 | 0.00037973 | 0.00041272 | 0.00044867 | 0.00048786 | 0.00053059 | 0.00057719 | 0.00062801 | 0.00068343 | 0.00074389 | 0.00076955 | 0.00076955 | 0.00076955 | 0.00076955 | 0.00076955 | 0.00076955 | 0.00076955 | 0.00076955 | 4.135 | 4.2037 | 4.3107 | 4.3993 | 4.4733 | 4.5463 | 4.6307 | 4.7593 | 4.8397 | 4.8397 | 4.8397 | 4.8397 | 4.8397 | 4.8397 | 4.8397 | 4.8397 | 4.8397 | 4.8397 | 4.8397 | 4.8397 | 1409.6815 | 22.4446 | 2.5132e-05 | 2280.6124 | 1292.2458 | 61.4785 | 0.99449 | 1432.1261 | 62.473 | 1369.6531 | 77.4074 | TRUE
| 60767147 | TQY031 | TQY | 22KV | 29.77 | 2 | 36500.4227 | 33.33% | Three phase | 97.13 | 0.00036229 | 0.00039767 | 0.00043664 | 0.00047959 | 0.00052692 | 0.00057909 | 0.00063661 | 0.00070003 | 0.00076998 | 0.00084713 | 0.00093225 | 0.0009757 | 0.0009757 | 0.0009757 | 0.0009757 | 0.0009757 | 0.0009757 | 0.0009757 | 0.0009757 | 0.0009757 | 4.135 | 4.2037 | 4.3107 | 4.3993 | 4.4733 | 4.5463 | 4.6307 | 4.7593 | 4.8397 | 4.8397 | 4.8397 | 4.8397 | 4.8397 | 4.8397 | 4.8397 | 4.8397 | 4.8397 | 4.8397 | 4.8397 | 4.8397 | 1814.1589 | 36.6 | 3.1865e-05 | 2891.5601 | 1638.4223 | 77.9478 | 1.5987 | 1850.7589 | 79.5465 | 1771.2124 | 132.7901 | TRUE
| 60767176 | TQY031 | TQY | 22KV | 233.71 | 2 | 36500.4227 | 33.33% | Three phase | 97.13 | 0.0029483 | 0.003202 | 0.0034785 | 0.0037797 | 0.004108 | 0.0044659 | 0.004856 | 0.0052813 | 0.0057451 | 0.0062509 | 0.0068026 | 0.0074044 | 0.0076598 | 0.0076598 | 0.0076598 | 0.0076598 | 0.0076598 | 0.0076598 | 0.0076598 | 0.0076598 | 4.135 | 4.2037 | 4.3107 | 4.3993 | 4.4733 | 4.5463 | 4.6307 | 4.7593 | 4.8397 | 4.8397 | 4.8397 | 4.8397 | 4.8397 | 4.8397 | 4.8397 | 4.8397 | 4.8397 | 4.8397 | 4.8397 | 4.8397 | 14031.3742 | 2223.6685 | 0.00025016 | 22700.2523 | 12862.4683 | 611.9308 | 98.528 | 16255.0427 | 710.4589 | 15544.5839 | 2682.1156 | TRUE
| 60767316 | TQY031 | TQY | 22KV | 86.54 | 2 | 36500.4227 | 33.33% | Three phase | 97.13 | 0.00048294 | 0.00052112 | 0.00056249 | 0.00060734 | 0.00065596 | 0.00070867 | 0.00076584 | 0.00082785 | 0.00089512 | 0.0009681 | 0.0010473 | 0.0011333 | 0.0012266 | 0.0013279 | 0.0014378 | 0.0015572 | 0.0016869 | 0.0018278 | 0.0019808 | 0.0021471 | 4.135 | 4.2037 | 4.3107 | 4.3993 | 4.4733 | 4.5463 | 4.6307 | 4.7593 | 4.8397 | 4.8397 | 4.8397 | 4.8397 | 4.8397 | 4.8397 | 4.8397 | 4.8397 | 4.8397 | 4.8397 | 4.8397 | 4.8397 | 2552.8657 | 149.3471 | 9.263e-05 | 8405.6302 | 4762.8172 | 226.5906 | 13.5095 | 2702.2128 | 240.1001 | 2462.1127 | -2300.7045 | FALSE
| 60767341 | TQY031 | TQY | 22KV | 42.59 | 2 | 36500.4227 | 33.33% | Three phase | 97.13 | 0.00052176 | 0.00057464 | 0.00063309 | 0.00069773 | 0.00076922 | 0.00084829 | 0.00093578 | 0.0010326 | 0.0011397 | 0.0012584 | 0.0013897 | 0.0013959 | 0.0013959 | 0.0013959 | 0.0013959 | 0.0013959 | 0.0013959 | 0.0013959 | 0.0013959 | 0.0013959 | 4.135 | 4.2037 | 4.3107 | 4.3993 | 4.4733 | 4.5463 | 4.6307 | 4.7593 | 4.8397 | 4.8397 | 4.8397 | 4.8397 | 4.8397 | 4.8397 | 4.8397 | 4.8397 | 4.8397 | 4.8397 | 4.8397 | 4.8397 | 2629.8817 | 75.9098 | 4.5587e-05 | 4136.7667 | 2343.9841 | 111.5148 | 3.2721 | 2705.7915 | 114.7869 | 2591.0046 | 247.0205 | TRUE
| 60767491 | TQY031 | TQY | 22KV | 575.17 | 2 | 36500.4227 | 33.33% | Three phase | 97.13 | 0.0069997 | 0.0076831 | 0.0084361 | 0.0092659 | 0.01018 | 0.011188 | 0.0123 | 0.013525 | 0.014876 | 0.016367 | 0.018011 | 0.018851 | 0.018851 | 0.018851 | 0.018851 | 0.018851 | 0.018851 | 0.018851 | 0.018851 | 0.018851 | 4.135 | 4.2037 | 4.3107 | 4.3993 | 4.4733 | 4.5463 | 4.6307 | 4.7593 | 4.8397 | 4.8397 | 4.8397 | 4.8397 | 4.8397 | 4.8397 | 4.8397 | 4.8397 | 4.8397 | 4.8397 | 4.8397 | 4.8397 | 35050.3786 | 13662.0437 | 0.00061564 | 55866.2621 | 31655.0677 | 1505.9872 | 596.757 | 48712.4223 | 2102.7442 | 46609.6781 | 14954.6104 | TRUE
| 60767513 | TQY031 | TQY | 22KV | 136.55 | 2 | 36500.4227 | 33.33% | Three phase | 97.13 | 0.0016618 | 0.001824 | 0.0020028 | 0.0021998 | 0.0024169 | 0.0026562 | 0.00292 | 0.0032109 | 0.0035318 | 0.0038857 | 0.0042761 | 0.0044754 | 0.0044754 | 0.0044754 | 0.0044754 | 0.0044754 | 0.0044754 | 0.0044754 | 0.0044754 | 0.0044754 | 4.135 | 4.2037 | 4.3107 | 4.3993 | 4.4733 | 4.5463 | 4.6307 | 4.7593 | 4.8397 | 4.8397 | 4.8397 | 4.8397 | 4.8397 | 4.8397 | 4.8397 | 4.8397 | 4.8397 | 4.8397 | 4.8397 | 4.8397 | 8321.2428 | 770.0282 | 0.00014616 | 13263.1015 | 7515.1685 | 357.5335 | 33.6348 | 9091.271 | 391.1683 | 8700.1027 | 1184.9341 | TRUE
| 60767525 | TQY031 | TQY | 22KV | 38.46 | 2 | 36500.4227 | 33.33% | Three phase | 97.13 | 0.00028382 | 0.00031914 | 0.00035908 | 0.00040428 | 0.00045543 | 0.00051335 | 0.00057894 | 0.00065326 | 0.00073748 | 0.00083296 | 0.00094121 | 0.001064 | 0.0012033 | 0.0012605 | 0.0012605 | 0.0012605 | 0.0012605 | 0.0012605 | 0.0012605 | 0.0012605 | 4.135 | 4.2037 | 4.3107 | 4.3993 | 4.4733 | 4.5463 | 4.6307 | 4.7593 | 4.8397 | 4.8397 | 4.8397 | 4.8397 | 4.8397 | 4.8397 | 4.8397 | 4.8397 | 4.8397 | 4.8397 | 4.8397 | 4.8397 | 1967.838 | 50.9799 | 4.1166e-05 | 3735.6198 | 2116.6853 | 100.7011 | 2.6682 | 2018.818 | 103.3694 | 1915.4486 | -201.2367 | FALSE
| 60769621 | WPD033 | WPD | 22KV | 698.8 | 3 | 40240.0236 | 25% | Three phase | 97.13 | 0.0067023 | 0.007206 | 0.0077493 | 0.0083354 | 0.0089677 | 0.0096499 | 0.010386 | 0.011181 | 0.012038 | 0.012964 | 0.013964 | 0.015043 | 0.016208 | 0.017467 | 0.018826 | 0.020294 | 0.02188 | 0.022903 | 0.022903 | 0.022903 | 2.1335 | 2.179 | 2.2405 | 2.2938 | 2.3293 | 2.3767 | 2.4322 | 2.5085 | 2.5497 | 2.5497 | 2.5497 | 2.5497 | 2.5497 | 2.5497 | 2.5497 | 2.5497 | 2.5497 | 2.5497 | 2.5497 | 2.5497 | 19183.4919 | 15668.7001 | 0.00074797 | 67874.444 | 38459.1708 | 1057.5665 | 880.8681 | 34852.192 | 1938.4346 | 32913.7574 | -5545.4135 | FALSE
| 60769640 | WPD033 | WPD | 22KV | 186.21 | 3 | 40240.0236 | 25% | Three phase | 97.13 | 0.0015133 | 0.0016643 | 0.0018311 | 0.0020155 | 0.0022192 | 0.0024444 | 0.0026935 | 0.0029689 | 0.0032736 | 0.0036107 | 0.0039837 | 0.0043966 | 0.0048537 | 0.0053597 | 0.0059201 | 0.006103 | 0.006103 | 0.006103 | 0.006103 | 0.006103 | 2.1335 | 2.179 | 2.2405 | 2.2938 | 2.3293 | 2.3767 | 2.4322 | 2.5085 | 2.5497 | 2.5497 | 2.5497 | 2.5497 | 2.5497 | 2.5497 | 2.5497 | 2.5497 | 2.5497 | 2.5497 | 2.5497 | 2.5497 | 5258.3736 | 1140.411 | 0.00019931 | 18086.5773 | 10248.2573 | 281.8109 | 62.5477 | 6398.7847 | 344.3586 | 6054.4261 | -4193.8312 | FALSE
| 60769642 | WPD033 | WPD | 22KV | 928.7 | 3 | 40240.0236 | 25% | Single phase | 44.74 | 0.011509 | 0.012388 | 0.013336 | 0.01436 | 0.015465 | 0.016659 | 0.017948 | 0.01934 | 0.020844 | 0.022468 | 0.024224 | 0.02612 | 0.028169 | 0.030384 | 0.030438 | 0.030438 | 0.030438 | 0.030438 | 0.030438 | 0.030438 | 2.1335 | 2.179 | 2.2405 | 2.2938 | 2.3293 | 2.3767 | 2.4322 | 2.5085 | 2.5497 | 2.5497 | 2.5497 | 2.5497 | 2.5497 | 2.5497 | 2.5497 | 2.5497 | 2.5497 | 2.5497 | 2.5497 | 2.5497 | 30847.7637 | 15454.549 | 0.00099405 | 41550.038 | 23543.1764 | 1405.498 | 716.6359 | 46302.3127 | 2122.134 | 44180.1787 | 20637.0023 | TRUE
| 60769661 | WPD011 | WPD | 22KV | 315.54 | 0 | 40240.0236 | 100% | Three phase | 97.13 | 0.0030306 | 0.0033098 | 0.003616 | 0.0039517 | 0.0043198 | 0.0047237 | 0.0051668 | 0.0056531 | 0.0061867 | 0.0067725 | 0.0074157 | 0.0081218 | 0.0088973 | 0.009749 | 0.010342 | 0.010342 | 0.010342 | 0.010342 | 0.010342 | 0.010342 | 6.4 | 6.426 | 6.482 | 6.578 | 6.627 | 6.713 | 6.839 | 6.988 | 7.05 | 7.05 | 7.05 | 7.05 | 7.05 | 7.05 | 7.05 | 7.05 | 7.05 | 7.05 | 7.05 | 7.05 | 26699.4899 | 3521.1336 | 0.00033774 | 30648.4002 | 17366.0658 | 1344.2234 | 179.6031 | 30220.6235 | 1523.8266 | 28696.7969 | 11330.7312 | TRUE
| 60769735 | WPD033 | WPD | 22KV | 37.85 | 3 | 40240.0236 | 25% | Three phase | 97.13 | 0.00036377 | 0.00039151 | 0.00042146 | 0.00045381 | 0.00048874 | 0.00052648 | 0.00056725 | 0.00061129 | 0.00065888 | 0.00071031 | 0.0007659 | 0.00082598 | 0.00089093 | 0.00096115 | 0.0010371 | 0.0011192 | 0.0012079 | 0.0012405 | 0.0012405 | 0.0012405 | 2.1335 | 2.179 | 2.2405 | 2.2938 | 2.3293 | 2.3767 | 2.4322 | 2.5085 | 2.5497 | 2.5497 | 2.5497 | 2.5497 | 2.5497 | 2.5497 | 2.5497 | 2.5497 | 2.5497 | 2.5497 | 2.5497 | 2.5497 | 1048.9473 | 46.3995 | 4.0513e-05 | 3676.3705 | 2083.1134 | 57.2823 | 2.5843 | 1095.3468 | 59.8666 | 1035.4802 | -1047.6331 | FALSE
| 60769791 | WPD033 | WPD | 22KV | 166.21 | 3 | 40240.0236 | 25% | Three phase | 97.13 | 0.0016063 | 0.0017597 | 0.0019285 | 0.0021143 | 0.0023186 | 0.0025435 | 0.0027911 | 0.0030637 | 0.0033639 | 0.0036944 | 0.0040586 | 0.0044597 | 0.0049018 | 0.0053889 | 0.0054475 | 0.0054475 | 0.0054475 | 0.0054475 | 0.0054475 | 0.0054475 | 2.1335 | 2.179 | 2.2405 | 2.2938 | 2.3293 | 2.3767 | 2.4322 | 2.5085 | 2.5497 | 2.5497 | 2.5497 | 2.5497 | 2.5497 | 2.5497 | 2.5497 | 2.5497 | 2.5497 | 2.5497 | 2.5497 | 2.5497 | 5135.2438 | 995.9435 | 0.00017791 | 16143.9773 | 9147.5369 | 251.5428 | 49.8333 | 6131.1873 | 301.3761 | 5829.8112 | -3317.7257 | FALSE
| 60769803 | WPD011 | WPD | 22KV | 720.97 | 0 | 40240.0236 | 100% | Three phase | 97.13 | 0.00699 | 0.0075565 | 0.0081709 | 0.0088375 | 0.0095608 | 0.010346 | 0.011198 | 0.012122 | 0.013126 | 0.014216 | 0.0154 | 0.016685 | 0.018081 | 0.019598 | 0.021245 | 0.023035 | 0.02363 | 0.02363 | 0.02363 | 0.02363 | 6.4 | 6.426 | 6.482 | 6.578 | 6.627 | 6.713 | 6.839 | 6.988 | 7.05 | 7.05 | 7.05 | 7.05 | 7.05 | 7.05 | 7.05 | 7.05 | 7.05 | 7.05 | 7.05 | 7.05 | 57940.1184 | 17469.2084 | 0.0007717 | 70027.8161 | 39679.3194 | 3071.3849 | 937.6473 | 75409.3268 | 4009.0321 | 71400.2947 | 31720.9753 | TRUE
| 60769815 | WPD011 | WPD | 22KV | 379.95 | 0 | 40240.0236 | 100% | Three phase | 97.13 | 0.0030878 | 0.0033959 | 0.0037363 | 0.0041124 | 0.0045281 | 0.0049877 | 0.0054958 | 0.0060579 | 0.0066795 | 0.0073674 | 0.0081286 | 0.008971 | 0.0099036 | 0.010936 | 0.01208 | 0.012453 | 0.012453 | 0.012453 | 0.012453 | 0.012453 | 6.4 | 6.426 | 6.482 | 6.578 | 6.627 | 6.713 | 6.839 | 6.988 | 7.05 | 7.05 | 7.05 | 7.05 | 7.05 | 7.05 | 7.05 | 7.05 | 7.05 | 7.05 | 7.05 | 7.05 | 29936.504 | 4747.9736 | 0.00040669 | 36904.5435 | 20910.9358 | 1618.6147 | 260.4102 | 34684.4776 | 1879.025 | 32805.4526 | 11894.5168 | TRUE
| 60769917 | WPD011 | WPD | 22KV | 141.97 | 0 | 40240.0236 | 100% | Three phase | 97.13 | 0.001352 | 0.0014702 | 0.0015993 | 0.0017401 | 0.0018939 | 0.0020619 | 0.0022453 | 0.0024457 | 0.0026646 | 0.0029038 | 0.0031652 | 0.0034509 | 0.0037632 | 0.0041047 | 0.004478 | 0.004653 | 0.004653 | 0.004653 | 0.004653 | 0.004653 | 6.4 | 6.426 | 6.482 | 6.578 | 6.627 | 6.713 | 6.839 | 6.988 | 7.05 | 7.05 | 7.05 | 7.05 | 7.05 | 7.05 | 7.05 | 7.05 | 7.05 | 7.05 | 7.05 | 7.05 | 11673.6285 | 692.7728 | 0.00015196 | 13789.5461 | 7813.4638 | 604.8026 | 36.3579 | 12366.4013 | 641.1604 | 11725.2408 | 3911.7771 | TRUE
| 60769919 | WPD011 | WPD | 22KV | 32.76 | 0 | 40240.0236 | 100% | Three phase | 97.13 | 0.00031619 | 0.00034103 | 0.00036792 | 0.00039702 | 0.00042852 | 0.00046262 | 0.00049954 | 0.00053952 | 0.00058283 | 0.00062973 | 0.00068053 | 0.00073557 | 0.00079521 | 0.00085983 | 0.00092987 | 0.0010058 | 0.0010737 | 0.0010737 | 0.0010737 | 0.0010737 | 6.4 | 6.426 | 6.482 | 6.578 | 6.627 | 6.713 | 6.839 | 6.988 | 7.05 | 7.05 | 7.05 | 7.05 | 7.05 | 7.05 | 7.05 | 7.05 | 7.05 | 7.05 | 7.05 | 7.05 | 2584.8399 | 35.4172 | 3.5065e-05 | 3181.9788 | 1802.98 | 139.56 | 1.9359 | 2620.2571 | 141.4959 | 2478.7611 | 675.7811 | TRUE
| 60769920 | WPD011 | WPD | 22KV | 429.49 | 0 | 40240.0236 | 100% | Three phase | 97.13 | 0.0041453 | 0.004471 | 0.0048235 | 0.005205 | 0.005618 | 0.006065 | 0.0065491 | 0.0070733 | 0.007641 | 0.0082558 | 0.0089219 | 0.0096435 | 0.010425 | 0.011273 | 0.012191 | 0.013186 | 0.014076 | 0.014076 | 0.014076 | 0.014076 | 6.4 | 6.426 | 6.482 | 6.578 | 6.627 | 6.713 | 6.839 | 6.988 | 7.05 | 7.05 | 7.05 | 7.05 | 7.05 | 7.05 | 7.05 | 7.05 | 7.05 | 7.05 | 7.05 | 7.05 | 33887.7562 | 6087.4055 | 0.00045971 | 41716.3637 | 23637.4203 | 1829.6588 | 332.7448 | 39975.1617 | 2162.4035 | 37812.7582 | 14175.3379 | TRUE
| 60769928 | WPD011 | WPD | 22KV | 38.52 | 0 | 40240.0236 | 100% | Three phase | 97.13 | 0.00025327 | 0.00027181 | 0.00029179 | 0.00031332 | 0.00033651 | 0.0003615 | 0.00038844 | 0.00041748 | 0.00044878 | 0.00048254 | 0.00051894 | 0.00055819 | 0.00060054 | 0.00064621 | 0.00069549 | 0.00074866 | 0.00080603 | 0.00086794 | 0.00093477 | 0.0010069 | 6.4 | 6.426 | 6.482 | 6.578 | 6.627 | 6.713 | 6.839 | 6.988 | 7.05 | 7.05 | 7.05 | 7.05 | 7.05 | 7.05 | 7.05 | 7.05 | 7.05 | 7.05 | 7.05 | 7.05 | 2032.3864 | 32.747 | 4.1231e-05 | 3741.4476 | 2119.9875 | 164.098 | 2.6766 | 2065.1334 | 166.7746 | 1898.3588 | -221.6287 | FALSE
| 60769931 | WPD011 | WPD | 22KV | 31.22 | 0 | 40240.0236 | 100% | Three phase | 97.13 | 0.00030133 | 0.000325 | 0.00035063 | 0.00037836 | 0.00040837 | 0.00044087 | 0.00047606 | 0.00051416 | 0.00055543 | 0.00060012 | 0.00064854 | 0.00070099 | 0.00075783 | 0.00081941 | 0.00088616 | 0.00095849 | 0.0010232 | 0.0010232 | 0.0010232 | 0.0010232 | 6.4 | 6.426 | 6.482 | 6.578 | 6.627 | 6.713 | 6.839 | 6.988 | 7.05 | 7.05 | 7.05 | 7.05 | 7.05 | 7.05 | 7.05 | 7.05 | 7.05 | 7.05 | 7.05 | 7.05 | 2463.3303 | 32.1656 | 3.3417e-05 | 3032.3986 | 1718.2245 | 132.9995 | 1.7582 | 2495.496 | 134.7577 | 2360.7383 | 642.5137 | TRUE
| 60769934 | WPD011 | WPD | 22KV | 120.84 | 0 | 40240.0236 | 100% | Three phase | 97.13 | 0.0011606 | 0.0012675 | 0.0013848 | 0.0015133 | 0.0016543 | 0.001809 | 0.0019787 | 0.0021649 | 0.0023693 | 0.0025936 | 0.0028399 | 0.0031104 | 0.0034073 | 0.0037335 | 0.0039605 | 0.0039605 | 0.0039605 | 0.0039605 | 0.0039605 | 0.0039605 | 6.4 | 6.426 | 6.482 | 6.578 | 6.627 | 6.713 | 6.839 | 6.988 | 7.05 | 7.05 | 7.05 | 7.05 | 7.05 | 7.05 | 7.05 | 7.05 | 7.05 | 7.05 | 7.05 | 7.05 | 10224.9045 | 516.4105 | 0.00012934 | 11737.1892 | 6650.5527 | 514.7872 | 26.3407 | 10741.315 | 541.1279 | 10200.1872 | 3549.6345 | TRUE
| 60769944 | WPD011 | WPD | 22KV | 26.26 | 0 | 40240.0236 | 100% | Three phase | 97.13 | 0.00024942 | 0.00027086 | 0.00029424 | 0.00031972 | 0.0003475 | 0.00037779 | 0.00041084 | 0.00044688 | 0.0004862 | 0.0005291 | 0.00057592 | 0.00062702 | 0.00068279 | 0.00074368 | 0.00081016 | 0.00086067 | 0.00086067 | 0.00086067 | 0.00086067 | 0.00086067 | 6.4 | 6.426 | 6.482 | 6.578 | 6.627 | 6.713 | 6.839 | 6.988 | 7.05 | 7.05 | 7.05 | 7.05 | 7.05 | 7.05 | 7.05 | 7.05 | 7.05 | 7.05 | 7.05 | 7.05 | 2138.8704 | 23.4796 | 2.8108e-05 | 2550.6338 | 1445.2459 | 111.8695 | 1.2439 | 2162.3501 | 113.1134 | 2049.2366 | 603.9907 | TRUE
| 60769973 | WPD011 | WPD | 22KV | 14.23 | 0 | 40240.0236 | 100% | Three phase | 97.13 | 0.00013516 | 0.00014678 | 0.00015944 | 0.00017325 | 0.00018831 | 0.00020472 | 0.00022263 | 0.00024216 | 0.00026347 | 0.00028671 | 0.00031208 | 0.00033977 | 0.00037 | 0.00040299 | 0.00043902 | 0.00046638 | 0.00046638 | 0.00046638 | 0.00046638 | 0.00046638 | 6.4 | 6.426 | 6.482 | 6.578 | 6.627 | 6.713 | 6.839 | 6.988 | 7.05 | 7.05 | 7.05 | 7.05 | 7.05 | 7.05 | 7.05 | 7.05 | 7.05 | 7.05 | 7.05 | 7.05 | 1159.0299 | 6.8946 | 1.5231e-05 | 1382.1599 | 783.1626 | 60.6208 | 0.36527 | 1165.9246 | 60.9861 | 1104.9385 | 321.7759 | TRUE
| 60769979 | WPD011 | WPD | 22KV | 508.8 | 0 | 40240.0236 | 100% | Three phase | 97.13 | 0.0048868 | 0.005337 | 0.0058306 | 0.0063719 | 0.0069656 | 0.0076169 | 0.0083314 | 0.0091154 | 0.009976 | 0.010921 | 0.011958 | 0.013096 | 0.014347 | 0.01572 | 0.016676 | 0.016676 | 0.016676 | 0.016676 | 0.016676 | 0.016676 | 6.4 | 6.426 | 6.482 | 6.578 | 6.627 | 6.713 | 6.839 | 6.988 | 7.05 | 7.05 | 7.05 | 7.05 | 7.05 | 7.05 | 7.05 | 7.05 | 7.05 | 7.05 | 7.05 | 7.05 | 43052.2295 | 9155.2006 | 0.0005446 | 49419.744 | 28002.327 | 2167.5252 | 466.9811 | 52207.4301 | 2634.5063 | 49572.9238 | 21570.5968 | TRUE
| 60769989 | WPD033 | WPD | 22KV | 55.06 | 3 | 40240.0236 | 25% | Three phase | 97.13 | 0.00052917 | 0.00056952 | 0.0006131 | 0.00066015 | 0.00071097 | 0.00076586 | 0.00082517 | 0.00088924 | 0.00095847 | 0.0010333 | 0.0011141 | 0.0012015 | 0.001296 | 0.0013982 | 0.0015086 | 0.001628 | 0.0017572 | 0.0018046 | 0.0018046 | 0.0018046 | 2.1335 | 2.179 | 2.2405 | 2.2938 | 2.3293 | 2.3767 | 2.4322 | 2.5085 | 2.5497 | 2.5497 | 2.5497 | 2.5497 | 2.5497 | 2.5497 | 2.5497 | 2.5497 | 2.5497 | 2.5497 | 2.5497 | 2.5497 | 1525.8927 | 98.187 | 5.8934e-05 | 5347.9778 | 3030.2833 | 83.328 | 5.4686 | 1624.0797 | 88.7966 | 1535.2831 | -1495.0002 | FALSE
| 60769990 | WPD033 | WPD | 22KV | 1993.85 | 3 | 40240.0236 | 25% | Single phase | 44.74 | 0.02481 | 0.026759 | 0.028867 | 0.031148 | 0.033616 | 0.036287 | 0.039177 | 0.042306 | 0.045692 | 0.049359 | 0.053329 | 0.057627 | 0.062282 | 0.065348 | 0.065348 | 0.065348 | 0.065348 | 0.065348 | 0.065348 | 0.065348 | 2.1335 | 2.179 | 2.2405 | 2.2938 | 2.3293 | 2.3767 | 2.4322 | 2.5085 | 2.5497 | 2.5497 | 2.5497 | 2.5497 | 2.5497 | 2.5497 | 2.5497 | 2.5497 | 2.5497 | 2.5497 | 2.5497 | 2.5497 | 66966.3421 | 72024.9836 | 0.0021342 | 89204.849 | 50545.4531 | 3017.5 | 3303.1832 | 138991.3257 | 6320.6832 | 132670.6425 | 82125.1894 | TRUE
| 60770002 | WPD033 | WPD | 22KV | 186.72 | 3 | 40240.0236 | 25% | Three phase | 97.13 | 0.0017637 | 0.0019315 | 0.0021161 | 0.002319 | 0.0025423 | 0.0027879 | 0.0030582 | 0.0033557 | 0.0036832 | 0.0040438 | 0.0044409 | 0.0048781 | 0.0053598 | 0.0058904 | 0.0061197 | 0.0061197 | 0.0061197 | 0.0061197 | 0.0061197 | 0.0061197 | 2.1335 | 2.179 | 2.2405 | 2.2938 | 2.3293 | 2.3767 | 2.4322 | 2.5085 | 2.5497 | 2.5497 | 2.5497 | 2.5497 | 2.5497 | 2.5497 | 2.5497 | 2.5497 | 2.5497 | 2.5497 | 2.5497 | 2.5497 | 5676.5234 | 1236.5238 | 0.00019986 | 18136.1136 | 10276.3257 | 282.5827 | 62.8908 | 6913.0473 | 345.4735 | 6567.5738 | -3708.7519 | FALSE
| 60770046 | WPD033 | WPD | 22KV | 45.83 | 3 | 40240.0236 | 25% | Three phase | 97.13 | 0.00044018 | 0.00048073 | 0.00052519 | 0.00057395 | 0.00062742 | 0.00068609 | 0.00075045 | 0.00082107 | 0.00089858 | 0.00098366 | 0.0010771 | 0.0011796 | 0.0012923 | 0.001416 | 0.0015021 | 0.0015021 | 0.0015021 | 0.0015021 | 0.0015021 | 0.0015021 | 2.1335 | 2.179 | 2.2405 | 2.2938 | 2.3293 | 2.3767 | 2.4322 | 2.5085 | 2.5497 | 2.5497 | 2.5497 | 2.5497 | 2.5497 | 2.5497 | 2.5497 | 2.5497 | 2.5497 | 2.5497 | 2.5497 | 2.5497 | 1388.8305 | 74.2803 | 4.9055e-05 | 4451.4679 | 2522.3008 | 69.3593 | 3.7888 | 1463.1107 | 73.1481 | 1389.9626 | -1132.3382 | FALSE
| 60770053 | GLE031 | GLE | 22KV | 44.47 | 1 | 43192.2035 | 50% | Three phase | 97.13 | 0.0004604 | 0.00051134 | 0.00056816 | 0.00063156 | 0.00070233 | 0.00078134 | 0.00086957 | 0.00096811 | 0.0010782 | 0.0012012 | 0.0013387 | 0.0014575 | 0.0014575 | 0.0014575 | 0.0014575 | 0.0014575 | 0.0014575 | 0.0014575 | 0.0014575 | 0.0014575 | 4.433 | 4.441 | 4.472 | 4.5085 | 4.522 | 4.5455 | 4.5885 | 4.6495 | 4.674 | 4.674 | 4.674 | 4.674 | 4.674 | 4.674 | 4.674 | 4.674 | 4.674 | 4.674 | 4.674 | 4.674 | 3007.5378 | 77.9638 | 4.7599e-05 | 4319.3711 | 2447.4518 | 136.6509 | 3.5673 | 3085.5016 | 140.2182 | 2945.2834 | 497.8316 | TRUE
| 60770058 | GLE031 | GLE | 22KV | 363.37 | 1 | 43192.2035 | 50% | Three phase | 97.13 | 0.0045619 | 0.0049423 | 0.0053558 | 0.0058052 | 0.0062938 | 0.006825 | 0.0074026 | 0.0080307 | 0.0087138 | 0.0094569 | 0.010265 | 0.011145 | 0.011909 | 0.011909 | 0.011909 | 0.011909 | 0.011909 | 0.011909 | 0.011909 | 0.011909 | 4.433 | 4.441 | 4.472 | 4.5085 | 4.522 | 4.5455 | 4.5885 | 4.6495 | 4.674 | 4.674 | 4.674 | 4.674 | 4.674 | 4.674 | 4.674 | 4.674 | 4.674 | 4.674 | 4.674 | 4.674 | 25067.3243 | 5315.3144 | 0.00038894 | 35294.1281 | 19998.4386 | 1116.5919 | 238.1789 | 30382.6387 | 1354.7708 | 29027.8679 | 9029.4293 | TRUE
| 60770126 | WPD011 | WPD | 22KV | 385.61 | 0 | 40240.0236 | 100% | Three phase | 97.13 | 0.0036625 | 0.0039774 | 0.0043206 | 0.0046948 | 0.0051028 | 0.0055477 | 0.0060329 | 0.0065621 | 0.0071395 | 0.0077695 | 0.008457 | 0.0092073 | 0.010026 | 0.01092 | 0.011897 | 0.012638 | 0.012638 | 0.012638 | 0.012638 | 0.012638 | 6.4 | 6.426 | 6.482 | 6.578 | 6.627 | 6.713 | 6.839 | 6.988 | 7.05 | 7.05 | 7.05 | 7.05 | 7.05 | 7.05 | 7.05 | 7.05 | 7.05 | 7.05 | 7.05 | 7.05 | 31407.8376 | 5062.8927 | 0.00041274 | 37454.2993 | 21222.4397 | 1642.7268 | 268.2265 | 36470.7303 | 1910.9533 | 34559.777 | 13337.3373 | TRUE
| 60770140 | WPD033 | WPD | 22KV | 806.31 | 3 | 40240.0236 | 25% | Three phase | 97.13 | 0.0055682 | 0.0060272 | 0.006526 | 0.0070683 | 0.0076579 | 0.008299 | 0.0089962 | 0.0097547 | 0.01058 | 0.011478 | 0.012455 | 0.013518 | 0.014675 | 0.015936 | 0.017308 | 0.018802 | 0.020429 | 0.022201 | 0.024132 | 0.026236 | 2.1335 | 2.179 | 2.2405 | 2.2938 | 2.3293 | 2.3767 | 2.4322 | 2.5085 | 2.5497 | 2.5497 | 2.5497 | 2.5497 | 2.5497 | 2.5497 | 2.5497 | 2.5497 | 2.5497 | 2.5497 | 2.5497 | 2.5497 | 17650.081 | 16596.2318 | 0.00086305 | 78316.8903 | 44376.0934 | 1220.2726 | 1172.7601 | 34246.3128 | 2393.0327 | 31853.2801 | -12522.8132 | FALSE
| 60770154 | GL014 | GL | 22KV | 29.35 | 0 | 37042.7803 | 100% | Three phase | 97.13 | 0.00017881 | 0.0001957 | 0.00021427 | 0.00023469 | 0.00025717 | 0.00028191 | 0.00030914 | 0.00033912 | 0.00037215 | 0.00040852 | 0.00044859 | 0.00049275 | 0.00054142 | 0.00059506 | 0.0006542 | 0.00071942 | 0.00079134 | 0.00087068 | 0.00095819 | 0.00096194 | 4.49 | 4.573 | 4.679 | 4.775 | 4.855 | 4.935 | 5.031 | 5.17 | 5.253 | 5.253 | 5.253 | 5.253 | 5.253 | 5.253 | 5.253 | 5.253 | 5.253 | 5.253 | 5.253 | 5.253 | 1222.0638 | 21.9477 | 3.1415e-05 | 2850.7655 | 1615.3072 | 84.6727 | 1.5539 | 1244.0116 | 86.2266 | 1157.785 | -457.5222 | FALSE
| 60770176 | WPD011 | WPD | 22KV | 280.56 | 0 | 40240.0236 | 100% | Three phase | 97.13 | 0.0026647 | 0.0028939 | 0.0031436 | 0.0034158 | 0.0037127 | 0.0040363 | 0.0043893 | 0.0047744 | 0.0051945 | 0.0056529 | 0.0061531 | 0.006699 | 0.0072949 | 0.0079454 | 0.0086557 | 0.0091953 | 0.0091953 | 0.0091953 | 0.0091953 | 0.0091953 | 6.4 | 6.426 | 6.482 | 6.578 | 6.627 | 6.713 | 6.839 | 6.988 | 7.05 | 7.05 | 7.05 | 7.05 | 7.05 | 7.05 | 7.05 | 7.05 | 7.05 | 7.05 | 7.05 | 7.05 | 22851.5415 | 2680.1164 | 0.0003003 | 27250.7928 | 15440.9058 | 1195.2061 | 141.9896 | 25531.6579 | 1337.1957 | 24194.4622 | 8753.5564 | TRUE
| 60770408 | WPD033 | WPD | 22KV | 520.83 | 3 | 40240.0236 | 25% | Three phase | 97.13 | 0.0048238 | 0.0052238 | 0.0056584 | 0.0061309 | 0.0066445 | 0.0072029 | 0.0078102 | 0.0084706 | 0.009189 | 0.0099704 | 0.010821 | 0.011746 | 0.012753 | 0.013849 | 0.015042 | 0.01634 | 0.01707 | 0.01707 | 0.01707 | 0.01707 | 2.1335 | 2.179 | 2.2405 | 2.2938 | 2.3293 | 2.3767 | 2.4322 | 2.5085 | 2.5497 | 2.5497 | 2.5497 | 2.5497 | 2.5497 | 2.5497 | 2.5497 | 2.5497 | 2.5497 | 2.5497 | 2.5497 | 2.5497 | 14653.2928 | 8910.2895 | 0.00055748 | 50588.2179 | 28664.4104 | 788.2261 | 489.3246 | 23563.5824 | 1277.5507 | 22286.0317 | -6378.3787 | FALSE
| 60770450 | GL014 | GL | 22KV | 480.23 | 0 | 37042.7803 | 100% | Three phase | 97.13 | 0.004606 | 0.0049521 | 0.0053255 | 0.0057283 | 0.0061628 | 0.0066316 | 0.0071376 | 0.0076836 | 0.008273 | 0.0089092 | 0.0095961 | 0.010338 | 0.011139 | 0.012003 | 0.012937 | 0.013946 | 0.015036 | 0.015739 | 0.015739 | 0.015739 | 4.49 | 4.573 | 4.679 | 4.775 | 4.855 | 4.935 | 5.031 | 5.17 | 5.253 | 5.253 | 5.253 | 5.253 | 5.253 | 5.253 | 5.253 | 5.253 | 5.253 | 5.253 | 5.253 | 5.253 | 25076.932 | 7399.8983 | 0.00051402 | 46644.7399 | 26429.9479 | 1385.4295 | 416.0099 | 32476.8303 | 1801.4394 | 30675.3909 | 4245.4429 | TRUE
| 60770518 | WPD033 | WPD | 22KV | 817.61 | 3 | 40240.0236 | 25% | Covered | 390 | 0.0050252 | 0.0054111 | 0.0058284 | 0.0062796 | 0.0067675 | 0.0072953 | 0.0078662 | 0.008484 | 0.0091525 | 0.009876 | 0.010659 | 0.011507 | 0.012425 | 0.013419 | 0.014495 | 0.015661 | 0.016924 | 0.018292 | 0.019774 | 0.02138 | 2.1335 | 2.179 | 2.2405 | 2.2938 | 2.3293 | 2.3767 | 2.4322 | 2.5085 | 2.5497 | 2.5497 | 2.5497 | 2.5497 | 2.5497 | 2.5497 | 2.5497 | 2.5497 | 2.5497 | 2.5497 | 2.5497 | 2.5497 | 15005.3367 | 57517.1748 | 0.00087514 | 318867.9 | 180677.6501 | 1237.374 | 4841.8208 | 72522.5115 | 6079.1948 | 66443.3167 | -114234.3334 | FALSE
| 60770523 | WPD033 | WPD | 22KV | 29.89 | 3 | 40240.0236 | 25% | Three phase | 97.13 | 0.00028233 | 0.00030919 | 0.00033874 | 0.00037123 | 0.00040697 | 0.00044629 | 0.00048956 | 0.00053718 | 0.00058961 | 0.00064733 | 0.00071089 | 0.00078089 | 0.00085799 | 0.00094294 | 0.00097964 | 0.00097964 | 0.00097964 | 0.00097964 | 0.00097964 | 0.00097964 | 2.1335 | 2.179 | 2.2405 | 2.2938 | 2.3293 | 2.3767 | 2.4322 | 2.5085 | 2.5497 | 2.5497 | 2.5497 | 2.5497 | 2.5497 | 2.5497 | 2.5497 | 2.5497 | 2.5497 | 2.5497 | 2.5497 | 2.5497 | 908.6937 | 31.6864 | 3.1993e-05 | 2903.2157 | 1645.0266 | 45.2356 | 1.6116 | 940.3801 | 46.8472 | 893.5328 | -751.4938 | FALSE
| 60770580 | WPD033 | WPD | 22KV | 22.11 | 3 | 40240.0236 | 25% | Covered | 390 | 0.00024063 | 0.00025938 | 0.00027966 | 0.00030158 | 0.0003253 | 0.00035094 | 0.00037869 | 0.00040872 | 0.0004412 | 0.00047636 | 0.00051441 | 0.00055559 | 0.00060018 | 0.00064844 | 0.00070071 | 0.00072465 | 0.00072465 | 0.00072465 | 0.00072465 | 0.00072465 | 2.1335 | 2.179 | 2.2405 | 2.2938 | 2.3293 | 2.3767 | 2.4322 | 2.5085 | 2.5497 | 2.5497 | 2.5497 | 2.5497 | 2.5497 | 2.5497 | 2.5497 | 2.5497 | 2.5497 | 2.5497 | 2.5497 | 2.5497 | 678.7056 | 70.4684 | 2.3666e-05 | 8622.9 | 4885.9271 | 33.4614 | 3.5407 | 749.1741 | 37.0021 | 712.172 | -4173.7551 | FALSE
| 60770586 | WPD033 | WPD | 22KV | 47.21 | 3 | 40240.0236 | 25% | Three phase | 97.13 | 0.00044592 | 0.00048836 | 0.00053502 | 0.00058634 | 0.00064279 | 0.00070489 | 0.00077324 | 0.00084846 | 0.00093126 | 0.0010224 | 0.0011228 | 0.0012334 | 0.0013552 | 0.0014893 | 0.0015473 | 0.0015473 | 0.0015473 | 0.0015473 | 0.0015473 | 0.0015473 | 2.1335 | 2.179 | 2.2405 | 2.2938 | 2.3293 | 2.3767 | 2.4322 | 2.5085 | 2.5497 | 2.5497 | 2.5497 | 2.5497 | 2.5497 | 2.5497 | 2.5497 | 2.5497 | 2.5497 | 2.5497 | 2.5497 | 2.5497 | 1435.2435 | 79.0476 | 5.0532e-05 | 4585.5073 | 2598.2505 | 71.4478 | 4.0204 | 1514.2911 | 75.4682 | 1438.8229 | -1159.4276 | FALSE
| 60770594 | GL014 | GL | 22KV | 265.53 | 0 | 37042.7803 | 100% | Three phase | 97.13 | 0.002524 | 0.0027645 | 0.0030289 | 0.0033198 | 0.0036397 | 0.0039918 | 0.0043793 | 0.0048058 | 0.0052753 | 0.0057922 | 0.0063616 | 0.0069886 | 0.0076794 | 0.0084405 | 0.0087027 | 0.0087027 | 0.0087027 | 0.0087027 | 0.0087027 | 0.0087027 | 4.49 | 4.573 | 4.679 | 4.775 | 4.855 | 4.935 | 5.031 | 5.17 | 5.253 | 5.253 | 5.253 | 5.253 | 5.253 | 5.253 | 5.253 | 5.253 | 5.253 | 5.253 | 5.253 | 5.253 | 15420.8025 | 2511.9546 | 0.00028421 | 25790.9289 | 14613.7144 | 766.0352 | 127.1839 | 17932.7571 | 893.2192 | 17039.538 | 2425.8235 | TRUE
| 60770596 | WPD033 | WPD | 22KV | 44.44 | 3 | 40240.0236 | 25% | Three phase | 97.13 | 0.000421 | 0.00045661 | 0.00049536 | 0.00053755 | 0.00058349 | 0.00063352 | 0.000688 | 0.00074736 | 0.00081202 | 0.00088247 | 0.00095925 | 0.0010429 | 0.0011341 | 0.0012336 | 0.001342 | 0.0014565 | 0.0014565 | 0.0014565 | 0.0014565 | 0.0014565 | 2.1335 | 2.179 | 2.2405 | 2.2938 | 2.3293 | 2.3767 | 2.4322 | 2.5085 | 2.5497 | 2.5497 | 2.5497 | 2.5497 | 2.5497 | 2.5497 | 2.5497 | 2.5497 | 2.5497 | 2.5497 | 2.5497 | 2.5497 | 1284.3407 | 66.6363 | 4.7567e-05 | 4316.4572 | 2445.8007 | 67.2557 | 3.5625 | 1350.977 | 70.8181 | 1280.1589 | -1165.6419 | FALSE
| 60770600 | WPD033 | WPD | 22KV | 37.27 | 3 | 40240.0236 | 25% | Three phase | 97.13 | 0.00030289 | 0.00033311 | 0.0003665 | 0.00040339 | 0.00044417 | 0.00048925 | 0.0005391 | 0.00059423 | 0.00065521 | 0.00072268 | 0.00079734 | 0.00087998 | 0.00097146 | 0.0010727 | 0.0011849 | 0.0012215 | 0.0012215 | 0.0012215 | 0.0012215 | 0.0012215 | 2.1335 | 2.179 | 2.2405 | 2.2938 | 2.3293 | 2.3767 | 2.4322 | 2.5085 | 2.5497 | 2.5497 | 2.5497 | 2.5497 | 2.5497 | 2.5497 | 2.5497 | 2.5497 | 2.5497 | 2.5497 | 2.5497 | 2.5497 | 1052.4654 | 45.6851 | 3.9893e-05 | 3620.0351 | 2051.1925 | 56.4046 | 2.5057 | 1098.1505 | 58.9102 | 1039.2403 | -1011.9522 | FALSE
| 60770626 | WPD033 | WPD | 22KV | 2109.91 | 3 | 40240.0236 | 25% | Three phase | 97.13 | 0.02039 | 0.022339 | 0.024481 | 0.026839 | 0.029433 | 0.032288 | 0.035431 | 0.038891 | 0.042702 | 0.046898 | 0.05152 | 0.056613 | 0.062224 | 0.068408 | 0.069152 | 0.069152 | 0.069152 | 0.069152 | 0.069152 | 0.069152 | 2.1335 | 2.179 | 2.2405 | 2.2938 | 2.3293 | 2.3767 | 2.4322 | 2.5085 | 2.5497 | 2.5497 | 2.5497 | 2.5497 | 2.5497 | 2.5497 | 2.5497 | 2.5497 | 2.5497 | 2.5497 | 2.5497 | 2.5497 | 65188.0281 | 160490.1119 | 0.0022584 | 204935.5583 | 116121.0492 | 3193.1457 | 8030.3221 | 225678.14 | 11223.4677 | 214454.6723 | 98333.6231 | TRUE
| 60770681 | WPD033 | WPD | 22KV | 47.62 | 3 | 40240.0236 | 25% | Three phase | 97.13 | 0.0004498 | 0.0004926 | 0.00053967 | 0.00059143 | 0.00064837 | 0.00071102 | 0.00077995 | 0.00085583 | 0.00093935 | 0.0010313 | 0.0011326 | 0.0012441 | 0.0013669 | 0.0015023 | 0.0015607 | 0.0015607 | 0.0015607 | 0.0015607 | 0.0015607 | 0.0015607 | 2.1335 | 2.179 | 2.2405 | 2.2938 | 2.3293 | 2.3767 | 2.4322 | 2.5085 | 2.5497 | 2.5497 | 2.5497 | 2.5497 | 2.5497 | 2.5497 | 2.5497 | 2.5497 | 2.5497 | 2.5497 | 2.5497 | 2.5497 | 1447.708 | 80.4266 | 5.0971e-05 | 4625.3306 | 2620.8153 | 72.0683 | 4.0906 | 1528.1346 | 76.1589 | 1451.9758 | -1168.8395 | FALSE
| 60770683 | WPD033 | WPD | 22KV | 229.01 | 3 | 40240.0236 | 25% | Three phase | 97.13 | 0.0022203 | 0.0024002 | 0.0025954 | 0.0028072 | 0.0030369 | 0.0032862 | 0.0035568 | 0.0038505 | 0.0041694 | 0.0045156 | 0.0048916 | 0.0052999 | 0.0057433 | 0.0062251 | 0.0067484 | 0.007317 | 0.0075057 | 0.0075057 | 0.0075057 | 0.0075057 | 2.1335 | 2.179 | 2.2405 | 2.2938 | 2.3293 | 2.3767 | 2.4322 | 2.5085 | 2.5497 | 2.5497 | 2.5497 | 2.5497 | 2.5497 | 2.5497 | 2.5497 | 2.5497 | 2.5497 | 2.5497 | 2.5497 | 2.5497 | 6588.8425 | 1762.5755 | 0.00024512 | 22243.7413 | 12603.799 | 346.5846 | 94.605 | 8351.4181 | 441.1896 | 7910.2285 | -4693.5705 | FALSE
| 60770685 | WPD033 | WPD | 22KV | 191.25 | 3 | 40240.0236 | 25% | Three phase | 97.13 | 0.0018315 | 0.0019973 | 0.0021787 | 0.0023774 | 0.002595 | 0.0028333 | 0.0030944 | 0.0033804 | 0.0036938 | 0.0040373 | 0.0044138 | 0.0048265 | 0.005279 | 0.0057753 | 0.0062682 | 0.0062682 | 0.0062682 | 0.0062682 | 0.0062682 | 0.0062682 | 2.1335 | 2.179 | 2.2405 | 2.2938 | 2.3293 | 2.3767 | 2.4322 | 2.5085 | 2.5497 | 2.5497 | 2.5497 | 2.5497 | 2.5497 | 2.5497 | 2.5497 | 2.5497 | 2.5497 | 2.5497 | 2.5497 | 2.5497 | 5743.2827 | 1281.9241 | 0.00020471 | 18576.1125 | 10525.6388 | 289.4385 | 65.9793 | 7025.2067 | 355.4178 | 6669.7889 | -3855.8499 | FALSE
| 60770719 | WPD033 | WPD | 22KV | 885.94 | 3 | 40240.0236 | 25% | Three phase | 97.13 | 0.0084972 | 0.0091358 | 0.0098246 | 0.010568 | 0.011369 | 0.012234 | 0.013168 | 0.014175 | 0.015262 | 0.016436 | 0.017703 | 0.019071 | 0.020549 | 0.022144 | 0.023867 | 0.025728 | 0.027739 | 0.029036 | 0.029036 | 0.029036 | 2.1335 | 2.179 | 2.2405 | 2.2938 | 2.3293 | 2.3767 | 2.4322 | 2.5085 | 2.5497 | 2.5497 | 2.5497 | 2.5497 | 2.5497 | 2.5497 | 2.5497 | 2.5497 | 2.5497 | 2.5497 | 2.5497 | 2.5497 | 24320.8683 | 25184.6429 | 0.00094828 | 86051.3522 | 48758.6116 | 1340.7849 | 1415.8385 | 49505.5113 | 2756.6234 | 46748.8879 | -2009.7238 | FALSE
| 60770721 | WPD033 | WPD | 22KV | 443.58 | 3 | 40240.0236 | 25% | Covered | 390 | 0.0033689 | 0.0036471 | 0.0039494 | 0.004278 | 0.0046352 | 0.0050236 | 0.005446 | 0.0059055 | 0.0064053 | 0.006949 | 0.0075407 | 0.0081846 | 0.0088854 | 0.0096483 | 0.010479 | 0.011383 | 0.012368 | 0.01344 | 0.014538 | 0.014538 | 2.1335 | 2.179 | 2.2405 | 2.2938 | 2.3293 | 2.3767 | 2.4322 | 2.5085 | 2.5497 | 2.5497 | 2.5497 | 2.5497 | 2.5497 | 2.5497 | 2.5497 | 2.5497 | 2.5497 | 2.5497 | 2.5497 | 2.5497 | 10610.6233 | 22042.4576 | 0.00047479 | 172996.2 | 98023.4978 | 671.3156 | 1425.1489 | 32653.0809 | 2096.4645 | 30556.6165 | -67466.8813 | FALSE
| 60770722 | WPD033 | WPD | 22KV | 269.67 | 3 | 40240.0236 | 25% | Three phase | 97.13 | 0.0013969 | 0.0015038 | 0.0016195 | 0.0017447 | 0.00188 | 0.0020264 | 0.0021848 | 0.0023563 | 0.0025419 | 0.0027427 | 0.0029602 | 0.0031957 | 0.0034508 | 0.003727 | 0.0040263 | 0.0043505 | 0.0047018 | 0.0050824 | 0.005495 | 0.0059422 | 2.1335 | 2.179 | 2.2405 | 2.2938 | 2.3293 | 2.3767 | 2.4322 | 2.5085 | 2.5497 | 2.5497 | 2.5497 | 2.5497 | 2.5497 | 2.5497 | 2.5497 | 2.5497 | 2.5497 | 2.5497 | 2.5497 | 2.5497 | 4168.5207 | 1312.5368 | 0.00028865 | 26193.0471 | 14841.5635 | 408.1196 | 131.1808 | 5481.0575 | 539.3004 | 4941.7571 | -9899.8065 | FALSE
| 60770726 | WPD033 | WPD | 22KV | 1296.6 | 3 | 40240.0236 | 25% | Single phase | 44.74 | 0.0074137 | 0.0080226 | 0.0086845 | 0.0094041 | 0.010187 | 0.011038 | 0.011963 | 0.01297 | 0.014066 | 0.015258 | 0.016556 | 0.017969 | 0.019508 | 0.021183 | 0.023008 | 0.024995 | 0.02716 | 0.029519 | 0.032089 | 0.03489 | 2.1335 | 2.179 | 2.2405 | 2.2938 | 2.3293 | 2.3767 | 2.4322 | 2.5085 | 2.5497 | 2.5497 | 2.5497 | 2.5497 | 2.5497 | 2.5497 | 2.5497 | 2.5497 | 2.5497 | 2.5497 | 2.5497 | 2.5497 | 23469.5525 | 16346.4001 | 0.0013878 | 58009.884 | 32869.6916 | 1962.2793 | 1396.882 | 39815.9525 | 3359.1613 | 36456.7913 | 3587.0997 | TRUE
| 60770767 | WPD033 | WPD | 22KV | 28.25 | 3 | 40240.0236 | 25% | Three phase | 97.13 | 0.00014633 | 0.00015754 | 0.00016966 | 0.00018277 | 0.00019694 | 0.00021228 | 0.00022888 | 0.00024684 | 0.00026628 | 0.00028732 | 0.00031011 | 0.00033478 | 0.0003615 | 0.00039043 | 0.00042178 | 0.00045575 | 0.00049255 | 0.00053243 | 0.00057565 | 0.00062249 | 2.1335 | 2.179 | 2.2405 | 2.2938 | 2.3293 | 2.3767 | 2.4322 | 2.5085 | 2.5497 | 2.5497 | 2.5497 | 2.5497 | 2.5497 | 2.5497 | 2.5497 | 2.5497 | 2.5497 | 2.5497 | 2.5497 | 2.5497 | 436.6845 | 14.404 | 3.0238e-05 | 2743.9225 | 1554.7676 | 42.7537 | 1.4396 | 451.0885 | 44.1933 | 406.8952 | -1147.8723 | FALSE
| 60770823 | WPD033 | WPD | 22KV | 297.5 | 3 | 40240.0236 | 25% | Three phase | 97.13 | 0.0027549 | 0.0029869 | 0.0032394 | 0.0035142 | 0.0038133 | 0.004139 | 0.0044936 | 0.0048797 | 0.0053003 | 0.0057584 | 0.0062575 | 0.0068013 | 0.0073938 | 0.0080396 | 0.0087435 | 0.0095108 | 0.0097505 | 0.0097505 | 0.0097505 | 0.0097505 | 2.1335 | 2.179 | 2.2405 | 2.2938 | 2.3293 | 2.3767 | 2.4322 | 2.5085 | 2.5497 | 2.5497 | 2.5497 | 2.5497 | 2.5497 | 2.5497 | 2.5497 | 2.5497 | 2.5497 | 2.5497 | 2.5497 | 2.5497 | 8437.1823 | 2930.1235 | 0.00031843 | 28896.175 | 16373.216 | 450.2376 | 159.6537 | 11367.3058 | 609.8913 | 10757.4145 | -5615.8015 | FALSE
| 60770857 | GL014 | GL | 22KV | 155.3 | 0 | 37042.7803 | 100% | Three phase | 97.13 | 0.00094616 | 0.0010355 | 0.0011337 | 0.0012418 | 0.0013608 | 0.0014917 | 0.0016358 | 0.0017944 | 0.0019691 | 0.0021616 | 0.0023736 | 0.0026073 | 0.0028648 | 0.0031487 | 0.0034616 | 0.0038067 | 0.0041872 | 0.004607 | 0.0050701 | 0.0050899 | 4.49 | 4.573 | 4.679 | 4.775 | 4.855 | 4.935 | 5.031 | 5.17 | 5.253 | 5.253 | 5.253 | 5.253 | 5.253 | 5.253 | 5.253 | 5.253 | 5.253 | 5.253 | 5.253 | 5.253 | 6466.3208 | 614.4922 | 0.00016623 | 15084.289 | 8547.0939 | 448.0295 | 43.5059 | 7080.813 | 491.5354 | 6589.2777 | -1957.8163 | FALSE
| 60770971 | WPD033 | WPD | 22KV | 716.01 | 3 | 40240.0236 | 25% | Three phase | 97.13 | 0.004094 | 0.0044303 | 0.0047958 | 0.0051931 | 0.0056252 | 0.0060951 | 0.0066063 | 0.0071624 | 0.0077675 | 0.008426 | 0.0091428 | 0.0099231 | 0.010773 | 0.011698 | 0.012705 | 0.013803 | 0.014998 | 0.016301 | 0.01772 | 0.019267 | 2.1335 | 2.179 | 2.2405 | 2.2938 | 2.3293 | 2.3767 | 2.4322 | 2.5085 | 2.5497 | 2.5497 | 2.5497 | 2.5497 | 2.5497 | 2.5497 | 2.5497 | 2.5497 | 2.5497 | 2.5497 | 2.5497 | 2.5497 | 12960.3843 | 10821.9538 | 0.00076639 | 69546.0513 | 39406.3408 | 1083.6122 | 924.7903 | 23782.3381 | 2008.4025 | 21773.9355 | -17632.4052 | FALSE
| 60770979 | WPD033 | WPD | 22KV | 115.68 | 3 | 40240.0236 | 25% | Three phase | 97.13 | 0.0011111 | 0.0012134 | 0.0013256 | 0.0014487 | 0.0015837 | 0.0017318 | 0.0018942 | 0.0020725 | 0.0022681 | 0.0024829 | 0.0027187 | 0.0029775 | 0.0032618 | 0.0035741 | 0.0037914 | 0.0037914 | 0.0037914 | 0.0037914 | 0.0037914 | 0.0037914 | 2.1335 | 2.179 | 2.2405 | 2.2938 | 2.3293 | 2.3767 | 2.4322 | 2.5085 | 2.5497 | 2.5497 | 2.5497 | 2.5497 | 2.5497 | 2.5497 | 2.5497 | 2.5497 | 2.5497 | 2.5497 | 2.5497 | 2.5497 | 3505.562 | 473.2496 | 0.00012382 | 11235.9984 | 6366.5668 | 175.0705 | 24.1391 | 3978.8116 | 199.2097 | 3779.6019 | -2586.9649 | FALSE
| 60770980 | WPD033 | WPD | 22KV | 291.94 | 3 | 40240.0236 | 25% | Single phase | 44.74 | 0.0036327 | 0.0039181 | 0.0042268 | 0.0045607 | 0.0049221 | 0.0053131 | 0.0057363 | 0.0061944 | 0.0066903 | 0.0072271 | 0.0078084 | 0.0084378 | 0.0091194 | 0.0095683 | 0.0095683 | 0.0095683 | 0.0095683 | 0.0095683 | 0.0095683 | 0.0095683 | 2.1335 | 2.179 | 2.2405 | 2.2938 | 2.3293 | 2.3767 | 2.4322 | 2.5085 | 2.5497 | 2.5497 | 2.5497 | 2.5497 | 2.5497 | 2.5497 | 2.5497 | 2.5497 | 2.5497 | 2.5497 | 2.5497 | 2.5497 | 9805.228 | 1544.1355 | 0.00031248 | 13061.3956 | 7400.8775 | 441.8231 | 70.8166 | 11349.3635 | 512.6397 | 10836.7239 | 3435.8464 | TRUE
| 60770981 | WPD033 | WPD | 22KV | 289.57 | 3 | 40240.0236 | 25% | Three phase | 97.13 | 0.002783 | 0.0029952 | 0.0032244 | 0.0034718 | 0.0037391 | 0.0040278 | 0.0043397 | 0.0046766 | 0.0050407 | 0.0054342 | 0.0058595 | 0.0063191 | 0.006816 | 0.0073532 | 0.007934 | 0.0085621 | 0.0092413 | 0.0094906 | 0.0094906 | 0.0094906 | 2.1335 | 2.179 | 2.2405 | 2.2938 | 2.3293 | 2.3767 | 2.4322 | 2.5085 | 2.5497 | 2.5497 | 2.5497 | 2.5497 | 2.5497 | 2.5497 | 2.5497 | 2.5497 | 2.5497 | 2.5497 | 2.5497 | 2.5497 | 8024.9319 | 2715.743 | 0.00030995 | 28125.9341 | 15936.7803 | 438.2363 | 151.2559 | 10740.6749 | 589.4922 | 10151.1827 | -5785.5976 | FALSE
| 60771059 | WPD033 | WPD | 22KV | 91.53 | 3 | 40240.0236 | 25% | Three phase | 97.13 | 0.00084774 | 0.00091802 | 0.00099441 | 0.0010774 | 0.0011677 | 0.0012658 | 0.0013725 | 0.0014886 | 0.0016149 | 0.0017522 | 0.0019016 | 0.0020642 | 0.0022412 | 0.0024338 | 0.0026434 | 0.0028716 | 0.0029999 | 0.0029999 | 0.0029999 | 0.0029999 | 2.1335 | 2.179 | 2.2405 | 2.2938 | 2.3293 | 2.3767 | 2.4322 | 2.5085 | 2.5497 | 2.5497 | 2.5497 | 2.5497 | 2.5497 | 2.5497 | 2.5497 | 2.5497 | 2.5497 | 2.5497 | 2.5497 | 2.5497 | 2575.151 | 275.1863 | 9.7971e-05 | 8890.3089 | 5037.4469 | 138.5218 | 15.1124 | 2850.3373 | 153.6342 | 2696.7031 | -2340.7438 | FALSE
| 60771061 | WPD033 | WPD | 22KV | 50 | 3 | 40240.0236 | 25% | Three phase | 97.13 | 0.00047956 | 0.0005156 | 0.00055447 | 0.00059641 | 0.00064165 | 0.00069046 | 0.00074314 | 0.00079999 | 0.00086136 | 0.0009276 | 0.00099912 | 0.0010763 | 0.0011597 | 0.0012498 | 0.001347 | 0.001452 | 0.0015655 | 0.0016387 | 0.0016387 | 0.0016387 | 2.1335 | 2.179 | 2.2405 | 2.2938 | 2.3293 | 2.3767 | 2.4322 | 2.5085 | 2.5497 | 2.5497 | 2.5497 | 2.5497 | 2.5497 | 2.5497 | 2.5497 | 2.5497 | 2.5497 | 2.5497 | 2.5497 | 2.5497 | 1372.6025 | 80.2171 | 5.3518e-05 | 4856.5 | 2751.801 | 75.6702 | 4.5097 | 1452.8196 | 80.1799 | 1372.6397 | -1379.1613 | FALSE
| 60771136 | WPD033 | WPD | 22KV | 669.15 | 3 | 40240.0236 | 25% | Three phase | 97.13 | 0.0061976 | 0.0067114 | 0.0072698 | 0.0078768 | 0.0085367 | 0.0092541 | 0.010034 | 0.010883 | 0.011806 | 0.01281 | 0.013902 | 0.015091 | 0.016384 | 0.017792 | 0.019325 | 0.020994 | 0.021931 | 0.021931 | 0.021931 | 0.021931 | 2.1335 | 2.179 | 2.2405 | 2.2938 | 2.3293 | 2.3767 | 2.4322 | 2.5085 | 2.5497 | 2.5497 | 2.5497 | 2.5497 | 2.5497 | 2.5497 | 2.5497 | 2.5497 | 2.5497 | 2.5497 | 2.5497 | 2.5497 | 18826.2022 | 14707.7689 | 0.00071624 | 64994.5395 | 36827.3529 | 1012.6941 | 807.7037 | 33533.9712 | 1820.3978 | 31713.5734 | -5113.7795 | FALSE
| 60771172 | WPD033 | WPD | 22KV | 67.56 | 3 | 40240.0236 | 25% | Three phase | 97.13 | 0.00065066 | 0.00070103 | 0.00075546 | 0.00081432 | 0.00087795 | 0.00094676 | 0.0010212 | 0.0011017 | 0.0011887 | 0.0012829 | 0.0013849 | 0.0014952 | 0.0016145 | 0.0017437 | 0.0018836 | 0.002035 | 0.0021989 | 0.0022143 | 0.0022143 | 0.0022143 | 2.1335 | 2.179 | 2.2405 | 2.2938 | 2.3293 | 2.3767 | 2.4322 | 2.5085 | 2.5497 | 2.5497 | 2.5497 | 2.5497 | 2.5497 | 2.5497 | 2.5497 | 2.5497 | 2.5497 | 2.5497 | 2.5497 | 2.5497 | 1890.7275 | 149.2629 | 7.2314e-05 | 6562.1028 | 3718.2335 | 102.2456 | 8.2335 | 2039.9903 | 110.4791 | 1929.5113 | -1788.7222 | FALSE
| 60771225 | WPD031 | WPD | 22KV | 202.48 | 1 | 40240.0236 | 50% | Three phase | 97.13 | 0.001939 | 0.0021145 | 0.0023067 | 0.002517 | 0.0027474 | 0.0029997 | 0.0032761 | 0.0035789 | 0.0039107 | 0.0042743 | 0.0046729 | 0.0051099 | 0.005589 | 0.0061144 | 0.0066362 | 0.0066362 | 0.0066362 | 0.0066362 | 0.0066362 | 0.0066362 | 2.8345 | 2.946 | 3.059 | 3.1705 | 3.2615 | 3.3615 | 3.4955 | 3.6615 | 3.79 | 3.79 | 3.79 | 3.79 | 3.79 | 3.79 | 3.79 | 3.79 | 3.79 | 3.79 | 3.79 | 3.79 | 8887.9069 | 1436.8905 | 0.00021673 | 19666.8824 | 11143.6934 | 442.1328 | 73.9553 | 10324.7974 | 516.0881 | 9808.7092 | -1334.9841 | FALSE
| 60771230 | WPD031 | WPD | 22KV | 113.28 | 1 | 40240.0236 | 50% | Three phase | 97.13 | 0.0010848 | 0.001183 | 0.0012905 | 0.0014082 | 0.0015371 | 0.0016782 | 0.0018328 | 0.0020022 | 0.0021879 | 0.0023913 | 0.0026143 | 0.0028588 | 0.0031268 | 0.0034208 | 0.0037127 | 0.0037127 | 0.0037127 | 0.0037127 | 0.0037127 | 0.0037127 | 2.8345 | 2.946 | 3.059 | 3.1705 | 3.2615 | 3.3615 | 3.4955 | 3.6615 | 3.79 | 3.79 | 3.79 | 3.79 | 3.79 | 3.79 | 3.79 | 3.79 | 3.79 | 3.79 | 3.79 | 3.79 | 4972.452 | 449.7445 | 0.00012125 | 11002.8864 | 6234.4804 | 247.3568 | 23.1479 | 5422.1966 | 270.5047 | 5151.6919 | -1082.7885 | FALSE
| 60771263 | WPD033 | WPD | 22KV | 504.73 | 3 | 40240.0236 | 25% | Three phase | 97.13 | 0.0047939 | 0.0052061 | 0.0056553 | 0.0061451 | 0.0066791 | 0.0072614 | 0.0078965 | 0.0085892 | 0.009345 | 0.01017 | 0.011069 | 0.012052 | 0.013124 | 0.014294 | 0.015572 | 0.016542 | 0.016542 | 0.016542 | 0.016542 | 0.016542 | 2.1335 | 2.179 | 2.2405 | 2.2938 | 2.3293 | 2.3767 | 2.4322 | 2.5085 | 2.5497 | 2.5497 | 2.5497 | 2.5497 | 2.5497 | 2.5497 | 2.5497 | 2.5497 | 2.5497 | 2.5497 | 2.5497 | 2.5497 | 14721.1729 | 8674.0193 | 0.00054025 | 49024.4249 | 27778.3304 | 763.8603 | 459.54 | 23395.1922 | 1223.4003 | 22171.7919 | -5606.5385 | FALSE
| 60771264 | WPD033 | WPD | 22KV | 120.1 | 3 | 40240.0236 | 25% | Three phase | 97.13 | 0.00097605 | 0.0010734 | 0.001181 | 0.0012999 | 0.0014313 | 0.0015766 | 0.0017372 | 0.0019149 | 0.0021114 | 0.0023288 | 0.0025694 | 0.0028357 | 0.0031305 | 0.0034569 | 0.0038183 | 0.0039362 | 0.0039362 | 0.0039362 | 0.0039362 | 0.0039362 | 2.1335 | 2.179 | 2.2405 | 2.2938 | 2.3293 | 2.3767 | 2.4322 | 2.5085 | 2.5497 | 2.5497 | 2.5497 | 2.5497 | 2.5497 | 2.5497 | 2.5497 | 2.5497 | 2.5497 | 2.5497 | 2.5497 | 2.5497 | 3391.4971 | 474.3964 | 0.00012855 | 11665.313 | 6609.826 | 181.7598 | 26.019 | 3865.8935 | 207.7788 | 3658.1147 | -2951.7113 | FALSE
| 60771351 | WPD033 | WPD | 22KV | 403.32 | 3 | 40240.0236 | 25% | Covered | 390 | 0.0020092 | 0.0021595 | 0.0023216 | 0.0024967 | 0.0026858 | 0.0028899 | 0.0031105 | 0.0033487 | 0.0036062 | 0.0038843 | 0.004185 | 0.00451 | 0.0048613 | 0.0052412 | 0.005652 | 0.0060963 | 0.0065768 | 0.0070966 | 0.007659 | 0.0082675 | 2.1335 | 2.179 | 2.2405 | 2.2938 | 2.3293 | 2.3767 | 2.4322 | 2.5085 | 2.5497 | 2.5497 | 2.5497 | 2.5497 | 2.5497 | 2.5497 | 2.5497 | 2.5497 | 2.5497 | 2.5497 | 2.5497 | 2.5497 | 5881.5137 | 11125.6216 | 0.0004317 | 157294.8 | 89126.735 | 610.386 | 1178.1914 | 17007.1353 | 1788.5774 | 15218.558 | -73908.1771 | FALSE
| 60771400 | WPD011 | WPD | 22KV | 236.97 | 0 | 40240.0236 | 100% | Three phase | 97.13 | 0.0022507 | 0.0024442 | 0.0026552 | 0.0028851 | 0.0031358 | 0.0034092 | 0.0037074 | 0.0040326 | 0.0043875 | 0.0047746 | 0.0051971 | 0.0056582 | 0.0061615 | 0.006711 | 0.0073109 | 0.0077666 | 0.0077666 | 0.0077666 | 0.0077666 | 0.0077666 | 6.4 | 6.426 | 6.482 | 6.578 | 6.627 | 6.713 | 6.839 | 6.988 | 7.05 | 7.05 | 7.05 | 7.05 | 7.05 | 7.05 | 7.05 | 7.05 | 7.05 | 7.05 | 7.05 | 7.05 | 19301.147 | 1912.0044 | 0.00025364 | 23016.8961 | 13041.8857 | 1009.5095 | 101.2959 | 21213.1513 | 1110.8054 | 20102.3459 | 7060.4603 | TRUE
| 60771404 | WPD011 | WPD | 22KV | 61.64 | 0 | 40240.0236 | 100% | Three phase | 97.13 | 0.00039707 | 0.0004365 | 0.00048006 | 0.0005282 | 0.00058142 | 0.00064026 | 0.00070533 | 0.0007773 | 0.00085694 | 0.00094507 | 0.0010426 | 0.0011506 | 0.0012702 | 0.0014026 | 0.0015493 | 0.0017119 | 0.0018919 | 0.0020202 | 0.0020202 | 0.0020202 | 6.4 | 6.426 | 6.482 | 6.578 | 6.627 | 6.713 | 6.839 | 6.988 | 7.05 | 7.05 | 7.05 | 7.05 | 7.05 | 7.05 | 7.05 | 7.05 | 7.05 | 7.05 | 7.05 | 7.05 | 4098.1156 | 105.3431 | 6.5977e-05 | 5987.0932 | 3392.4203 | 262.5909 | 6.8538 | 4203.4588 | 269.4447 | 3934.0141 | 541.5938 | TRUE
| 60771406 | WPD011 | WPD | 22KV | 616.2 | 0 | 40240.0236 | 100% | Three phase | 97.13 | 0.0058843 | 0.0064077 | 0.0069798 | 0.0076053 | 0.0082892 | 0.0090371 | 0.0098552 | 0.01075 | 0.011729 | 0.012801 | 0.013973 | 0.015257 | 0.016662 | 0.018201 | 0.019885 | 0.020196 | 0.020196 | 0.020196 | 0.020196 | 0.020196 | 6.4 | 6.426 | 6.482 | 6.578 | 6.627 | 6.713 | 6.839 | 6.988 | 7.05 | 7.05 | 7.05 | 7.05 | 7.05 | 7.05 | 7.05 | 7.05 | 7.05 | 7.05 | 7.05 | 7.05 | 51170.1988 | 13179.5907 | 0.00065956 | 59851.506 | 33913.1956 | 2625.057 | 684.9336 | 64349.7894 | 3309.9906 | 61039.7988 | 27126.6032 | TRUE
| 60771444 | WPD033 | WPD | 22KV | 226.09 | 3 | 40240.0236 | 25% | Three phase | 97.13 | 0.0021419 | 0.002323 | 0.0025202 | 0.0027348 | 0.0029685 | 0.003223 | 0.0035002 | 0.0038022 | 0.0041312 | 0.0044896 | 0.0048802 | 0.0053059 | 0.00577 | 0.0062758 | 0.0068274 | 0.00741 | 0.00741 | 0.00741 | 0.00741 | 0.00741 | 2.1335 | 2.179 | 2.2405 | 2.2938 | 2.3293 | 2.3767 | 2.4322 | 2.5085 | 2.5497 | 2.5497 | 2.5497 | 2.5497 | 2.5497 | 2.5497 | 2.5497 | 2.5497 | 2.5497 | 2.5497 | 2.5497 | 2.5497 | 6534.1266 | 1724.7477 | 0.000242 | 21960.1217 | 12443.0938 | 342.1654 | 92.2078 | 8258.8743 | 434.3733 | 7824.5011 | -4618.5927 | FALSE
| 60771481 | WPD033 | WPD | 22KV | 27.16 | 3 | 40240.0236 | 25% | Three phase | 97.13 | 0.00026086 | 0.00028489 | 0.00031124 | 0.00034014 | 0.00037183 | 0.00040659 | 0.00044473 | 0.00048659 | 0.00053252 | 0.00058294 | 0.0006383 | 0.00069908 | 0.00076583 | 0.00083914 | 0.00089016 | 0.00089016 | 0.00089016 | 0.00089016 | 0.00089016 | 0.00089016 | 2.1335 | 2.179 | 2.2405 | 2.2938 | 2.3293 | 2.3767 | 2.4322 | 2.5085 | 2.5497 | 2.5497 | 2.5497 | 2.5497 | 2.5497 | 2.5497 | 2.5497 | 2.5497 | 2.5497 | 2.5497 | 2.5497 | 2.5497 | 823.0555 | 26.0875 | 2.9071e-05 | 2638.0508 | 1494.7783 | 41.104 | 1.3307 | 849.1431 | 42.4347 | 806.7084 | -688.0699 | FALSE
| 60771484 | WPD033 | WPD | 22KV | 381.92 | 3 | 40240.0236 | 25% | Three phase | 97.13 | 0.0024602 | 0.0027045 | 0.0029744 | 0.0032727 | 0.0036024 | 0.003967 | 0.0043702 | 0.0048162 | 0.0053096 | 0.0058557 | 0.0064601 | 0.0071292 | 0.0078701 | 0.0086907 | 0.0095996 | 0.010607 | 0.011722 | 0.012517 | 0.012517 | 0.012517 | 2.1335 | 2.179 | 2.2405 | 2.2938 | 2.3293 | 2.3767 | 2.4322 | 2.5085 | 2.5497 | 2.5497 | 2.5497 | 2.5497 | 2.5497 | 2.5497 | 2.5497 | 2.5497 | 2.5497 | 2.5497 | 2.5497 | 2.5497 | 9105.6455 | 4044.1366 | 0.00040879 | 37095.8896 | 21019.3568 | 577.9992 | 263.1176 | 13149.7821 | 841.1168 | 12308.6654 | -8710.6914 | FALSE
| 60771495 | WPD033 | WPD | 22KV | 700.22 | 3 | 40240.0236 | 25% | Three phase | 97.13 | 0.0066335 | 0.0071946 | 0.0078052 | 0.00847 | 0.0091938 | 0.009982 | 0.010841 | 0.011776 | 0.012795 | 0.013905 | 0.015114 | 0.016433 | 0.01787 | 0.019437 | 0.021145 | 0.02295 | 0.02295 | 0.02295 | 0.02295 | 0.02295 | 2.1335 | 2.179 | 2.2405 | 2.2938 | 2.3293 | 2.3767 | 2.4322 | 2.5085 | 2.5497 | 2.5497 | 2.5497 | 2.5497 | 2.5497 | 2.5497 | 2.5497 | 2.5497 | 2.5497 | 2.5497 | 2.5497 | 2.5497 | 20236.7471 | 16543.6711 | 0.00074949 | 68012.3686 | 38537.322 | 1059.7156 | 884.4517 | 36780.4182 | 1944.1673 | 34836.251 | -3701.071 | FALSE
| 60771504 | WPD011 | WPD | 22KV | 417.05 | 0 | 40240.0236 | 100% | Three phase | 97.13 | 0.0039611 | 0.0043017 | 0.0046729 | 0.0050776 | 0.0055188 | 0.006 | 0.0065247 | 0.0070971 | 0.0077216 | 0.008403 | 0.0091465 | 0.009958 | 0.010844 | 0.011811 | 0.012867 | 0.013669 | 0.013669 | 0.013669 | 0.013669 | 0.013669 | 6.4 | 6.426 | 6.482 | 6.578 | 6.627 | 6.713 | 6.839 | 6.988 | 7.05 | 7.05 | 7.05 | 7.05 | 7.05 | 7.05 | 7.05 | 7.05 | 7.05 | 7.05 | 7.05 | 7.05 | 33968.6177 | 5922.1363 | 0.0004464 | 40508.0665 | 22952.7722 | 1776.6635 | 313.7483 | 39890.754 | 2090.4117 | 37800.3423 | 14847.5701 | TRUE
| 60771516 | WPD033 | WPD | 22KV | 120.83 | 3 | 40240.0236 | 25% | Three phase | 97.13 | 0.0011447 | 0.0012415 | 0.0013469 | 0.0014616 | 0.0015865 | 0.0017225 | 0.0018706 | 0.002032 | 0.0022078 | 0.0023994 | 0.0026081 | 0.0028357 | 0.0030837 | 0.003354 | 0.0036488 | 0.0039602 | 0.0039602 | 0.0039602 | 0.0039602 | 0.0039602 | 2.1335 | 2.179 | 2.2405 | 2.2938 | 2.3293 | 2.3767 | 2.4322 | 2.5085 | 2.5497 | 2.5497 | 2.5497 | 2.5497 | 2.5497 | 2.5497 | 2.5497 | 2.5497 | 2.5497 | 2.5497 | 2.5497 | 2.5497 | 3492.0542 | 492.6204 | 0.00012933 | 11736.2179 | 6650.0023 | 182.8646 | 26.3363 | 3984.6746 | 209.2009 | 3775.4737 | -2874.5286 | FALSE
| 60771519 | WPD033 | WPD | 22KV | 564.32 | 3 | 40240.0236 | 25% | Three phase | 97.13 | 0.0054235 | 0.0058371 | 0.0062837 | 0.006766 | 0.0072869 | 0.0078495 | 0.0084573 | 0.0091139 | 0.0098235 | 0.01059 | 0.011419 | 0.012315 | 0.013283 | 0.01433 | 0.015462 | 0.016686 | 0.01801 | 0.018495 | 0.018495 | 0.018495 | 2.1335 | 2.179 | 2.2405 | 2.2938 | 2.3293 | 2.3767 | 2.4322 | 2.5085 | 2.5497 | 2.5497 | 2.5497 | 2.5497 | 2.5497 | 2.5497 | 2.5497 | 2.5497 | 2.5497 | 2.5497 | 2.5497 | 2.5497 | 15639.1532 | 10314.1256 | 0.00060403 | 54812.4016 | 31057.9269 | 854.044 | 574.455 | 25953.2788 | 1428.499 | 24524.7798 | -6533.147 | FALSE
| 60771521 | WPD033 | WPD | 22KV | 36.8 | 3 | 40240.0236 | 25% | Three phase | 97.13 | 0.00029907 | 0.00032891 | 0.00036188 | 0.00039831 | 0.00043857 | 0.00048308 | 0.0005323 | 0.00058673 | 0.00064695 | 0.00071357 | 0.00078729 | 0.00086889 | 0.00095921 | 0.0010592 | 0.00117 | 0.0012061 | 0.0012061 | 0.0012061 | 0.0012061 | 0.0012061 | 2.1335 | 2.179 | 2.2405 | 2.2938 | 2.3293 | 2.3767 | 2.4322 | 2.5085 | 2.5497 | 2.5497 | 2.5497 | 2.5497 | 2.5497 | 2.5497 | 2.5497 | 2.5497 | 2.5497 | 2.5497 | 2.5497 | 2.5497 | 1039.1931 | 44.5401 | 3.939e-05 | 3574.384 | 2025.3255 | 55.6933 | 2.4429 | 1083.7332 | 58.1361 | 1025.5971 | -999.7285 | FALSE
| 60771635 | WPD033 | WPD | 22KV | 45.49 | 3 | 40240.0236 | 25% | Three phase | 97.13 | 0.0004363 | 0.00046909 | 0.00050446 | 0.00054261 | 0.00058377 | 0.00062818 | 0.00067611 | 0.00072783 | 0.00078366 | 0.00084393 | 0.00090899 | 0.00097925 | 0.0010551 | 0.001137 | 0.0012255 | 0.0013211 | 0.0014243 | 0.0014909 | 0.0014909 | 0.0014909 | 2.1335 | 2.179 | 2.2405 | 2.2938 | 2.3293 | 2.3767 | 2.4322 | 2.5085 | 2.5497 | 2.5497 | 2.5497 | 2.5497 | 2.5497 | 2.5497 | 2.5497 | 2.5497 | 2.5497 | 2.5497 | 2.5497 | 2.5497 | 1248.7937 | 66.3986 | 4.8691e-05 | 4418.4437 | 2503.5886 | 68.8447 | 3.7328 | 1315.1923 | 72.5776 | 1242.6148 | -1260.9738 | FALSE
| 60771642 | WPD033 | WPD | 22KV | 119.23 | 3 | 40240.0236 | 25% | Three phase | 97.13 | 0.0011295 | 0.0012251 | 0.001329 | 0.0014422 | 0.0015655 | 0.0016997 | 0.0018459 | 0.0020051 | 0.0021786 | 0.0023676 | 0.0025736 | 0.0027981 | 0.0030428 | 0.0033096 | 0.0036005 | 0.0039077 | 0.0039077 | 0.0039077 | 0.0039077 | 0.0039077 | 2.1335 | 2.179 | 2.2405 | 2.2938 | 2.3293 | 2.3767 | 2.4322 | 2.5085 | 2.5497 | 2.5497 | 2.5497 | 2.5497 | 2.5497 | 2.5497 | 2.5497 | 2.5497 | 2.5497 | 2.5497 | 2.5497 | 2.5497 | 3445.8133 | 479.6605 | 0.00012762 | 11580.8099 | 6561.9447 | 180.4431 | 25.6434 | 3925.4738 | 206.0866 | 3719.3872 | -2842.5575 | FALSE
| 60771689 | DDL023 | DDL | 22KV | 1637.18 | 4 | 36243.9558 | 20% | Single phase | 44.74 | 0.017751 | 0.019313 | 0.021018 | 0.02288 | 0.024913 | 0.027135 | 0.029561 | 0.032213 | 0.035111 | 0.038278 | 0.041739 | 0.045524 | 0.049662 | 0.053658 | 0.053658 | 0.053658 | 0.053658 | 0.053658 | 0.053658 | 0.053658 | 2.3486 | 2.4326 | 2.5414 | 2.6462 | 2.7334 | 2.8148 | 2.9078 | 3.0274 | 3.119 | 3.119 | 3.119 | 3.119 | 3.119 | 3.119 | 3.119 | 3.119 | 3.119 | 3.119 | 3.119 | 3.119 | 57066.1759 | 46318.3603 | 0.0017524 | 73247.4332 | 41503.6261 | 2662.3225 | 2227.1043 | 103384.5362 | 4889.4268 | 98495.1094 | 56991.4833 | TRUE
| 60771853 | DDL013 | DDL | 22KV | 292.07 | 2 | 36243.9558 | 33.33% | Three phase | 97.13 | 0.0028298 | 0.0031392 | 0.003484 | 0.0038684 | 0.0042969 | 0.0047749 | 0.005308 | 0.0059028 | 0.0065666 | 0.0073076 | 0.0081348 | 0.0090585 | 0.0095725 | 0.0095725 | 0.0095725 | 0.0095725 | 0.0095725 | 0.0095725 | 0.0095725 | 0.0095725 | 3.7003 | 3.804 | 3.9357 | 4.0647 | 4.139 | 4.2287 | 4.35 | 4.5247 | 4.6567 | 4.6567 | 4.6567 | 4.6567 | 4.6567 | 4.6567 | 4.6567 | 4.6567 | 4.6567 | 4.6567 | 4.6567 | 4.6567 | 15500.112 | 3236.3412 | 0.00031262 | 28368.7591 | 16074.3704 | 716.6596 | 153.8789 | 18736.4532 | 870.5385 | 17865.9147 | 1791.5443 | TRUE
| 60773988 | WPD014 | WPD | 22KV | 108.76 | 1 | 40240.0236 | 50% | Three phase | 97.13 | 0.00067445 | 0.00073173 | 0.00079414 | 0.00086217 | 0.00093632 | 0.0010172 | 0.0011054 | 0.0012015 | 0.0013064 | 0.0014209 | 0.0015458 | 0.0016822 | 0.001831 | 0.0019935 | 0.0021709 | 0.0023646 | 0.0025762 | 0.0028074 | 0.0030599 | 0.0033358 | 0.0465 | 0.0465 | 0.0465 | 0.0465 | 0.0515 | 0.0515 | 0.0515 | 0.053 | 0.0565 | 0.0565 | 0.0565 | 0.0565 | 0.0565 | 0.0565 | 0.0565 | 0.0565 | 0.0565 | 0.0565 | 0.0565 | 0.0565 | 48.2069 | 278.7469 | 0.00011641 | 10563.8588 | 5985.7175 | 3.581 | 21.3375 | 326.9538 | 24.9185 | 302.0353 | -5683.6823 | FALSE
| 60774040 | FNS013 | FNS | 22KV | 1013.39 | 1 | 47157.5465 | 50% | Single phase | 44.74 | 0.011029 | 0.011889 | 0.012818 | 0.013823 | 0.01491 | 0.016085 | 0.017357 | 0.018733 | 0.020222 | 0.021833 | 0.023577 | 0.025465 | 0.027508 | 0.029721 | 0.032116 | 0.033214 | 0.033214 | 0.033214 | 0.033214 | 0.033214 | 5.3965 | 5.5115 | 5.6485 | 5.7885 | 5.9015 | 6.0265 | 6.1725 | 6.352 | 6.4975 | 6.4975 | 6.4975 | 6.4975 | 6.4975 | 6.4975 | 6.4975 | 6.4975 | 6.4975 | 6.4975 | 6.4975 | 6.4975 | 92706.1524 | 16982.5072 | 0.0010847 | 45339.0686 | 25690.1255 | 4565.2113 | 853.2984 | 109688.6595 | 5418.5097 | 104270.1499 | 78580.0243 | TRUE
| 60774114 | FNS013 | FNS | 22KV | 236.49 | 1 | 47157.5465 | 50% | Three phase | 97.13 | 0.0028135 | 0.0030328 | 0.00327 | 0.0035265 | 0.0038039 | 0.0041039 | 0.0044284 | 0.0047795 | 0.0051594 | 0.0055704 | 0.0060152 | 0.0064967 | 0.0070178 | 0.0075819 | 0.0077509 | 0.0077509 | 0.0077509 | 0.0077509 | 0.0077509 | 0.0077509 | 5.3965 | 5.5115 | 5.6485 | 5.7885 | 5.9015 | 6.0265 | 6.1725 | 6.352 | 6.4975 | 6.4975 | 6.4975 | 6.4975 | 6.4975 | 6.4975 | 6.4975 | 6.4975 | 6.4975 | 6.4975 | 6.4975 | 6.4975 | 22961.9928 | 2133.0252 | 0.00025313 | 22970.2737 | 13015.4684 | 1065.3616 | 100.8859 | 25095.018 | 1166.2476 | 23928.7704 | 10913.3021 | TRUE
| 60774237 | FNS013 | FNS | 22KV | 143.23 | 1 | 47157.5465 | 50% | Single phase | 44.74 | 0.001775 | 0.0019105 | 0.0020568 | 0.0022147 | 0.0023851 | 0.0025692 | 0.002768 | 0.0029828 | 0.0032147 | 0.0034652 | 0.0037359 | 0.0040284 | 0.0043444 | 0.004686 | 0.0046943 | 0.0046943 | 0.0046943 | 0.0046943 | 0.0046943 | 0.0046943 | 5.3965 | 5.5115 | 5.6485 | 5.7885 | 5.9015 | 6.0265 | 6.1725 | 6.352 | 6.4975 | 6.4975 | 6.4975 | 6.4975 | 6.4975 | 6.4975 | 6.4975 | 6.4975 | 6.4975 | 6.4975 | 6.4975 | 6.4975 | 14176.8287 | 367.5982 | 0.00015331 | 6408.1102 | 3630.9779 | 645.2355 | 17.0457 | 14544.4269 | 662.2812 | 13882.1457 | 10251.1678 | TRUE
| 60774238 | FNS013 | FNS | 22KV | 181.28 | 1 | 47157.5465 | 50% | Three phase | 97.13 | 0.0016466 | 0.0017994 | 0.0019671 | 0.0021512 | 0.0023532 | 0.002575 | 0.0028186 | 0.003086 | 0.0033798 | 0.0037025 | 0.0040572 | 0.0044469 | 0.0048752 | 0.005346 | 0.0058636 | 0.0059414 | 0.0059414 | 0.0059414 | 0.0059414 | 0.0059414 | 5.3965 | 5.5115 | 5.6485 | 5.7885 | 5.9015 | 6.0265 | 6.1725 | 6.352 | 6.4975 | 6.4975 | 6.4975 | 6.4975 | 6.4975 | 6.4975 | 6.4975 | 6.4975 | 6.4975 | 6.4975 | 6.4975 | 6.4975 | 15852.6832 | 1124.5112 | 0.00019404 | 17607.7264 | 9976.9297 | 816.6466 | 59.2795 | 16977.1944 | 875.9262 | 16101.2682 | 6124.3385 | TRUE
| 60774241 | FNS013 | FNS | 22KV | 47.86 | 1 | 47157.5465 | 50% | Three phase | 97.13 | 0.00044432 | 0.00048237 | 0.00052383 | 0.00056902 | 0.00061827 | 0.00067196 | 0.0007305 | 0.00079434 | 0.00086396 | 0.0009399 | 0.0010228 | 0.0011131 | 0.0012118 | 0.0013194 | 0.001437 | 0.0015652 | 0.0015686 | 0.0015686 | 0.0015686 | 0.0015686 | 5.3965 | 5.5115 | 5.6485 | 5.7885 | 5.9015 | 6.0265 | 6.1725 | 6.352 | 6.4975 | 6.4975 | 6.4975 | 6.4975 | 6.4975 | 6.4975 | 6.4975 | 6.4975 | 6.4975 | 6.4975 | 6.4975 | 6.4975 | 4088.7037 | 76.6317 | 5.1228e-05 | 4648.6418 | 2634.0239 | 215.6041 | 4.1319 | 4165.3354 | 219.736 | 3945.5994 | 1311.5755 | TRUE
| 60774313 | FNS013 | FNS | 22KV | 660.88 | 1 | 47157.5465 | 50% | Three phase | 97.13 | 0.0061198 | 0.0066353 | 0.0071962 | 0.0078066 | 0.0084711 | 0.0091946 | 0.0099823 | 0.01084 | 0.011774 | 0.012792 | 0.013901 | 0.015109 | 0.016425 | 0.01786 | 0.019423 | 0.021128 | 0.02166 | 0.02166 | 0.02166 | 0.02166 | 5.3965 | 5.5115 | 5.6485 | 5.7885 | 5.9015 | 6.0265 | 6.1725 | 6.352 | 6.4975 | 6.4975 | 6.4975 | 6.4975 | 6.4975 | 6.4975 | 6.4975 | 6.4975 | 6.4975 | 6.4975 | 6.4975 | 6.4975 | 55863.3038 | 14459.6309 | 0.00070738 | 64191.2744 | 36372.205 | 2977.1922 | 787.8623 | 70322.9347 | 3765.0545 | 66557.8802 | 30185.6752 | TRUE
| 60774314 | FNS013 | FNS | 22KV | 73.5 | 1 | 47157.5465 | 50% | Three phase | 97.13 | 0.00068236 | 0.00074079 | 0.00080447 | 0.00087386 | 0.00094949 | 0.0010319 | 0.0011218 | 0.0012199 | 0.0013268 | 0.0014434 | 0.0015707 | 0.0017095 | 0.001861 | 0.0020263 | 0.0022068 | 0.0024038 | 0.0024089 | 0.0024089 | 0.0024089 | 0.0024089 | 5.3965 | 5.5115 | 5.6485 | 5.7885 | 5.9015 | 6.0265 | 6.1725 | 6.352 | 6.4975 | 6.4975 | 6.4975 | 6.4975 | 6.4975 | 6.4975 | 6.4975 | 6.4975 | 6.4975 | 6.4975 | 6.4975 | 6.4975 | 6279.1416 | 180.7332 | 7.8672e-05 | 7139.055 | 4045.1475 | 331.1095 | 9.745 | 6459.8748 | 340.8544 | 6119.0204 | 2073.8729 | TRUE
| 60774360 | FNS013 | FNS | 22KV | 996.58 | 1 | 47157.5465 | 50% | Three phase | 97.13 | 0.0095778 | 0.010308 | 0.011097 | 0.011949 | 0.012868 | 0.013862 | 0.014935 | 0.016095 | 0.017348 | 0.018702 | 0.020166 | 0.021748 | 0.023458 | 0.025307 | 0.027306 | 0.029467 | 0.031805 | 0.032663 | 0.032663 | 0.032663 | 5.3965 | 5.5115 | 5.6485 | 5.7885 | 5.9015 | 6.0265 | 6.1725 | 6.352 | 6.4975 | 6.4975 | 6.4975 | 6.4975 | 6.4975 | 6.4975 | 6.4975 | 6.4975 | 6.4975 | 6.4975 | 6.4975 | 6.4975 | 82312.0761 | 32166.6523 | 0.0010667 | 96797.8154 | 54847.7969 | 4489.4841 | 1791.5521 | 114478.7284 | 6281.0362 | 108197.6923 | 53349.8954 | TRUE
| 60774375 | FNS013 | FNS | 22KV | 80.99 | 1 | 47157.5465 | 50% | Three phase | 97.13 | 0.00077375 | 0.00083027 | 0.0008911 | 0.00095658 | 0.0010271 | 0.001103 | 0.0011847 | 0.0012728 | 0.0013676 | 0.0014698 | 0.0015798 | 0.0016984 | 0.0018262 | 0.0019639 | 0.0021123 | 0.0022722 | 0.0024446 | 0.0026305 | 0.0026544 | 0.0026544 | 5.3965 | 5.5115 | 5.6485 | 5.7885 | 5.9015 | 6.0265 | 6.1725 | 6.352 | 6.4975 | 6.4975 | 6.4975 | 6.4975 | 6.4975 | 6.4975 | 6.4975 | 6.4975 | 6.4975 | 6.4975 | 6.4975 | 6.4975 | 6503.6247 | 206.6359 | 8.6689e-05 | 7866.5587 | 4457.3673 | 364.8511 | 11.8323 | 6710.2606 | 376.6834 | 6333.5772 | 1876.21 | TRUE
| 60774377 | FNS013 | FNS | 22KV | 422.55 | 1 | 47157.5465 | 50% | Three phase | 97.13 | 0.005027 | 0.0054189 | 0.0058427 | 0.006301 | 0.0067966 | 0.0073326 | 0.0079125 | 0.0085398 | 0.0092185 | 0.009953 | 0.010748 | 0.011608 | 0.012539 | 0.013547 | 0.013849 | 0.013849 | 0.013849 | 0.013849 | 0.013849 | 0.013849 | 5.3965 | 5.5115 | 5.6485 | 5.7885 | 5.9015 | 6.0265 | 6.1725 | 6.352 | 6.4975 | 6.4975 | 6.4975 | 6.4975 | 6.4975 | 6.4975 | 6.4975 | 6.4975 | 6.4975 | 6.4975 | 6.4975 | 6.4975 | 41027.4855 | 6809.6791 | 0.00045228 | 41042.2815 | 23255.4703 | 1903.5416 | 322.0782 | 47837.1646 | 2225.6198 | 45611.5448 | 22356.0745 | TRUE
| 60774380 | WPD014 | WPD | 22KV | 949.02 | 1 | 40240.0236 | 50% | Single phase | 44.74 | 0.011972 | 0.013002 | 0.014125 | 0.015348 | 0.016681 | 0.018134 | 0.019719 | 0.021446 | 0.023329 | 0.025383 | 0.027623 | 0.030067 | 0.031104 | 0.031104 | 0.031104 | 0.031104 | 0.031104 | 0.031104 | 0.031104 | 0.031104 | 0.0465 | 0.0465 | 0.0465 | 0.0465 | 0.0515 | 0.0515 | 0.0515 | 0.053 | 0.0565 | 0.0565 | 0.0565 | 0.0565 | 0.0565 | 0.0565 | 0.0565 | 0.0565 | 0.0565 | 0.0565 | 0.0565 | 0.0565 | 721.8421 | 16889.1885 | 0.0010158 | 42459.1548 | 24058.3022 | 31.2472 | 748.3391 | 17611.0305 | 779.5862 | 16831.4443 | -7226.8579 | FALSE
| 60774385 | WPD014 | WPD | 22KV | 273.88 | 1 | 40240.0236 | 50% | Three phase | 97.13 | 0.0015025 | 0.001663 | 0.0018418 | 0.0020409 | 0.0022626 | 0.0025098 | 0.0027853 | 0.0030924 | 0.003435 | 0.0038172 | 0.0042436 | 0.0047195 | 0.0052508 | 0.0058441 | 0.0065067 | 0.0072468 | 0.0080737 | 0.0089764 | 0.0089764 | 0.0089764 | 0.0465 | 0.0465 | 0.0465 | 0.0465 | 0.0515 | 0.0515 | 0.0515 | 0.053 | 0.0565 | 0.0565 | 0.0565 | 0.0565 | 0.0565 | 0.0565 | 0.0565 | 0.0565 | 0.0565 | 0.0565 | 0.0565 | 0.0565 | 133.9184 | 1939.7045 | 0.00029315 | 26601.9644 | 15073.2652 | 9.0177 | 135.3087 | 2073.6229 | 144.3264 | 1929.2966 | -13143.9686 | FALSE
| 60774387 | WPD014 | WPD | 22KV | 161.53 | 1 | 40240.0236 | 50% | Three phase | 97.13 | 0.0010017 | 0.0010868 | 0.0011795 | 0.0012805 | 0.0013906 | 0.0015107 | 0.0016417 | 0.0017845 | 0.0019403 | 0.0021103 | 0.0022959 | 0.0024984 | 0.0027194 | 0.0029607 | 0.0032242 | 0.0035119 | 0.0038262 | 0.0041695 | 0.0045446 | 0.0049543 | 0.0465 | 0.0465 | 0.0465 | 0.0465 | 0.0515 | 0.0515 | 0.0515 | 0.053 | 0.0565 | 0.0565 | 0.0565 | 0.0565 | 0.0565 | 0.0565 | 0.0565 | 0.0565 | 0.0565 | 0.0565 | 0.0565 | 0.0565 | 71.5967 | 614.8625 | 0.0001729 | 15689.4089 | 8889.9683 | 5.3185 | 47.0665 | 686.4592 | 52.3849 | 634.0743 | -8255.894 | FALSE
| 60774390 | WPD014 | WPD | 22KV | 1041.27 | 1 | 40240.0236 | 50% | Three phase | 97.13 | 0.0090687 | 0.010042 | 0.011124 | 0.012328 | 0.013668 | 0.015161 | 0.016823 | 0.018674 | 0.020736 | 0.023034 | 0.025594 | 0.028449 | 0.031632 | 0.034127 | 0.034127 | 0.034127 | 0.034127 | 0.034127 | 0.034127 | 0.034127 | 0.0465 | 0.0465 | 0.0465 | 0.0465 | 0.0515 | 0.0515 | 0.0515 | 0.053 | 0.0565 | 0.0565 | 0.0565 | 0.0565 | 0.0565 | 0.0565 | 0.0565 | 0.0565 | 0.0565 | 0.0565 | 0.0565 | 0.0565 | 695.4416 | 38487.582 | 0.0011145 | 101138.5551 | 57307.3567 | 34.2845 | 1955.8332 | 39183.0235 | 1990.1178 | 37192.9058 | -20114.4509 | FALSE
| 60774457 | WPD033 | WPD | 22KV | 192.54 | 3 | 40240.0236 | 25% | Three phase | 97.13 | 0.0018287 | 0.001986 | 0.0021574 | 0.0023442 | 0.0025479 | 0.00277 | 0.0030123 | 0.0032765 | 0.0035648 | 0.0038794 | 0.0042227 | 0.0045973 | 0.0050063 | 0.0054527 | 0.0059401 | 0.0063105 | 0.0063105 | 0.0063105 | 0.0063105 | 0.0063105 | 2.1335 | 2.179 | 2.2405 | 2.2938 | 2.3293 | 2.3767 | 2.4322 | 2.5085 | 2.5497 | 2.5497 | 2.5497 | 2.5497 | 2.5497 | 2.5497 | 2.5497 | 2.5497 | 2.5497 | 2.5497 | 2.5497 | 2.5497 | 5615.7047 | 1262.2462 | 0.00020609 | 18701.4102 | 10596.6353 | 291.3908 | 66.8724 | 6877.9509 | 358.2632 | 6519.6878 | -4076.9476 | FALSE
| 60774458 | WPD033 | WPD | 22KV | 1189.87 | 3 | 40240.0236 | 25% | Covered | 390 | 0.01353 | 0.014608 | 0.015775 | 0.017039 | 0.018408 | 0.019892 | 0.021499 | 0.023242 | 0.02513 | 0.027176 | 0.029395 | 0.031801 | 0.034409 | 0.037237 | 0.038998 | 0.038998 | 0.038998 | 0.038998 | 0.038998 | 0.038998 | 2.1335 | 2.179 | 2.2405 | 2.2938 | 2.3293 | 2.3767 | 2.4322 | 2.5085 | 2.5497 | 2.5497 | 2.5497 | 2.5497 | 2.5497 | 2.5497 | 2.5497 | 2.5497 | 2.5497 | 2.5497 | 2.5497 | 2.5497 | 37937.0379 | 212037.1856 | 0.0012736 | 464049.3 | 262940.6631 | 1800.7537 | 10254.5203 | 249974.2235 | 12055.274 | 237918.9494 | -25021.7136 | FALSE
| 60774462 | FNS013 | FNS | 22KV | 51.57 | 1 | 47157.5465 | 50% | Three phase | 97.13 | 0.00049562 | 0.00053342 | 0.00057423 | 0.00061831 | 0.00066591 | 0.00071732 | 0.00077286 | 0.00083287 | 0.00089771 | 0.00096779 | 0.0010435 | 0.0011254 | 0.0012139 | 0.0013095 | 0.001413 | 0.0015248 | 0.0016458 | 0.0016902 | 0.0016902 | 0.0016902 | 5.3965 | 5.5115 | 5.6485 | 5.7885 | 5.9015 | 6.0265 | 6.1725 | 6.352 | 6.4975 | 6.4975 | 6.4975 | 6.4975 | 6.4975 | 6.4975 | 6.4975 | 6.4975 | 6.4975 | 6.4975 | 6.4975 | 6.4975 | 4259.4009 | 86.1342 | 5.5199e-05 | 5008.9941 | 2838.2076 | 232.3172 | 4.7973 | 4345.5351 | 237.1145 | 4108.4206 | 1270.213 | TRUE
| 60774580 | FNS013 | FNS | 22KV | 699.03 | 1 | 47157.5465 | 50% | Three phase | 97.13 | 0.0034581 | 0.0037123 | 0.0039863 | 0.0042817 | 0.0046004 | 0.004944 | 0.0053148 | 0.0057148 | 0.0061465 | 0.0066124 | 0.0071153 | 0.0076581 | 0.0082443 | 0.0088772 | 0.0095608 | 0.010299 | 0.011097 | 0.011958 | 0.012889 | 0.013895 | 5.3965 | 5.5115 | 5.6485 | 5.7885 | 5.9015 | 6.0265 | 6.1725 | 6.352 | 6.4975 | 6.4975 | 6.4975 | 6.4975 | 6.4975 | 6.4975 | 6.4975 | 6.4975 | 6.4975 | 6.4975 | 6.4975 | 6.4975 | 29761.1622 | 8155.9614 | 0.00074822 | 67896.7839 | 38471.8291 | 3149.0538 | 881.4481 | 37917.1237 | 4030.5019 | 33886.6218 | -4585.2074 | FALSE
| 60774584 | FNS013 | FNS | 22KV | 172.17 | 1 | 47157.5465 | 50% | Single phase | 44.74 | 0.0021336 | 0.0022965 | 0.0024723 | 0.0026621 | 0.0028671 | 0.0030883 | 0.0033273 | 0.0035854 | 0.0038642 | 0.0041654 | 0.0044908 | 0.0048423 | 0.0052222 | 0.0056328 | 0.0056428 | 0.0056428 | 0.0056428 | 0.0056428 | 0.0056428 | 0.0056428 | 5.3965 | 5.5115 | 5.6485 | 5.7885 | 5.9015 | 6.0265 | 6.1725 | 6.352 | 6.4975 | 6.4975 | 6.4975 | 6.4975 | 6.4975 | 6.4975 | 6.4975 | 6.4975 | 6.4975 | 6.4975 | 6.4975 | 6.4975 | 17041.2944 | 531.1539 | 0.00018429 | 7702.8858 | 4364.6266 | 775.6071 | 24.6299 | 17572.4483 | 800.237 | 16772.2114 | 12407.5848 | TRUE
| 60774586 | FNS013 | FNS | 22KV | 117.45 | 1 | 47157.5465 | 50% | Three phase | 97.13 | 0.0011059 | 0.0012092 | 0.0013227 | 0.0014472 | 0.001584 | 0.0017342 | 0.0018992 | 0.0020806 | 0.0022799 | 0.0024989 | 0.0027397 | 0.0030045 | 0.0032956 | 0.0036157 | 0.0038494 | 0.0038494 | 0.0038494 | 0.0038494 | 0.0038494 | 0.0038494 | 5.3965 | 5.5115 | 5.6485 | 5.7885 | 5.9015 | 6.0265 | 6.1725 | 6.352 | 6.4975 | 6.4975 | 6.4975 | 6.4975 | 6.4975 | 6.4975 | 6.4975 | 6.4975 | 6.4975 | 6.4975 | 6.4975 | 6.4975 | 10539.3646 | 484.5294 | 0.00012571 | 11407.9185 | 6463.9806 | 529.0994 | 24.8835 | 11023.894 | 553.9829 | 10469.9111 | 4005.9305 | TRUE
| 60774796 | FNS013 | FNS | 22KV | 29.96 | 1 | 47157.5465 | 50% | Single phase | 44.74 | 0.00032607 | 0.00035148 | 0.00037895 | 0.00040866 | 0.00044079 | 0.00047555 | 0.00051315 | 0.00055383 | 0.00059785 | 0.00064548 | 0.00069704 | 0.00075285 | 0.00081326 | 0.00087867 | 0.00094949 | 0.00098193 | 0.00098193 | 0.00098193 | 0.00098193 | 0.00098193 | 5.3965 | 5.5115 | 5.6485 | 5.7885 | 5.9015 | 6.0265 | 6.1725 | 6.352 | 6.4975 | 6.4975 | 6.4975 | 6.4975 | 6.4975 | 6.4975 | 6.4975 | 6.4975 | 6.4975 | 6.4975 | 6.4975 | 6.4975 | 2740.7773 | 14.8434 | 3.2068e-05 | 1340.4104 | 759.5064 | 134.9665 | 0.74582 | 2755.6207 | 135.7123 | 2619.9083 | 1860.402 | TRUE
| 60774858 | FNS013 | FNS | 22KV | 2599.88 | 1 | 47157.5465 | 50% | Single phase | 44.74 | 0.032219 | 0.034679 | 0.037334 | 0.0402 | 0.043295 | 0.046636 | 0.050245 | 0.054142 | 0.058352 | 0.0629 | 0.067814 | 0.073122 | 0.078859 | 0.085058 | 0.08521 | 0.08521 | 0.08521 | 0.08521 | 0.08521 | 0.08521 | 5.3965 | 5.5115 | 5.6485 | 5.7885 | 5.9015 | 6.0265 | 6.1725 | 6.352 | 6.4975 | 6.4975 | 6.4975 | 6.4975 | 6.4975 | 6.4975 | 6.4975 | 6.4975 | 6.4975 | 6.4975 | 6.4975 | 6.4975 | 257334.7302 | 121118.9371 | 0.0027828 | 116318.6312 | 65908.7257 | 11712.1755 | 5616.3518 | 378453.6674 | 17328.5273 | 361125.1401 | 295216.4144 | TRUE
| 60774865 | FNS013 | FNS | 22KV | 29.37 | 1 | 47157.5465 | 50% | Three phase | 97.13 | 0.00017705 | 0.00019512 | 0.00021515 | 0.00023735 | 0.00026196 | 0.00028924 | 0.00031951 | 0.00035309 | 0.00039035 | 0.00043171 | 0.00047763 | 0.00052862 | 0.00058525 | 0.00064815 | 0.00071805 | 0.00079572 | 0.00088205 | 0.00096259 | 0.00096259 | 0.00096259 | 5.3965 | 5.5115 | 5.6485 | 5.7885 | 5.9015 | 6.0265 | 6.1725 | 6.352 | 6.4975 | 6.4975 | 6.4975 | 6.4975 | 6.4975 | 6.4975 | 6.4975 | 6.4975 | 6.4975 | 6.4975 | 6.4975 | 6.4975 | 2024.498 | 23.1769 | 3.1437e-05 | 2852.7081 | 1616.4079 | 132.3086 | 1.556 | 2047.6749 | 133.8647 | 1913.8102 | 297.4023 | TRUE
| 60774920 | FNS013 | FNS | 22KV | 78.74 | 1 | 47157.5465 | 50% | Three phase | 97.13 | 0.00073101 | 0.00079361 | 0.00086182 | 0.00093616 | 0.0010172 | 0.0011055 | 0.0012018 | 0.0013069 | 0.0014214 | 0.0015463 | 0.0016826 | 0.0018314 | 0.0019937 | 0.0021708 | 0.0023641 | 0.0025751 | 0.0025807 | 0.0025807 | 0.0025807 | 0.0025807 | 5.3965 | 5.5115 | 5.6485 | 5.7885 | 5.9015 | 6.0265 | 6.1725 | 6.352 | 6.4975 | 6.4975 | 6.4975 | 6.4975 | 6.4975 | 6.4975 | 6.4975 | 6.4975 | 6.4975 | 6.4975 | 6.4975 | 6.4975 | 6726.7974 | 207.4216 | 8.4281e-05 | 7648.0162 | 4333.5362 | 354.7151 | 11.184 | 6934.2191 | 365.8991 | 6568.32 | 2234.7838 | TRUE
| 60774960 | FNS013 | FNS | 22KV | 43.72 | 1 | 47157.5465 | 50% | Three phase | 97.13 | 0.00041167 | 0.00045013 | 0.00049235 | 0.00053871 | 0.00058963 | 0.00064555 | 0.00070698 | 0.00077448 | 0.00084867 | 0.0009302 | 0.0010198 | 0.0011184 | 0.0012268 | 0.0013459 | 0.0014329 | 0.0014329 | 0.0014329 | 0.0014329 | 0.0014329 | 0.0014329 | 5.3965 | 5.5115 | 5.6485 | 5.7885 | 5.9015 | 6.0265 | 6.1725 | 6.352 | 6.4975 | 6.4975 | 6.4975 | 6.4975 | 6.4975 | 6.4975 | 6.4975 | 6.4975 | 6.4975 | 6.4975 | 6.4975 | 6.4975 | 3923.21 | 67.1389 | 4.6796e-05 | 4246.5236 | 2406.1748 | 196.9538 | 3.448 | 3990.349 | 200.4018 | 3789.9472 | 1383.7724 | TRUE
| 60774961 | FNS013 | FNS | 22KV | 2178.25 | 1 | 47157.5465 | 50% | Three phase | 97.13 | 0.027936 | 0.030594 | 0.033515 | 0.036725 | 0.040255 | 0.044135 | 0.048403 | 0.053097 | 0.058261 | 0.063942 | 0.070193 | 0.071392 | 0.071392 | 0.071392 | 0.071392 | 0.071392 | 0.071392 | 0.071392 | 0.071392 | 0.071392 | 5.3965 | 5.5115 | 5.6485 | 5.7885 | 5.9015 | 6.0265 | 6.1725 | 6.352 | 6.4975 | 6.4975 | 6.4975 | 6.4975 | 6.4975 | 6.4975 | 6.4975 | 6.4975 | 6.4975 | 6.4975 | 6.4975 | 6.4975 | 233556.8508 | 199948.2012 | 0.0023315 | 211573.4225 | 119882.2108 | 9812.7784 | 8558.9512 | 433505.0521 | 18371.7296 | 415133.3225 | 295251.1117 | TRUE
| 60774993 | GLE013 | GLE | 22KV | 785.96 | 0 | 43192.2035 | 100% | Single phase | 44.74 | 0.0063866 | 0.0069478 | 0.0075608 | 0.0082305 | 0.0089622 | 0.0097619 | 0.010636 | 0.011591 | 0.012636 | 0.013778 | 0.015028 | 0.016395 | 0.01789 | 0.019526 | 0.021316 | 0.023275 | 0.02542 | 0.02576 | 0.02576 | 0.02576 | 12.272 | 12.66 | 13.105 | 13.521 | 13.836 | 14.184 | 14.648 | 15.159 | 15.513 | 15.513 | 15.513 | 15.513 | 15.513 | 15.513 | 15.513 | 15.513 | 15.513 | 15.513 | 15.513 | 15.513 | 134206.2372 | 8736.1863 | 0.00084127 | 35163.8504 | 19924.6204 | 7664.3705 | 513.2732 | 142942.4235 | 8177.6436 | 134764.7799 | 114840.1595 | TRUE
| 60775051 | GL015 | GL | 22KV | 688.46 | 1 | 37042.7803 | 50% | Covered | 390 | 0.0078285 | 0.008452 | 0.0091273 | 0.0098587 | 0.010651 | 0.011509 | 0.01244 | 0.013448 | 0.01454 | 0.015724 | 0.017008 | 0.0184 | 0.019909 | 0.021546 | 0.022564 | 0.022564 | 0.022564 | 0.022564 | 0.022564 | 0.022564 | 2.3765 | 2.426 | 2.492 | 2.5485 | 2.5885 | 2.636 | 2.697 | 2.777 | 2.8155 | 2.8155 | 2.8155 | 2.8155 | 2.8155 | 2.8155 | 2.8155 | 2.8155 | 2.8155 | 2.8155 | 2.8155 | 2.8155 | 22351.3278 | 70985.6276 | 0.0007369 | 268499.4 | 152137.7368 | 1062.0388 | 3432.9995 | 93336.9554 | 4495.0384 | 88841.917 | -63295.8198 | FALSE
| 60775115 | GLE031 | GLE | 22KV | 14.52 | 1 | 43192.2035 | 50% | Three phase | 97.13 | 0.00018187 | 0.0001968 | 0.00021302 | 0.00023062 | 0.00024973 | 0.00027049 | 0.00029302 | 0.00031751 | 0.0003441 | 0.00037299 | 0.00040438 | 0.00043849 | 0.00047556 | 0.00047589 | 0.00047589 | 0.00047589 | 0.00047589 | 0.00047589 | 0.00047589 | 0.00047589 | 4.433 | 4.441 | 4.472 | 4.5085 | 4.522 | 4.5455 | 4.5885 | 4.6495 | 4.674 | 4.674 | 4.674 | 4.674 | 4.674 | 4.674 | 4.674 | 4.674 | 4.674 | 4.674 | 4.674 | 4.674 | 996.3086 | 8.4417 | 1.5542e-05 | 1410.3276 | 799.123 | 44.6182 | 0.38031 | 1004.7504 | 44.9985 | 959.7518 | 160.6288 | TRUE
| 60775116 | GLE031 | GLE | 22KV | 613.55 | 1 | 43192.2035 | 50% | Three phase | 97.13 | 0.0076508 | 0.0082607 | 0.0089212 | 0.0096365 | 0.010411 | 0.011251 | 0.01216 | 0.013146 | 0.014214 | 0.015372 | 0.016627 | 0.017987 | 0.019462 | 0.020109 | 0.020109 | 0.020109 | 0.020109 | 0.020109 | 0.020109 | 0.020109 | 4.433 | 4.441 | 4.472 | 4.5085 | 4.522 | 4.5455 | 4.5885 | 4.6495 | 4.674 | 4.674 | 4.674 | 4.674 | 4.674 | 4.674 | 4.674 | 4.674 | 4.674 | 4.674 | 4.674 | 4.674 | 41592.9749 | 14891.8609 | 0.00065672 | 59594.1115 | 33767.3501 | 1885.3647 | 679.0551 | 56484.8358 | 2564.4198 | 53920.4161 | 20153.0659 | TRUE
| 60775120 | GL015 | GL | 22KV | 2373.93 | 1 | 37042.7803 | 50% | Three phase | 97.13 | 0.021375 | 0.023257 | 0.025312 | 0.027557 | 0.03001 | 0.03269 | 0.03562 | 0.038822 | 0.042323 | 0.04615 | 0.050337 | 0.054915 | 0.059924 | 0.065403 | 0.071399 | 0.077805 | 0.077805 | 0.077805 | 0.077805 | 0.077805 | 2.3765 | 2.426 | 2.492 | 2.5485 | 2.5885 | 2.636 | 2.697 | 2.777 | 2.8155 | 2.8155 | 2.8155 | 2.8155 | 2.8155 | 2.8155 | 2.8155 | 2.8155 | 2.8155 | 2.8155 | 2.8155 | 2.8155 | 68725.3912 | 186958.3944 | 0.002541 | 230579.8209 | 130651.6592 | 3662.0949 | 10165.785 | 255683.7856 | 13827.8799 | 241855.9057 | 111204.2465 | TRUE
| 60775124 | GL015 | GL | 22KV | 2178.21 | 1 | 37042.7803 | 50% | Three phase | 97.13 | 0.020934 | 0.022531 | 0.024254 | 0.026116 | 0.028126 | 0.030298 | 0.032644 | 0.035179 | 0.037918 | 0.040877 | 0.044076 | 0.047534 | 0.051272 | 0.055313 | 0.059682 | 0.064406 | 0.069515 | 0.07139 | 0.07139 | 0.07139 | 2.3765 | 2.426 | 2.492 | 2.5485 | 2.5885 | 2.636 | 2.697 | 2.777 | 2.8155 | 2.8155 | 2.8155 | 2.8155 | 2.8155 | 2.8155 | 2.8155 | 2.8155 | 2.8155 | 2.8155 | 2.8155 | 2.8155 | 61463.9331 | 153667.1461 | 0.0023315 | 211569.5373 | 119880.0093 | 3360.1714 | 8558.6368 | 215131.0792 | 11918.8082 | 203212.271 | 83332.2616 | TRUE
| 60775176 | GL015 | GL | 22KV | 1446.61 | 1 | 37042.7803 | 50% | Three phase | 97.13 | 0.017983 | 0.019416 | 0.020967 | 0.022648 | 0.024468 | 0.02644 | 0.028576 | 0.030891 | 0.033399 | 0.036118 | 0.039065 | 0.04226 | 0.045723 | 0.047412 | 0.047412 | 0.047412 | 0.047412 | 0.047412 | 0.047412 | 0.047412 | 2.3765 | 2.426 | 2.492 | 2.5485 | 2.5885 | 2.636 | 2.697 | 2.777 | 2.8155 | 2.8155 | 2.8155 | 2.8155 | 2.8155 | 2.8155 | 2.8155 | 2.8155 | 2.8155 | 2.8155 | 2.8155 | 2.8155 | 49662.0501 | 82614.1018 | 0.0015484 | 140509.2293 | 79615.657 | 2231.5835 | 3774.9224 | 132276.1518 | 6006.5059 | 126269.6459 | 46653.9889 | TRUE
| 60775179 | GL015 | GL | 22KV | 1750.4 | 1 | 37042.7803 | 50% | Covered | 390 | 0.01596 | 0.017202 | 0.018544 | 0.019997 | 0.021568 | 0.023267 | 0.025106 | 0.027096 | 0.02925 | 0.031581 | 0.034105 | 0.036837 | 0.039796 | 0.042999 | 0.046469 | 0.050227 | 0.054298 | 0.057369 | 0.057369 | 0.057369 | 2.3765 | 2.426 | 2.492 | 2.5485 | 2.5885 | 2.636 | 2.697 | 2.777 | 2.8155 | 2.8155 | 2.8155 | 2.8155 | 2.8155 | 2.8155 | 2.8155 | 2.8155 | 2.8155 | 2.8155 | 2.8155 | 2.8155 | 47869.4095 | 385981.6699 | 0.0018736 | 682656 | 386808.0854 | 2700.219 | 22191.7183 | 433851.0794 | 24891.9372 | 408959.1421 | 22151.0567 | TRUE
| 60775223 | FNS013 | FNS | 22KV | 265.22 | 1 | 47157.5465 | 50% | Three phase | 97.13 | 0.0024622 | 0.0026731 | 0.0029029 | 0.0031533 | 0.0034262 | 0.0037237 | 0.0040481 | 0.0044019 | 0.0047877 | 0.0052085 | 0.0056677 | 0.0061686 | 0.0067152 | 0.0073118 | 0.007963 | 0.0086738 | 0.0086925 | 0.0086925 | 0.0086925 | 0.0086925 | 5.3965 | 5.5115 | 5.6485 | 5.7885 | 5.9015 | 6.0265 | 6.1725 | 6.352 | 6.4975 | 6.4975 | 6.4975 | 6.4975 | 6.4975 | 6.4975 | 6.4975 | 6.4975 | 6.4975 | 6.4975 | 6.4975 | 6.4975 | 22657.8768 | 2353.2915 | 0.00028388 | 25760.8186 | 14596.6533 | 1194.7871 | 126.8872 | 25011.1683 | 1321.6743 | 23689.494 | 9092.8408 | TRUE
| 60775403 | FNS013 | FNS | 22KV | 202.09 | 1 | 47157.5465 | 50% | Three phase | 97.13 | 0.0018762 | 0.0020368 | 0.0022119 | 0.0024027 | 0.0026107 | 0.0028374 | 0.0030845 | 0.0033541 | 0.0036481 | 0.0039688 | 0.0043186 | 0.0047003 | 0.0051168 | 0.0055714 | 0.0060676 | 0.0066092 | 0.0066235 | 0.0066235 | 0.0066235 | 0.0066235 | 5.3965 | 5.5115 | 5.6485 | 5.7885 | 5.9015 | 6.0265 | 6.1725 | 6.352 | 6.4975 | 6.4975 | 6.4975 | 6.4975 | 6.4975 | 6.4975 | 6.4975 | 6.4975 | 6.4975 | 6.4975 | 6.4975 | 6.4975 | 17264.6494 | 1366.3213 | 0.00021631 | 19629.0017 | 11122.2293 | 910.3934 | 73.6707 | 18630.9707 | 984.0641 | 17646.9066 | 6524.6773 | TRUE
| 60775417 | FNS013 | FNS | 22KV | 169.09 | 1 | 47157.5465 | 50% | Three phase | 97.13 | 0.0016023 | 0.0017577 | 0.0019288 | 0.0021173 | 0.0023251 | 0.002554 | 0.0028064 | 0.0030847 | 0.0033915 | 0.0037299 | 0.0041032 | 0.0045151 | 0.0049695 | 0.0054711 | 0.0055419 | 0.0055419 | 0.0055419 | 0.0055419 | 0.0055419 | 0.0055419 | 5.3965 | 5.5115 | 5.6485 | 5.7885 | 5.9015 | 6.0265 | 6.1725 | 6.352 | 6.4975 | 6.4975 | 6.4975 | 6.4975 | 6.4975 | 6.4975 | 6.4975 | 6.4975 | 6.4975 | 6.4975 | 6.4975 | 6.4975 | 15478.9879 | 1024.3605 | 0.00018099 | 16423.7117 | 9306.0406 | 761.732 | 51.5752 | 16503.3484 | 813.3072 | 15690.0412 | 6384.0006 | TRUE
| 60775484 | FNS013 | FNS | 22KV | 87.35 | 1 | 47157.5465 | 50% | Three phase | 97.13 | 0.0007934 | 0.00086706 | 0.00094787 | 0.0010366 | 0.0011339 | 0.0012408 | 0.0013581 | 0.001487 | 0.0016286 | 0.0017841 | 0.0019549 | 0.0021427 | 0.0023491 | 0.002576 | 0.0028254 | 0.0028629 | 0.0028629 | 0.0028629 | 0.0028629 | 0.0028629 | 5.3965 | 5.5115 | 5.6485 | 5.7885 | 5.9015 | 6.0265 | 6.1725 | 6.352 | 6.4975 | 6.4975 | 6.4975 | 6.4975 | 6.4975 | 6.4975 | 6.4975 | 6.4975 | 6.4975 | 6.4975 | 6.4975 | 6.4975 | 7638.6357 | 261.0897 | 9.3497e-05 | 8484.3055 | 4807.3964 | 393.5022 | 13.7636 | 7899.7254 | 407.2658 | 7492.4596 | 2685.0633 | TRUE
| 60775530 | WPD033 | WPD | 22KV | 326.04 | 3 | 40240.0236 | 25% | Three phase | 97.13 | 0.0030967 | 0.003363 | 0.0036532 | 0.0039695 | 0.0043145 | 0.0046906 | 0.0051009 | 0.0055484 | 0.0060366 | 0.0065693 | 0.0071505 | 0.007785 | 0.0084774 | 0.0092334 | 0.010059 | 0.010686 | 0.010686 | 0.010686 | 0.010686 | 0.010686 | 2.1335 | 2.179 | 2.2405 | 2.2938 | 2.3293 | 2.3767 | 2.4322 | 2.5085 | 2.5497 | 2.5497 | 2.5497 | 2.5497 | 2.5497 | 2.5497 | 2.5497 | 2.5497 | 2.5497 | 2.5497 | 2.5497 | 2.5497 | 9509.4233 | 3619.4611 | 0.00034898 | 31668.2652 | 17943.944 | 493.4302 | 191.7551 | 13128.8844 | 685.1852 | 12443.6992 | -5500.2448 | FALSE
| 60775562 | FNS013 | FNS | 22KV | 1676.65 | 1 | 47157.5465 | 50% | Three phase | 97.13 | 0.019947 | 0.021502 | 0.023184 | 0.025002 | 0.026968 | 0.029095 | 0.031396 | 0.033885 | 0.036579 | 0.039493 | 0.042646 | 0.04606 | 0.049754 | 0.053754 | 0.054952 | 0.054952 | 0.054952 | 0.054952 | 0.054952 | 0.054952 | 5.3965 | 5.5115 | 5.6485 | 5.7885 | 5.9015 | 6.0265 | 6.1725 | 6.352 | 6.4975 | 6.4975 | 6.4975 | 6.4975 | 6.4975 | 6.4975 | 6.4975 | 6.4975 | 6.4975 | 6.4975 | 6.4975 | 6.4975 | 162794.305 | 107214.928 | 0.0017946 | 162853.0145 | 92276.1431 | 7553.1252 | 5070.957 | 270009.233 | 12624.0822 | 257385.1508 | 165109.0077 | TRUE
| 60775571 | WPD033 | WPD | 22KV | 741.47 | 3 | 40240.0236 | 25% | Three phase | 97.13 | 0.0070424 | 0.0076479 | 0.0083079 | 0.0090274 | 0.0098119 | 0.010667 | 0.0116 | 0.012618 | 0.013728 | 0.01494 | 0.016262 | 0.017704 | 0.019279 | 0.020998 | 0.022875 | 0.024302 | 0.024302 | 0.024302 | 0.024302 | 0.024302 | 2.1335 | 2.179 | 2.2405 | 2.2938 | 2.3293 | 2.3767 | 2.4322 | 2.5085 | 2.5497 | 2.5497 | 2.5497 | 2.5497 | 2.5497 | 2.5497 | 2.5497 | 2.5497 | 2.5497 | 2.5497 | 2.5497 | 2.5497 | 21626.0339 | 18719.2875 | 0.00079365 | 72018.9811 | 40807.5578 | 1122.1435 | 991.7273 | 40345.3214 | 2113.8708 | 38231.4506 | -2576.1072 | FALSE
| 60775589 | FNS013 | FNS | 22KV | 41.94 | 1 | 47157.5465 | 50% | Three phase | 97.13 | 0.00025282 | 0.00027863 | 0.00030723 | 0.00033893 | 0.00037407 | 0.00041304 | 0.00045626 | 0.00050421 | 0.00055742 | 0.00061648 | 0.00068205 | 0.00075486 | 0.00083572 | 0.00092555 | 0.0010254 | 0.0011363 | 0.0012596 | 0.0013746 | 0.0013746 | 0.0013746 | 5.3965 | 5.5115 | 5.6485 | 5.7885 | 5.9015 | 6.0265 | 6.1725 | 6.352 | 6.4975 | 6.4975 | 6.4975 | 6.4975 | 6.4975 | 6.4975 | 6.4975 | 6.4975 | 6.4975 | 6.4975 | 6.4975 | 6.4975 | 2890.9583 | 47.2611 | 4.4891e-05 | 4073.6322 | 2308.2107 | 188.9351 | 3.1729 | 2938.2194 | 192.1081 | 2746.1114 | 437.9007 | TRUE
| 60775633 | FNS013 | FNS | 22KV | 1411.83 | 1 | 47157.5465 | 50% | Three phase | 97.13 | 0.012824 | 0.014014 | 0.01532 | 0.016754 | 0.018327 | 0.020055 | 0.021951 | 0.024034 | 0.026322 | 0.028836 | 0.031598 | 0.034633 | 0.037968 | 0.041635 | 0.045666 | 0.046272 | 0.046272 | 0.046272 | 0.046272 | 0.046272 | 5.3965 | 5.5115 | 5.6485 | 5.7885 | 5.9015 | 6.0265 | 6.1725 | 6.352 | 6.4975 | 6.4975 | 6.4975 | 6.4975 | 6.4975 | 6.4975 | 6.4975 | 6.4975 | 6.4975 | 6.4975 | 6.4975 | 6.4975 | 123462.5645 | 68206.9788 | 0.0015112 | 137131.0479 | 77701.5043 | 6360.14 | 3595.5879 | 191669.5433 | 9955.7279 | 181713.8153 | 104012.3111 | TRUE
| 60775634 | FNS013 | FNS | 22KV | 161.01 | 1 | 47157.5465 | 50% | Three phase | 97.13 | 0.0015161 | 0.0016577 | 0.0018132 | 0.001984 | 0.0021714 | 0.0023774 | 0.0026036 | 0.0028522 | 0.0031254 | 0.0034257 | 0.0037558 | 0.0041187 | 0.0045178 | 0.0049568 | 0.0052771 | 0.0052771 | 0.0052771 | 0.0052771 | 0.0052771 | 0.0052771 | 5.3965 | 5.5115 | 5.6485 | 5.7885 | 5.9015 | 6.0265 | 6.1725 | 6.352 | 6.4975 | 6.4975 | 6.4975 | 6.4975 | 6.4975 | 6.4975 | 6.4975 | 6.4975 | 6.4975 | 6.4975 | 6.4975 | 6.4975 | 14448.217 | 910.5836 | 0.00017234 | 15638.9013 | 8861.3496 | 725.3325 | 46.7639 | 15358.8006 | 772.0964 | 14586.7042 | 5725.3547 | TRUE
| 60775905 | FNS013 | FNS | 22KV | 41.08 | 1 | 47157.5465 | 50% | Three phase | 97.13 | 0.00038138 | 0.00041404 | 0.00044963 | 0.00048841 | 0.00053068 | 0.00057677 | 0.00062701 | 0.00068181 | 0.00074157 | 0.00080675 | 0.00087787 | 0.00095546 | 0.0010401 | 0.0011325 | 0.0012334 | 0.0013435 | 0.0013464 | 0.0013464 | 0.0013464 | 0.0013464 | 5.3965 | 5.5115 | 5.6485 | 5.7885 | 5.9015 | 6.0265 | 6.1725 | 6.352 | 6.4975 | 6.4975 | 6.4975 | 6.4975 | 6.4975 | 6.4975 | 6.4975 | 6.4975 | 6.4975 | 6.4975 | 6.4975 | 6.4975 | 3509.4849 | 56.4578 | 4.3971e-05 | 3990.1004 | 2260.8797 | 185.0609 | 3.0441 | 3565.9427 | 188.1051 | 3377.8376 | 1116.9579 | TRUE
| 60775942 | WPD033 | WPD | 22KV | 219.12 | 3 | 40240.0236 | 25% | Three phase | 97.13 | 0.0021176 | 0.0023199 | 0.0025425 | 0.0027873 | 0.0030567 | 0.0033532 | 0.0036796 | 0.004039 | 0.0044347 | 0.0048705 | 0.0053505 | 0.0058794 | 0.0064621 | 0.0071043 | 0.0071816 | 0.0071816 | 0.0071816 | 0.0071816 | 0.0071816 | 0.0071816 | 2.1335 | 2.179 | 2.2405 | 2.2938 | 2.3293 | 2.3767 | 2.4322 | 2.5085 | 2.5497 | 2.5497 | 2.5497 | 2.5497 | 2.5497 | 2.5497 | 2.5497 | 2.5497 | 2.5497 | 2.5497 | 2.5497 | 2.5497 | 6769.9574 | 1730.9497 | 0.00023454 | 21283.1256 | 12059.4927 | 331.617 | 86.6102 | 8500.9071 | 418.2272 | 8082.6798 | -3976.8129 | FALSE
| 60775945 | WPD033 | WPD | 22KV | 551.22 | 3 | 40240.0236 | 25% | Three phase | 97.13 | 0.0052354 | 0.0056856 | 0.0061762 | 0.0067111 | 0.0072943 | 0.0079302 | 0.0086238 | 0.0093804 | 0.010206 | 0.011106 | 0.012089 | 0.013162 | 0.014332 | 0.01561 | 0.017006 | 0.018066 | 0.018066 | 0.018066 | 0.018066 | 0.018066 | 2.1335 | 2.179 | 2.2405 | 2.2938 | 2.3293 | 2.3767 | 2.4322 | 2.5085 | 2.5497 | 2.5497 | 2.5497 | 2.5497 | 2.5497 | 2.5497 | 2.5497 | 2.5497 | 2.5497 | 2.5497 | 2.5497 | 2.5497 | 16077.1203 | 10345.5142 | 0.00059001 | 53539.9986 | 30336.955 | 834.2184 | 548.094 | 26422.6345 | 1382.3124 | 25040.3221 | -5296.6329 | FALSE
| 60776003 | FNS013 | FNS | 22KV | 1121.32 | 1 | 47157.5465 | 50% | Three phase | 97.13 | 0.010713 | 0.011495 | 0.012337 | 0.013244 | 0.01422 | 0.015271 | 0.016403 | 0.017622 | 0.018935 | 0.020349 | 0.021873 | 0.023515 | 0.025284 | 0.02719 | 0.029245 | 0.031459 | 0.033846 | 0.03642 | 0.036751 | 0.036751 | 5.3965 | 5.5115 | 5.6485 | 5.7885 | 5.9015 | 6.0265 | 6.1725 | 6.352 | 6.4975 | 6.4975 | 6.4975 | 6.4975 | 6.4975 | 6.4975 | 6.4975 | 6.4975 | 6.4975 | 6.4975 | 6.4975 | 6.4975 | 90043.7647 | 39609.7461 | 0.0012002 | 108913.8116 | 61712.9901 | 5051.4242 | 2268.1107 | 129653.5108 | 7319.5348 | 122333.976 | 60620.9859 | TRUE
| 60776004 | FNS013 | FNS | 22KV | 658.81 | 1 | 47157.5465 | 50% | Single phase | 44.74 | 0.0081644 | 0.0087876 | 0.0094604 | 0.010187 | 0.010971 | 0.011818 | 0.012732 | 0.01372 | 0.014786 | 0.015939 | 0.017184 | 0.018529 | 0.019983 | 0.021554 | 0.021592 | 0.021592 | 0.021592 | 0.021592 | 0.021592 | 0.021592 | 5.3965 | 5.5115 | 5.6485 | 5.7885 | 5.9015 | 6.0265 | 6.1725 | 6.352 | 6.4975 | 6.4975 | 6.4975 | 6.4975 | 6.4975 | 6.4975 | 6.4975 | 6.4975 | 6.4975 | 6.4975 | 6.4975 | 6.4975 | 65208.661 | 7777.2455 | 0.00070517 | 29475.1594 | 16701.2814 | 2967.8671 | 360.6352 | 72985.9066 | 3328.5023 | 69657.4043 | 52956.1229 | TRUE
| 60776012 | FNS013 | FNS | 22KV | 168.74 | 1 | 47157.5465 | 50% | Single phase | 44.74 | 0.0020911 | 0.0022508 | 0.0024231 | 0.0026091 | 0.0028099 | 0.0030268 | 0.003261 | 0.003514 | 0.0037872 | 0.0040824 | 0.0044013 | 0.0047459 | 0.0051182 | 0.0055205 | 0.0055304 | 0.0055304 | 0.0055304 | 0.0055304 | 0.0055304 | 0.0055304 | 5.3965 | 5.5115 | 5.6485 | 5.7885 | 5.9015 | 6.0265 | 6.1725 | 6.352 | 6.4975 | 6.4975 | 6.4975 | 6.4975 | 6.4975 | 6.4975 | 6.4975 | 6.4975 | 6.4975 | 6.4975 | 6.4975 | 6.4975 | 16701.7948 | 510.2013 | 0.00018061 | 7549.4276 | 4277.6737 | 760.1553 | 23.6583 | 17211.9961 | 783.8136 | 16428.1825 | 12150.5088 | TRUE
| 60776791 | FNS013 | FNS | 22KV | 195.71 | 1 | 47157.5465 | 50% | Three phase | 97.13 | 0.0011798 | 0.0013002 | 0.0014337 | 0.0015816 | 0.0017456 | 0.0019274 | 0.0021291 | 0.0023529 | 0.0026012 | 0.0028768 | 0.0031827 | 0.0035225 | 0.0038998 | 0.004319 | 0.0047848 | 0.0053024 | 0.0058777 | 0.0064143 | 0.0064143 | 0.0064143 | 5.3965 | 5.5115 | 5.6485 | 5.7885 | 5.9015 | 6.0265 | 6.1725 | 6.352 | 6.4975 | 6.4975 | 6.4975 | 6.4975 | 6.4975 | 6.4975 | 6.4975 | 6.4975 | 6.4975 | 6.4975 | 6.4975 | 6.4975 | 13490.4496 | 1029.136 | 0.00020948 | 19009.3123 | 10771.0995 | 881.6522 | 69.0925 | 14519.5857 | 950.7447 | 13568.8409 | 2797.7415 | TRUE
| 60776805 | FNS013 | FNS | 22KV | 129.73 | 1 | 47157.5465 | 50% | Three phase | 97.13 | 0.0012167 | 0.0013133 | 0.0014179 | 0.0015311 | 0.0016538 | 0.0017868 | 0.0019309 | 0.002087 | 0.0022562 | 0.0024397 | 0.0026386 | 0.0028542 | 0.0030881 | 0.0033417 | 0.0036168 | 0.0039152 | 0.0042389 | 0.0042519 | 0.0042519 | 0.0042519 | 5.3965 | 5.5115 | 5.6485 | 5.7885 | 5.9015 | 6.0265 | 6.1725 | 6.352 | 6.4975 | 6.4975 | 6.4975 | 6.4975 | 6.4975 | 6.4975 | 6.4975 | 6.4975 | 6.4975 | 6.4975 | 6.4975 | 6.4975 | 10741.0664 | 546.0959 | 0.00013886 | 12600.6749 | 7139.8229 | 584.4195 | 30.3589 | 11287.1623 | 614.7784 | 10672.3839 | 3532.561 | TRUE
| 60778846 | GLE031 | GLE | 22KV | 152.6 | 1 | 43192.2035 | 50% | Three phase | 97.13 | 0.0014614 | 0.0015936 | 0.0017384 | 0.001897 | 0.0020706 | 0.0022607 | 0.002469 | 0.0026972 | 0.0029473 | 0.0032214 | 0.0035218 | 0.0038511 | 0.0042122 | 0.0046081 | 0.0050014 | 0.0050014 | 0.0050014 | 0.0050014 | 0.0050014 | 0.0050014 | 4.433 | 4.441 | 4.472 | 4.5085 | 4.522 | 4.5455 | 4.5885 | 4.6495 | 4.674 | 4.674 | 4.674 | 4.674 | 4.674 | 4.674 | 4.674 | 4.674 | 4.674 | 4.674 | 4.674 | 4.674 | 9175.815 | 816.1472 | 0.00016334 | 14822.038 | 8398.4967 | 468.9213 | 42.0063 | 9991.9622 | 510.9275 | 9481.0346 | 1082.538 | TRUE
| 60779014 | WPD014 | WPD | 22KV | 139.25 | 1 | 40240.0236 | 50% | Three phase | 97.13 | 0.0007639 | 0.00084554 | 0.00093642 | 0.0010376 | 0.0011504 | 0.0012761 | 0.0014161 | 0.0015723 | 0.0017465 | 0.0019408 | 0.0021576 | 0.0023996 | 0.0026697 | 0.0029713 | 0.0033082 | 0.0036845 | 0.004105 | 0.0045639 | 0.0045639 | 0.0045639 | 0.0465 | 0.0465 | 0.0465 | 0.0465 | 0.0515 | 0.0515 | 0.0515 | 0.053 | 0.0565 | 0.0565 | 0.0565 | 0.0565 | 0.0565 | 0.0565 | 0.0565 | 0.0565 | 0.0565 | 0.0565 | 0.0565 | 0.0565 | 68.0887 | 501.4243 | 0.00014905 | 13525.3525 | 7663.7658 | 4.5849 | 34.978 | 569.513 | 39.5629 | 529.95 | -7133.8158 | FALSE
| 60779015 | WPD014 | WPD | 22KV | 36.34 | 1 | 40240.0236 | 50% | Three phase | 97.13 | 0.00032934 | 0.00036811 | 0.00041166 | 0.0004606 | 0.00051561 | 0.00057746 | 0.00064701 | 0.00072526 | 0.00081331 | 0.0009124 | 0.001024 | 0.0011496 | 0.001191 | 0.001191 | 0.001191 | 0.001191 | 0.001191 | 0.001191 | 0.001191 | 0.001191 | 0.0465 | 0.0465 | 0.0465 | 0.0465 | 0.0515 | 0.0515 | 0.0515 | 0.053 | 0.0565 | 0.0565 | 0.0565 | 0.0565 | 0.0565 | 0.0565 | 0.0565 | 0.0565 | 0.0565 | 0.0565 | 0.0565 | 0.0565 | 25.694 | 49.6477 | 3.8897e-05 | 3529.7042 | 2000.009 | 1.1965 | 2.3822 | 75.3417 | 3.5787 | 71.763 | -1928.246 | FALSE
| 60779017 | WPD014 | WPD | 22KV | 601.66 | 1 | 40240.0236 | 50% | Three phase | 97.13 | 0.0074561 | 0.0080253 | 0.0086397 | 0.009303 | 0.010019 | 0.010792 | 0.011628 | 0.01253 | 0.013504 | 0.014556 | 0.015693 | 0.016922 | 0.018249 | 0.019684 | 0.019719 | 0.019719 | 0.019719 | 0.019719 | 0.019719 | 0.019719 | 0.0465 | 0.0465 | 0.0465 | 0.0465 | 0.0515 | 0.0515 | 0.0515 | 0.053 | 0.0565 | 0.0565 | 0.0565 | 0.0565 | 0.0565 | 0.0565 | 0.0565 | 0.0565 | 0.0565 | 0.0565 | 0.0565 | 0.0565 | 437.2645 | 14082.0257 | 0.000644 | 58439.2358 | 33112.9719 | 19.8101 | 652.9913 | 14519.2902 | 672.8014 | 13846.4889 | -19266.483 | FALSE
| 60779020 | WPD014 | WPD | 22KV | 141.4 | 1 | 40240.0236 | 50% | Three phase | 97.13 | 0.0012815 | 0.0014323 | 0.0016018 | 0.0017922 | 0.0020062 | 0.0022469 | 0.0025175 | 0.002822 | 0.0031646 | 0.0035502 | 0.0039842 | 0.004473 | 0.0046344 | 0.0046344 | 0.0046344 | 0.0046344 | 0.0046344 | 0.0046344 | 0.0046344 | 0.0046344 | 0.0465 | 0.0465 | 0.0465 | 0.0465 | 0.0515 | 0.0515 | 0.0515 | 0.053 | 0.0565 | 0.0565 | 0.0565 | 0.0565 | 0.0565 | 0.0565 | 0.0565 | 0.0565 | 0.0565 | 0.0565 | 0.0565 | 0.0565 | 99.9762 | 751.671 | 0.00015135 | 13734.182 | 7782.0932 | 4.6557 | 36.0665 | 851.6471 | 40.7222 | 810.9249 | -6971.1683 | FALSE
| 60779255 | FNS013 | FNS | 22KV | 52.34 | 1 | 47157.5465 | 50% | Three phase | 97.13 | 0.00050004 | 0.00053656 | 0.00057587 | 0.00061819 | 0.00066375 | 0.00071281 | 0.00076564 | 0.00082254 | 0.00088382 | 0.00094984 | 0.001021 | 0.0010976 | 0.0011802 | 0.0012692 | 0.0013651 | 0.0014684 | 0.0015798 | 0.0017 | 0.0017154 | 0.0017154 | 5.3965 | 5.5115 | 5.6485 | 5.7885 | 5.9015 | 6.0265 | 6.1725 | 6.352 | 6.4975 | 6.4975 | 6.4975 | 6.4975 | 6.4975 | 6.4975 | 6.4975 | 6.4975 | 6.4975 | 6.4975 | 6.4975 | 6.4975 | 4202.9846 | 86.2999 | 5.6023e-05 | 5083.7842 | 2880.5853 | 235.786 | 4.9417 | 4289.2845 | 240.7276 | 4048.5568 | 1167.9715 | TRUE
| 60779320 | FNS013 | FNS | 22KV | 574.02 | 1 | 47157.5465 | 50% | Three phase | 97.13 | 0.0055055 | 0.0059193 | 0.0063656 | 0.006847 | 0.0073664 | 0.0079268 | 0.0085316 | 0.0091843 | 0.0098887 | 0.010649 | 0.01147 | 0.012357 | 0.013314 | 0.014348 | 0.015464 | 0.01667 | 0.017973 | 0.018813 | 0.018813 | 0.018813 | 5.3965 | 5.5115 | 5.6485 | 5.7885 | 5.9015 | 6.0265 | 6.1725 | 6.352 | 6.4975 | 6.4975 | 6.4975 | 6.4975 | 6.4975 | 6.4975 | 6.4975 | 6.4975 | 6.4975 | 6.4975 | 6.4975 | 6.4975 | 46963.6624 | 10572.586 | 0.00061441 | 55754.5626 | 31591.7763 | 2585.8974 | 594.3731 | 57536.2483 | 3180.2705 | 54355.9778 | 22764.2016 | TRUE
| 60779427 | DDL013 | DDL | 22KV | 287.54 | 2 | 36243.9558 | 33.33% | Three phase | 97.13 | 0.0019504 | 0.0021501 | 0.0023713 | 0.0026164 | 0.0028881 | 0.0031894 | 0.0035236 | 0.0038943 | 0.0043056 | 0.004762 | 0.0052687 | 0.0058313 | 0.006456 | 0.0071498 | 0.0079206 | 0.0087769 | 0.0094241 | 0.0094241 | 0.0094241 | 0.0094241 | 3.7003 | 3.804 | 3.9357 | 4.0647 | 4.139 | 4.2287 | 4.35 | 4.5247 | 4.6567 | 4.6567 | 4.6567 | 4.6567 | 4.6567 | 4.6567 | 4.6567 | 4.6567 | 4.6567 | 4.6567 | 4.6567 | 4.6567 | 11884.1978 | 2433.2171 | 0.00030777 | 27928.7602 | 15825.0572 | 705.5443 | 149.1426 | 14317.4149 | 854.6868 | 13462.728 | -2362.3292 | FALSE
| 60779447 | GL015 | GL | 22KV | 1283.21 | 1 | 37042.7803 | 50% | Three phase | 97.13 | 0.010251 | 0.011066 | 0.011949 | 0.012905 | 0.013942 | 0.015066 | 0.016284 | 0.017605 | 0.019037 | 0.02059 | 0.022275 | 0.024103 | 0.026086 | 0.028237 | 0.030572 | 0.033106 | 0.035857 | 0.038842 | 0.042057 | 0.042057 | 2.3765 | 2.426 | 2.492 | 2.5485 | 2.5885 | 2.636 | 2.697 | 2.777 | 2.8155 | 2.8155 | 2.8155 | 2.8155 | 2.8155 | 2.8155 | 2.8155 | 2.8155 | 2.8155 | 2.8155 | 2.8155 | 2.8155 | 31813.6288 | 46799.1216 | 0.0013735 | 124638.1873 | 70622.7714 | 1979.5178 | 2970.3018 | 78612.7504 | 4949.8196 | 73662.9308 | 3040.1595 | TRUE
| 60779459 | GLE024 | GLE | 22KV | 71.55 | 1 | 43192.2035 | 50% | Three phase | 97.13 | 0.00088848 | 0.00095727 | 0.0010316 | 0.0011119 | 0.0011988 | 0.0012926 | 0.0013941 | 0.0015038 | 0.0016225 | 0.0017508 | 0.0018895 | 0.0020396 | 0.0022019 | 0.002345 | 0.002345 | 0.002345 | 0.002345 | 0.002345 | 0.002345 | 0.002345 | 5.3295 | 5.3725 | 5.434 | 5.478 | 5.495 | 5.5215 | 5.5845 | 5.6555 | 5.681 | 5.681 | 5.681 | 5.681 | 5.681 | 5.681 | 5.681 | 5.681 | 5.681 | 5.681 | 5.681 | 5.681 | 5826.1566 | 200.2458 | 7.6585e-05 | 6949.6515 | 3937.8272 | 266.9717 | 9.2347 | 6026.4024 | 276.2065 | 5750.1959 | 1812.3687 | TRUE
| 60779461 | GLE031 | GLE | 22KV | 21.55 | 1 | 43192.2035 | 50% | Three phase | 97.13 | 0.00027638 | 0.00030267 | 0.00033157 | 0.00036333 | 0.00039825 | 0.00043664 | 0.00047886 | 0.0005253 | 0.00057639 | 0.00063259 | 0.00069444 | 0.0007063 | 0.0007063 | 0.0007063 | 0.0007063 | 0.0007063 | 0.0007063 | 0.0007063 | 0.0007063 | 0.0007063 | 4.433 | 4.441 | 4.472 | 4.5085 | 4.522 | 4.5455 | 4.5885 | 4.6495 | 4.674 | 4.674 | 4.674 | 4.674 | 4.674 | 4.674 | 4.674 | 4.674 | 4.674 | 4.674 | 4.674 | 4.674 | 1556.1611 | 19.5703 | 2.3066e-05 | 2093.1515 | 1186.0262 | 66.2205 | 0.83772 | 1575.7314 | 67.0583 | 1508.6731 | 322.6469 | TRUE
| 60781541 | DDL013 | DDL | 22KV | 27.23 | 2 | 36243.9558 | 33.33% | Three phase | 97.13 | 0.00033034 | 0.00036202 | 0.00039686 | 0.00043519 | 0.00047736 | 0.00052377 | 0.00057486 | 0.00063109 | 0.000693 | 0.00076117 | 0.00083625 | 0.00089246 | 0.00089246 | 0.00089246 | 0.00089246 | 0.00089246 | 0.00089246 | 0.00089246 | 0.00089246 | 0.00089246 | 3.7003 | 3.804 | 3.9357 | 4.0647 | 4.139 | 4.2287 | 4.35 | 4.5247 | 4.6567 | 4.6567 | 4.6567 | 4.6567 | 4.6567 | 4.6567 | 4.6567 | 4.6567 | 4.6567 | 4.6567 | 4.6567 | 4.6567 | 1556.7533 | 30.4314 | 2.9146e-05 | 2644.8499 | 1498.6308 | 66.8149 | 1.3375 | 1587.1847 | 68.1525 | 1519.0322 | 20.4014 | TRUE
| 60781599 | CRO013 | CRO | 22KV | 710.35 | 0 | 53295.2727 | 100% | Three phase | 97.13 | 0.0067656 | 0.0073039 | 0.0078871 | 0.0085188 | 0.0092034 | 0.0099452 | 0.010749 | 0.011621 | 0.012565 | 0.01359 | 0.014701 | 0.015905 | 0.017212 | 0.018629 | 0.020166 | 0.021834 | 0.023282 | 0.023282 | 0.023282 | 0.023282 | 4.011 | 4.027 | 4.066 | 4.096 | 4.11 | 4.113 | 4.156 | 4.208 | 4.225 | 4.225 | 4.225 | 4.225 | 4.225 | 4.225 | 4.225 | 4.225 | 4.225 | 4.225 | 4.225 | 4.225 | 44709.3746 | 16586.4508 | 0.00076034 | 68996.2955 | 39094.8369 | 2438.2673 | 910.2273 | 61295.8254 | 3348.4946 | 57947.3308 | 18852.4939 | TRUE
| 60781651 | GL012 | GL | 22KV | 944.18 | 0 | 37042.7803 | 100% | Three phase | 97.13 | 0.011749 | 0.012672 | 0.01367 | 0.01475 | 0.015919 | 0.017183 | 0.018552 | 0.020034 | 0.021637 | 0.023374 | 0.025254 | 0.027289 | 0.029493 | 0.030945 | 0.030945 | 0.030945 | 0.030945 | 0.030945 | 0.030945 | 0.030945 | 2.28 | 2.3 | 2.33 | 2.353 | 2.366 | 2.386 | 2.413 | 2.456 | 2.48 | 2.48 | 2.48 | 2.48 | 2.48 | 2.48 | 2.48 | 2.48 | 2.48 | 2.48 | 2.48 | 2.48 | 28815.8673 | 35064.3026 | 0.0010106 | 91708.2034 | 51963.9095 | 1310.0009 | 1608.1061 | 63880.1699 | 2918.107 | 60962.0628 | 8998.1534 | TRUE
| 60781655 | GL012 | GL | 22KV | 1166.4 | 0 | 37042.7803 | 100% | Three phase | 97.13 | 0.011187 | 0.012028 | 0.012935 | 0.013913 | 0.014968 | 0.016107 | 0.017336 | 0.018662 | 0.020094 | 0.021639 | 0.023307 | 0.025109 | 0.027054 | 0.029154 | 0.031423 | 0.033873 | 0.03652 | 0.038228 | 0.038228 | 0.038228 | 2.28 | 2.3 | 2.33 | 2.353 | 2.366 | 2.386 | 2.413 | 2.456 | 2.48 | 2.48 | 2.48 | 2.48 | 2.48 | 2.48 | 2.48 | 2.48 | 2.48 | 2.48 | 2.48 | 2.48 | 29068.7942 | 43653.8145 | 0.0012485 | 113292.432 | 64194.0138 | 1618.3197 | 2454.1445 | 72722.6088 | 4072.4642 | 68650.1446 | 4456.1308 | TRUE
| 60781656 | GL012 | GL | 22KV | 60.15 | 0 | 37042.7803 | 100% | Three phase | 97.13 | 0.0005571 | 0.00060329 | 0.00065349 | 0.00070805 | 0.00076736 | 0.00083186 | 0.00090199 | 0.00097826 | 0.0010612 | 0.0011515 | 0.0012497 | 0.0013565 | 0.0014728 | 0.0015994 | 0.0017371 | 0.0018871 | 0.0019714 | 0.0019714 | 0.0019714 | 0.0019714 | 2.28 | 2.3 | 2.33 | 2.353 | 2.366 | 2.386 | 2.413 | 2.456 | 2.48 | 2.48 | 2.48 | 2.48 | 2.48 | 2.48 | 2.48 | 2.48 | 2.48 | 2.48 | 2.48 | 2.48 | 1535.4449 | 118.8423 | 6.4383e-05 | 5842.3695 | 3310.4166 | 83.455 | 6.5264 | 1654.2872 | 89.9815 | 1564.3058 | -1746.1108 | FALSE
| 60781658 | GL012 | GL | 22KV | 1179.21 | 0 | 37042.7803 | 100% | Single phase | 44.74 | 0.0058336 | 0.0062623 | 0.0067246 | 0.007223 | 0.0077605 | 0.0083402 | 0.0089657 | 0.0096405 | 0.010369 | 0.011155 | 0.012003 | 0.012919 | 0.013907 | 0.014975 | 0.016128 | 0.017374 | 0.018719 | 0.020173 | 0.021743 | 0.02344 | 2.28 | 2.3 | 2.33 | 2.353 | 2.366 | 2.386 | 2.413 | 2.456 | 2.48 | 2.48 | 2.48 | 2.48 | 2.48 | 2.48 | 2.48 | 2.48 | 2.48 | 2.48 | 2.48 | 2.48 | 15289.9148 | 10690.7564 | 0.0012622 | 52757.8554 | 29893.7753 | 1636.0929 | 1155.3937 | 25980.6712 | 2791.4866 | 23189.1845 | -6704.5907 | FALSE
| 60781670 | GL015 | GL | 22KV | 844.93 | 1 | 37042.7803 | 50% | Single phase | 44.74 | 0.0084155 | 0.0090707 | 0.0097792 | 0.010545 | 0.011374 | 0.012271 | 0.013241 | 0.014291 | 0.015427 | 0.016656 | 0.017987 | 0.019427 | 0.020987 | 0.022675 | 0.024504 | 0.026484 | 0.027692 | 0.027692 | 0.027692 | 0.027692 | 2.3765 | 2.426 | 2.492 | 2.5485 | 2.5885 | 2.636 | 2.697 | 2.777 | 2.8155 | 2.8155 | 2.8155 | 2.8155 | 2.8155 | 2.8155 | 2.8155 | 2.8155 | 2.8155 | 2.8155 | 2.8155 | 2.8155 | 24764.4673 | 11062.9186 | 0.00090439 | 37802.1682 | 21419.55 | 1303.4141 | 593.1836 | 35827.3859 | 1896.5977 | 33930.7882 | 12511.2382 | TRUE
| 60781672 | GL015 | GL | 22KV | 227.15 | 1 | 37042.7803 | 50% | Single phase | 44.74 | 0.0022624 | 0.0024386 | 0.002629 | 0.002835 | 0.0030579 | 0.0032989 | 0.0035597 | 0.0038419 | 0.0041472 | 0.0044778 | 0.0048355 | 0.0052228 | 0.0056421 | 0.006096 | 0.0065876 | 0.00712 | 0.0074448 | 0.0074448 | 0.0074448 | 0.0074448 | 2.3765 | 2.426 | 2.492 | 2.5485 | 2.5885 | 2.636 | 2.697 | 2.777 | 2.8155 | 2.8155 | 2.8155 | 2.8155 | 2.8155 | 2.8155 | 2.8155 | 2.8155 | 2.8155 | 2.8155 | 2.8155 | 2.8155 | 6657.6506 | 799.5649 | 0.00024313 | 10162.691 | 5758.4069 | 350.4083 | 42.8719 | 7457.2156 | 393.2803 | 7063.9353 | 1305.5283 | TRUE
| 60781678 | GL015 | GL | 22KV | 550.22 | 1 | 37042.7803 | 50% | Single phase | 44.74 | 0.0068465 | 0.0073844 | 0.0079662 | 0.0085956 | 0.0092767 | 0.010014 | 0.010811 | 0.011675 | 0.012609 | 0.013621 | 0.014716 | 0.015903 | 0.017187 | 0.018033 | 0.018033 | 0.018033 | 0.018033 | 0.018033 | 0.018033 | 0.018033 | 2.3765 | 2.426 | 2.492 | 2.5485 | 2.5885 | 2.636 | 2.697 | 2.777 | 2.8155 | 2.8155 | 2.8155 | 2.8155 | 2.8155 | 2.8155 | 2.8155 | 2.8155 | 2.8155 | 2.8155 | 2.8155 | 2.8155 | 18818.6328 | 5484.9282 | 0.00058894 | 24616.8428 | 13948.4511 | 848.7857 | 251.5478 | 24303.5611 | 1100.3334 | 23203.2276 | 9254.7765 | TRUE
| 60781684 | GL015 | GL | 22KV | 756.71 | 1 | 37042.7803 | 50% | Three phase | 97.13 | 0.0094159 | 0.010156 | 0.010956 | 0.011821 | 0.012758 | 0.013772 | 0.014869 | 0.016056 | 0.017341 | 0.018733 | 0.020239 | 0.021871 | 0.023637 | 0.024801 | 0.024801 | 0.024801 | 0.024801 | 0.024801 | 0.024801 | 0.024801 | 2.3765 | 2.426 | 2.492 | 2.5485 | 2.5885 | 2.636 | 2.697 | 2.777 | 2.8155 | 2.8155 | 2.8155 | 2.8155 | 2.8155 | 2.8155 | 2.8155 | 2.8155 | 2.8155 | 2.8155 | 2.8155 | 2.8155 | 25881.007 | 22522.3944 | 0.00080996 | 73499.2423 | 41646.3068 | 1167.3233 | 1032.9137 | 48403.4013 | 2200.237 | 46203.1643 | 4556.8575 | TRUE
| 60781689 | GL015 | GL | 22KV | 878.68 | 1 | 37042.7803 | 50% | Single phase | 44.74 | 0.0073372 | 0.0079075 | 0.0085242 | 0.0091913 | 0.009913 | 0.010694 | 0.011539 | 0.012453 | 0.013443 | 0.014515 | 0.015675 | 0.016931 | 0.018291 | 0.019764 | 0.02136 | 0.023089 | 0.024961 | 0.02699 | 0.028799 | 0.028799 | 2.3765 | 2.426 | 2.492 | 2.5485 | 2.5885 | 2.636 | 2.697 | 2.777 | 2.8155 | 2.8155 | 2.8155 | 2.8155 | 2.8155 | 2.8155 | 2.8155 | 2.8155 | 2.8155 | 2.8155 | 2.8155 | 2.8155 | 22301.9145 | 10352.0242 | 0.00094051 | 39312.1432 | 22275.1354 | 1355.4778 | 641.5185 | 32653.9388 | 1996.9963 | 30656.9425 | 8381.807 | TRUE
| 60781697 | GL015 | GL | 22KV | 337.62 | 1 | 37042.7803 | 50% | Single phase | 44.74 | 0.0042011 | 0.0045311 | 0.0048881 | 0.0052743 | 0.0056922 | 0.0061445 | 0.0066339 | 0.0071637 | 0.0077371 | 0.008358 | 0.0090302 | 0.009758 | 0.010546 | 0.011065 | 0.011065 | 0.011065 | 0.011065 | 0.011065 | 0.011065 | 0.011065 | 2.3765 | 2.426 | 2.492 | 2.5485 | 2.5885 | 2.636 | 2.697 | 2.777 | 2.8155 | 2.8155 | 2.8155 | 2.8155 | 2.8155 | 2.8155 | 2.8155 | 2.8155 | 2.8155 | 2.8155 | 2.8155 | 2.8155 | 11547.2844 | 2065.1639 | 0.00036138 | 15105.1188 | 8558.8966 | 520.8226 | 94.7118 | 13612.4483 | 615.5344 | 12996.9139 | 4438.0174 | TRUE
| 60781702 | FNS022 | FNS | 22KV | 183.21 | 1 | 47157.5465 | 50% | Three phase | 97.13 | 0.0016969 | 0.0018375 | 0.0019904 | 0.0021566 | 0.0023373 | 0.0025337 | 0.0027473 | 0.0029797 | 0.0032324 | 0.0035073 | 0.0038063 | 0.0041318 | 0.004486 | 0.0048715 | 0.0052911 | 0.005748 | 0.0060047 | 0.0060047 | 0.0060047 | 0.0060047 | 2.898 | 2.954 | 3.032 | 3.1065 | 3.1595 | 3.221 | 3.3025 | 3.3975 | 3.4625 | 3.4625 | 3.4625 | 3.4625 | 3.4625 | 3.4625 | 3.4625 | 3.4625 | 3.4625 | 3.4625 | 3.4625 | 3.4625 | 8198.9929 | 1102.5497 | 0.0001961 | 17795.1873 | 10083.1492 | 440.9132 | 60.5485 | 9301.5426 | 501.4617 | 8800.0809 | -1283.0684 | FALSE
| 60781706 | FNS022 | FNS | 22KV | 113.96 | 1 | 47157.5465 | 50% | Three phase | 97.13 | 0.0010796 | 0.0011709 | 0.0012703 | 0.0013785 | 0.0014963 | 0.0016246 | 0.0017643 | 0.0019165 | 0.0020823 | 0.002263 | 0.0024599 | 0.0026744 | 0.0029083 | 0.0031633 | 0.0034413 | 0.003735 | 0.003735 | 0.003735 | 0.003735 | 0.003735 | 2.898 | 2.954 | 3.032 | 3.1065 | 3.1595 | 3.221 | 3.3025 | 3.3975 | 3.4625 | 3.4625 | 3.4625 | 3.4625 | 3.4625 | 3.4625 | 3.4625 | 3.4625 | 3.4625 | 3.4625 | 3.4625 | 3.4625 | 5238.7819 | 438.1953 | 0.00012198 | 11068.9348 | 6271.9049 | 274.2562 | 23.4266 | 5676.9772 | 297.6828 | 5379.2944 | -892.6105 | FALSE
| 60781708 | FNS022 | FNS | 22KV | 204.21 | 1 | 47157.5465 | 50% | Three phase | 97.13 | 0.0019346 | 0.0020982 | 0.0022763 | 0.0024702 | 0.0026813 | 0.0029111 | 0.0031615 | 0.0034342 | 0.0037314 | 0.0040551 | 0.0044079 | 0.0047924 | 0.0052116 | 0.0056685 | 0.0061666 | 0.0066929 | 0.0066929 | 0.0066929 | 0.0066929 | 0.0066929 | 2.898 | 2.954 | 3.032 | 3.1065 | 3.1595 | 3.221 | 3.3025 | 3.3975 | 3.4625 | 3.4625 | 3.4625 | 3.4625 | 3.4625 | 3.4625 | 3.4625 | 3.4625 | 3.4625 | 3.4625 | 3.4625 | 3.4625 | 9387.6065 | 1407.0738 | 0.00021858 | 19834.9173 | 11238.9057 | 491.4518 | 75.2245 | 10794.6803 | 566.6763 | 10228.0041 | -1010.9016 | FALSE
| 60781727 | GL012 | GL | 22KV | 741.82 | 0 | 37042.7803 | 100% | Three phase | 97.13 | 0.0068706 | 0.0074403 | 0.0080593 | 0.0087323 | 0.0094638 | 0.010259 | 0.011124 | 0.012065 | 0.013088 | 0.014201 | 0.015412 | 0.01673 | 0.018164 | 0.019725 | 0.021424 | 0.023274 | 0.024313 | 0.024313 | 0.024313 | 0.024313 | 2.28 | 2.3 | 2.33 | 2.353 | 2.366 | 2.386 | 2.413 | 2.456 | 2.48 | 2.48 | 2.48 | 2.48 | 2.48 | 2.48 | 2.48 | 2.48 | 2.48 | 2.48 | 2.48 | 2.48 | 18936.3882 | 18075.7743 | 0.00079402 | 72052.9766 | 40826.8204 | 1029.2369 | 992.6638 | 37012.1624 | 2021.9007 | 34990.2618 | -5836.5587 | FALSE
| 60781733 | GL012 | GL | 22KV | 1248.58 | 0 | 37042.7803 | 100% | Three phase | 97.13 | 0.011975 | 0.012875 | 0.013846 | 0.014893 | 0.016023 | 0.017242 | 0.018557 | 0.019977 | 0.02151 | 0.023164 | 0.02495 | 0.026878 | 0.02896 | 0.031208 | 0.033637 | 0.03626 | 0.039093 | 0.040922 | 0.040922 | 0.040922 | 2.28 | 2.3 | 2.33 | 2.353 | 2.366 | 2.386 | 2.413 | 2.456 | 2.48 | 2.48 | 2.48 | 2.48 | 2.48 | 2.48 | 2.48 | 2.48 | 2.48 | 2.48 | 2.48 | 2.48 | 31116.8682 | 50021.8702 | 0.0013364 | 121274.5754 | 68716.874 | 1732.3402 | 2812.1459 | 81138.7384 | 4544.4861 | 76594.2523 | 7877.3784 | TRUE
| 60781735 | GL012 | GL | 22KV | 345.71 | 0 | 37042.7803 | 100% | Three phase | 97.13 | 0.0033158 | 0.003565 | 0.0038337 | 0.0041237 | 0.0044365 | 0.004774 | 0.0051382 | 0.0055313 | 0.0059556 | 0.0064136 | 0.0069081 | 0.007442 | 0.0080185 | 0.008641 | 0.0093134 | 0.01004 | 0.010824 | 0.011331 | 0.011331 | 0.011331 | 2.28 | 2.3 | 2.33 | 2.353 | 2.366 | 2.386 | 2.413 | 2.456 | 2.48 | 2.48 | 2.48 | 2.48 | 2.48 | 2.48 | 2.48 | 2.48 | 2.48 | 2.48 | 2.48 | 2.48 | 8615.7175 | 3834.8737 | 0.00037004 | 33578.8123 | 19026.5025 | 479.6547 | 215.5902 | 12450.5911 | 695.2449 | 11755.3462 | -7271.1563 | FALSE
| 60781736 | GL012 | GL | 22KV | 73.59 | 0 | 37042.7803 | 100% | Three phase | 97.13 | 0.00068158 | 0.00073809 | 0.0007995 | 0.00086626 | 0.00093883 | 0.0010177 | 0.0011035 | 0.0011968 | 0.0012983 | 0.0014088 | 0.0015289 | 0.0016596 | 0.0018019 | 0.0019567 | 0.0021253 | 0.0023088 | 0.0024119 | 0.0024119 | 0.0024119 | 0.0024119 | 2.28 | 2.3 | 2.33 | 2.353 | 2.366 | 2.386 | 2.413 | 2.456 | 2.48 | 2.48 | 2.48 | 2.48 | 2.48 | 2.48 | 2.48 | 2.48 | 2.48 | 2.48 | 2.48 | 2.48 | 1878.5269 | 177.8842 | 7.8768e-05 | 7147.7967 | 4050.1007 | 102.1023 | 9.7688 | 2056.4111 | 111.8712 | 1944.5399 | -2105.5608 | FALSE
| 60782096 | TQY031 | TQY | 22KV | 75.26 | 2 | 36500.4227 | 33.33% | Single phase | 44.74 | 0.00099255 | 0.0011024 | 0.001225 | 0.0013616 | 0.0015141 | 0.0016843 | 0.0018742 | 0.0020862 | 0.002323 | 0.0024666 | 0.0024666 | 0.0024666 | 0.0024666 | 0.0024666 | 0.0024666 | 0.0024666 | 0.0024666 | 0.0024666 | 0.0024666 | 0.0024666 | 4.135 | 4.2037 | 4.3107 | 4.3993 | 4.4733 | 4.5463 | 4.6307 | 4.7593 | 4.8397 | 4.8397 | 4.8397 | 4.8397 | 4.8397 | 4.8397 | 4.8397 | 4.8397 | 4.8397 | 4.8397 | 4.8397 | 4.8397 | 4889.0944 | 115.0073 | 8.0556e-05 | 3367.1324 | 1907.8922 | 197.0558 | 4.7063 | 5004.1017 | 201.7621 | 4802.3396 | 2894.4475 | TRUE
| 60782097 | TQY031 | TQY | 22KV | 46.23 | 2 | 36500.4227 | 33.33% | Three phase | 97.13 | 0.00059473 | 0.00065232 | 0.00071572 | 0.00078551 | 0.00086236 | 0.000947 | 0.0010402 | 0.0011429 | 0.0012561 | 0.0013808 | 0.0015152 | 0.0015152 | 0.0015152 | 0.0015152 | 0.0015152 | 0.0015152 | 0.0015152 | 0.0015152 | 0.0015152 | 0.0015152 | 4.135 | 4.2037 | 4.3107 | 4.3993 | 4.4733 | 4.5463 | 4.6307 | 4.7593 | 4.8397 | 4.8397 | 4.8397 | 4.8397 | 4.8397 | 4.8397 | 4.8397 | 4.8397 | 4.8397 | 4.8397 | 4.8397 | 4.8397 | 2890.0876 | 90.6122 | 4.9483e-05 | 4490.3199 | 2544.3152 | 121.0456 | 3.8553 | 2980.6998 | 124.9008 | 2855.799 | 311.4838 | TRUE
| 60782100 | TQY031 | TQY | 22KV | 491.55 | 2 | 36500.4227 | 33.33% | Three phase | 97.13 | 0.0063236 | 0.0069359 | 0.00761 | 0.0083521 | 0.0091693 | 0.010069 | 0.011061 | 0.012153 | 0.013356 | 0.014682 | 0.01611 | 0.01611 | 0.01611 | 0.01611 | 0.01611 | 0.01611 | 0.01611 | 0.01611 | 0.01611 | 0.01611 | 4.135 | 4.2037 | 4.3107 | 4.3993 | 4.4733 | 4.5463 | 4.6307 | 4.7593 | 4.8397 | 4.8397 | 4.8397 | 4.8397 | 4.8397 | 4.8397 | 4.8397 | 4.8397 | 4.8397 | 4.8397 | 4.8397 | 4.8397 | 30729.4517 | 10244.1126 | 0.00052614 | 47744.2515 | 27052.9557 | 1287.0421 | 435.8535 | 40973.5643 | 1722.8956 | 39250.6688 | 12197.7131 | TRUE
| 60782144 | WPD022 | WPD | 22KV | 417.84 | 1 | 40240.0236 | 50% | Three phase | 97.13 | 0.0052387 | 0.0058375 | 0.0065075 | 0.0072575 | 0.0080972 | 0.0090375 | 0.010091 | 0.011271 | 0.012593 | 0.013695 | 0.013695 | 0.013695 | 0.013695 | 0.013695 | 0.013695 | 0.013695 | 0.013695 | 0.013695 | 0.013695 | 0.013695 | 5.3945 | 5.64 | 5.9075 | 6.165 | 6.3925 | 6.635 | 6.901 | 7.1915 | 7.4385 | 7.4385 | 7.4385 | 7.4385 | 7.4385 | 7.4385 | 7.4385 | 7.4385 | 7.4385 | 7.4385 | 7.4385 | 7.4385 | 44290.3615 | 7583.2864 | 0.00044724 | 40584.7992 | 22996.2506 | 1783.8749 | 314.938 | 51873.6479 | 2098.8129 | 49774.835 | 26778.5843 | TRUE
| 60782280 | GLE012 | GLE | 22KV | 62.11 | 2 | 43192.2035 | 33.33% | Three phase | 97.13 | 0.00058 | 0.00062465 | 0.00067289 | 0.00072503 | 0.00078139 | 0.00084231 | 0.00090817 | 0.00097937 | 0.0010564 | 0.0011397 | 0.0012297 | 0.0013272 | 0.0014326 | 0.0015466 | 0.0016701 | 0.0018036 | 0.0019482 | 0.0020356 | 0.0020356 | 0.0020356 | 3.2313 | 3.2913 | 3.3633 | 3.43 | 3.4757 | 3.53 | 3.594 | 3.689 | 3.7423 | 3.7423 | 3.7423 | 3.7423 | 3.7423 | 3.7423 | 3.7423 | 3.7423 | 3.7423 | 3.7423 | 3.7423 | 3.7423 | 2675.9508 | 122.687 | 6.6481e-05 | 6032.7443 | 3418.2872 | 149.2893 | 6.9587 | 2798.6378 | 156.248 | 2642.3898 | -775.8974 | FALSE
| 60784217 | GL011 | GL | 22KV | 60.03 | 0 | 37042.7803 | 100% | Three phase | 97.13 | 0.00058068 | 0.00062701 | 0.00067721 | 0.0007316 | 0.00079054 | 0.00085443 | 0.00092369 | 0.00099878 | 0.0010802 | 0.0011685 | 0.0012642 | 0.0013681 | 0.0014808 | 0.001603 | 0.0017356 | 0.0018796 | 0.0019675 | 0.0019675 | 0.0019675 | 0.0019675 | 5.933 | 6.04 | 6.052 | 6.067 | 6.071 | 6.098 | 6.141 | 6.182 | 6.198 | 6.198 | 6.198 | 6.198 | 6.198 | 6.198 | 6.198 | 6.198 | 6.198 | 6.198 | 6.198 | 6.198 | 3913.9104 | 119.9912 | 6.4254e-05 | 5830.7139 | 3303.8123 | 211.1353 | 6.5004 | 4033.9016 | 217.6357 | 3816.2659 | 512.4536 | TRUE
| 60784244 | GL012 | GL | 22KV | 1537.24 | 0 | 37042.7803 | 100% | Single phase | 44.74 | 0.013407 | 0.014473 | 0.015628 | 0.016879 | 0.018236 | 0.019705 | 0.021299 | 0.023026 | 0.024898 | 0.026929 | 0.029131 | 0.03152 | 0.034111 | 0.036922 | 0.039972 | 0.043282 | 0.046874 | 0.050383 | 0.050383 | 0.050383 | 2.28 | 2.3 | 2.33 | 2.353 | 2.366 | 2.386 | 2.413 | 2.456 | 2.48 | 2.48 | 2.48 | 2.48 | 2.48 | 2.48 | 2.48 | 2.48 | 2.48 | 2.48 | 2.48 | 2.48 | 36607.8586 | 33355.3689 | 0.0016454 | 68776.1176 | 38970.0792 | 2132.841 | 1963.5006 | 69963.2276 | 4096.3416 | 65866.8859 | 26896.8067 | TRUE
| 60784248 | GL011 | GL | 22KV | 113.22 | 0 | 37042.7803 | 100% | Three phase | 97.13 | 0.0010942 | 0.0011987 | 0.0013137 | 0.0014402 | 0.0015794 | 0.0017326 | 0.0019013 | 0.002087 | 0.0022914 | 0.0025166 | 0.0027646 | 0.0030379 | 0.003339 | 0.0036708 | 0.0037108 | 0.0037108 | 0.0037108 | 0.0037108 | 0.0037108 | 0.0037108 | 5.933 | 6.04 | 6.052 | 6.067 | 6.071 | 6.098 | 6.141 | 6.182 | 6.198 | 6.198 | 6.198 | 6.198 | 6.198 | 6.198 | 6.198 | 6.198 | 6.198 | 6.198 | 6.198 | 6.198 | 7994.371 | 462.1327 | 0.00012119 | 10997.0586 | 6231.1782 | 398.2132 | 23.1234 | 8456.5037 | 421.3365 | 8035.1672 | 1803.989 | TRUE
| 60784257 | GL011 | GL | 22KV | 36.51 | 0 | 37042.7803 | 100% | Three phase | 97.13 | 0.00035283 | 0.00038655 | 0.00042363 | 0.00046442 | 0.00050931 | 0.00055872 | 0.0006131 | 0.00067298 | 0.00073891 | 0.00081153 | 0.00089151 | 0.00097963 | 0.0010767 | 0.0011837 | 0.0011966 | 0.0011966 | 0.0011966 | 0.0011966 | 0.0011966 | 0.0011966 | 5.933 | 6.04 | 6.052 | 6.067 | 6.071 | 6.098 | 6.141 | 6.182 | 6.198 | 6.198 | 6.198 | 6.198 | 6.198 | 6.198 | 6.198 | 6.198 | 6.198 | 6.198 | 6.198 | 6.198 | 2577.9411 | 48.0556 | 3.9079e-05 | 3546.2163 | 2009.3651 | 128.4116 | 2.4045 | 2625.9967 | 130.8161 | 2495.1805 | 485.8154 | TRUE
| 60784530 | CRO013 | CRO | 22KV | 1068.63 | 0 | 53295.2727 | 100% | Three phase | 97.13 | 0.0096222 | 0.010469 | 0.011394 | 0.012405 | 0.013509 | 0.014716 | 0.016034 | 0.017476 | 0.019052 | 0.020775 | 0.022659 | 0.02472 | 0.026975 | 0.029441 | 0.03214 | 0.035024 | 0.035024 | 0.035024 | 0.035024 | 0.035024 | 4.011 | 4.027 | 4.066 | 4.096 | 4.11 | 4.113 | 4.156 | 4.208 | 4.225 | 4.225 | 4.225 | 4.225 | 4.225 | 4.225 | 4.225 | 4.225 | 4.225 | 4.225 | 4.225 | 4.225 | 67908.4415 | 37884.7021 | 0.0011438 | 103796.0319 | 58813.1422 | 3668.0588 | 2059.9649 | 105793.1436 | 5728.0237 | 100065.1199 | 41251.9777 | TRUE
| 60784531 | CRO013 | CRO | 22KV | 1573.71 | 0 | 53295.2727 | 100% | Three phase | 97.13 | 0.015189 | 0.016382 | 0.017674 | 0.019072 | 0.020585 | 0.022223 | 0.023997 | 0.025917 | 0.027997 | 0.03025 | 0.032691 | 0.035335 | 0.0382 | 0.041304 | 0.044669 | 0.048315 | 0.051578 | 0.051578 | 0.051578 | 0.051578 | 4.011 | 4.027 | 4.066 | 4.096 | 4.11 | 4.113 | 4.156 | 4.208 | 4.225 | 4.225 | 4.225 | 4.225 | 4.225 | 4.225 | 4.225 | 4.225 | 4.225 | 4.225 | 4.225 | 4.225 | 99435.4889 | 81728.8767 | 0.0016844 | 152854.4523 | 86610.7352 | 5401.7394 | 4467.3966 | 181164.3656 | 9869.136 | 171295.2296 | 84684.4944 | TRUE
| 60784550 | DDL013 | DDL | 22KV | 40.41 | 2 | 36243.9558 | 33.33% | Three phase | 97.13 | 0.00052469 | 0.00058501 | 0.00065256 | 0.0007282 | 0.00081293 | 0.00090786 | 0.0010143 | 0.0011335 | 0.0012672 | 0.0013244 | 0.0013244 | 0.0013244 | 0.0013244 | 0.0013244 | 0.0013244 | 0.0013244 | 0.0013244 | 0.0013244 | 0.0013244 | 0.0013244 | 3.7003 | 3.804 | 3.9357 | 4.0647 | 4.139 | 4.2287 | 4.35 | 4.5247 | 4.6567 | 4.6567 | 4.6567 | 4.6567 | 4.6567 | 4.6567 | 4.6567 | 4.6567 | 4.6567 | 4.6567 | 4.6567 | 4.6567 | 2479.0155 | 72.0414 | 4.3254e-05 | 3925.0233 | 2224.0056 | 99.1551 | 2.9457 | 2551.0569 | 102.1007 | 2448.9562 | 224.9507 | TRUE
| 60784562 | CRO013 | CRO | 22KV | 540.83 | 0 | 53295.2727 | 100% | Three phase | 97.13 | 0.00483 | 0.0052043 | 0.0056091 | 0.0060467 | 0.00652 | 0.0070319 | 0.0075857 | 0.0081848 | 0.0088331 | 0.0095346 | 0.010294 | 0.011116 | 0.012005 | 0.012968 | 0.014011 | 0.01514 | 0.016363 | 0.017688 | 0.017726 | 0.017726 | 4.011 | 4.027 | 4.066 | 4.096 | 4.11 | 4.113 | 4.156 | 4.208 | 4.225 | 4.225 | 4.225 | 4.225 | 4.225 | 4.225 | 4.225 | 4.225 | 4.225 | 4.225 | 4.225 | 4.225 | 31888.0428 | 9006.4912 | 0.00057889 | 52530.8179 | 29765.1308 | 1856.392 | 527.6266 | 40894.534 | 2384.0186 | 38510.5154 | 8745.3846 | TRUE
| 60784563 | CRO013 | CRO | 22KV | 637.96 | 0 | 53295.2727 | 100% | Three phase | 97.13 | 0.0056974 | 0.006139 | 0.0066164 | 0.0071327 | 0.007691 | 0.0082948 | 0.0089481 | 0.0096548 | 0.010419 | 0.011247 | 0.012143 | 0.013112 | 0.014161 | 0.015297 | 0.016528 | 0.01786 | 0.019302 | 0.020864 | 0.020909 | 0.020909 | 4.011 | 4.027 | 4.066 | 4.096 | 4.11 | 4.113 | 4.156 | 4.208 | 4.225 | 4.225 | 4.225 | 4.225 | 4.225 | 4.225 | 4.225 | 4.225 | 4.225 | 4.225 | 4.225 | 4.225 | 37614.9543 | 12532.0171 | 0.00068285 | 61965.0548 | 35110.7794 | 2189.7895 | 734.1622 | 50146.9715 | 2923.9517 | 47223.0198 | 12112.2404 | TRUE
| 60784564 | CRO013 | CRO | 22KV | 1857.61 | 0 | 53295.2727 | 100% | Single phase | 44.74 | 0.019328 | 0.020867 | 0.022534 | 0.024339 | 0.026295 | 0.028415 | 0.030711 | 0.033201 | 0.035899 | 0.038824 | 0.041996 | 0.045435 | 0.049164 | 0.053209 | 0.057596 | 0.060883 | 0.060883 | 0.060883 | 0.060883 | 0.060883 | 4.011 | 4.027 | 4.066 | 4.096 | 4.11 | 4.113 | 4.156 | 4.208 | 4.225 | 4.225 | 4.225 | 4.225 | 4.225 | 4.225 | 4.225 | 4.225 | 4.225 | 4.225 | 4.225 | 4.225 | 124796.065 | 55779.0494 | 0.0019883 | 83109.4714 | 47091.6765 | 6376.2225 | 2867.192 | 180575.1144 | 9243.4145 | 171331.6999 | 124240.0234 | TRUE
| 60784565 | CRO013 | CRO | 22KV | 590.25 | 0 | 53295.2727 | 100% | Three phase | 97.13 | 0.0061416 | 0.0066305 | 0.00716 | 0.0077337 | 0.0083552 | 0.0090286 | 0.0097584 | 0.010549 | 0.011407 | 0.012336 | 0.013344 | 0.014437 | 0.015622 | 0.016907 | 0.018301 | 0.019345 | 0.019345 | 0.019345 | 0.019345 | 0.019345 | 4.011 | 4.027 | 4.066 | 4.096 | 4.11 | 4.113 | 4.156 | 4.208 | 4.225 | 4.225 | 4.225 | 4.225 | 4.225 | 4.225 | 4.225 | 4.225 | 4.225 | 4.225 | 4.225 | 4.225 | 39653.575 | 12226.1981 | 0.00063178 | 57330.9825 | 32485.0109 | 2026.0256 | 628.4592 | 51879.7731 | 2654.4848 | 49225.2883 | 16740.2774 | TRUE
| 60784567 | CRO013 | CRO | 22KV | 1090.75 | 0 | 53295.2727 | 100% | Three phase | 97.13 | 0.0098214 | 0.010686 | 0.01163 | 0.012662 | 0.013789 | 0.01502 | 0.016366 | 0.017837 | 0.019446 | 0.021205 | 0.023128 | 0.025232 | 0.027533 | 0.030051 | 0.032806 | 0.035749 | 0.035749 | 0.035749 | 0.035749 | 0.035749 | 4.011 | 4.027 | 4.066 | 4.096 | 4.11 | 4.113 | 4.156 | 4.208 | 4.225 | 4.225 | 4.225 | 4.225 | 4.225 | 4.225 | 4.225 | 4.225 | 4.225 | 4.225 | 4.225 | 4.225 | 69314.1055 | 39469.3156 | 0.0011675 | 105944.5475 | 60030.5389 | 3743.9854 | 2146.1276 | 108783.4211 | 5890.113 | 102893.3081 | 42862.7691 | TRUE
| 60784720 | GL011 | GL | 22KV | 32.28 | 0 | 37042.7803 | 100% | Three phase | 97.13 | 0.00031196 | 0.00034176 | 0.00037455 | 0.00041062 | 0.00045031 | 0.00049399 | 0.00054207 | 0.00059501 | 0.0006533 | 0.0007175 | 0.00078822 | 0.00086613 | 0.00095198 | 0.0010466 | 0.001058 | 0.001058 | 0.001058 | 0.001058 | 0.001058 | 0.001058 | 5.933 | 6.04 | 6.052 | 6.067 | 6.071 | 6.098 | 6.141 | 6.182 | 6.198 | 6.198 | 6.198 | 6.198 | 6.198 | 6.198 | 6.198 | 6.198 | 6.198 | 6.198 | 6.198 | 6.198 | 2279.2642 | 37.5654 | 3.4551e-05 | 3135.3564 | 1776.5627 | 113.534 | 1.8796 | 2316.8296 | 115.4136 | 2201.4159 | 424.8532 | TRUE
| 60784727 | GL011 | GL | 22KV | 264.33 | 0 | 37042.7803 | 100% | Three phase | 97.13 | 0.0025352 | 0.0027258 | 0.0029313 | 0.003153 | 0.0033921 | 0.0036502 | 0.0039287 | 0.0042293 | 0.0045537 | 0.0049039 | 0.0052819 | 0.0056901 | 0.0061309 | 0.0066069 | 0.0071211 | 0.0076764 | 0.0082762 | 0.0086634 | 0.0086634 | 0.0086634 | 5.933 | 6.04 | 6.052 | 6.067 | 6.071 | 6.098 | 6.141 | 6.182 | 6.198 | 6.198 | 6.198 | 6.198 | 6.198 | 6.198 | 6.198 | 6.198 | 6.198 | 6.198 | 6.198 | 6.198 | 16605.6798 | 2241.9199 | 0.00028293 | 25674.3729 | 14547.6712 | 929.6916 | 126.037 | 18847.5996 | 1055.7286 | 17791.871 | 3244.1998 | TRUE
| 60784728 | GL011 | GL | 22KV | 17.41 | 0 | 37042.7803 | 100% | Three phase | 97.13 | 0.00016633 | 0.00017848 | 0.00019155 | 0.00020563 | 0.00022079 | 0.0002371 | 0.00025468 | 0.0002736 | 0.00029399 | 0.00031595 | 0.00033961 | 0.0003651 | 0.00039256 | 0.00042216 | 0.00045406 | 0.00048845 | 0.00052551 | 0.00056547 | 0.00057061 | 0.00057061 | 5.933 | 6.04 | 6.052 | 6.067 | 6.071 | 6.098 | 6.141 | 6.182 | 6.198 | 6.198 | 6.198 | 6.198 | 6.198 | 6.198 | 6.198 | 6.198 | 6.198 | 6.198 | 6.198 | 6.198 | 1073.7403 | 9.5486 | 1.8635e-05 | 1691.0333 | 958.1771 | 61.2338 | 0.54677 | 1083.2889 | 61.7806 | 1021.5083 | 63.3312 | TRUE
| 60784729 | GL011 | GL | 22KV | 228.14 | 0 | 37042.7803 | 100% | Three phase | 97.13 | 0.0021796 | 0.0023388 | 0.0025101 | 0.0026946 | 0.0028932 | 0.003107 | 0.0033373 | 0.0035853 | 0.0038524 | 0.0041402 | 0.0044502 | 0.0047842 | 0.0051441 | 0.005532 | 0.00595 | 0.0064006 | 0.0068863 | 0.0074098 | 0.0074772 | 0.0074772 | 5.933 | 6.04 | 6.052 | 6.067 | 6.071 | 6.098 | 6.141 | 6.182 | 6.198 | 6.198 | 6.198 | 6.198 | 6.198 | 6.198 | 6.198 | 6.198 | 6.198 | 6.198 | 6.198 | 6.198 | 14070.2531 | 1639.6298 | 0.00024419 | 22159.2382 | 12555.9176 | 802.4055 | 93.8875 | 15709.8828 | 896.293 | 14813.5898 | 2257.6722 | TRUE
| 60785091 | GL011 | GL | 22KV | 94.47 | 0 | 37042.7803 | 100% | Three phase | 97.13 | 0.0011406 | 0.0012116 | 0.0012872 | 0.0013678 | 0.0014535 | 0.0015449 | 0.0016422 | 0.0017458 | 0.0018562 | 0.0019739 | 0.0020992 | 0.0022328 | 0.0023751 | 0.0025267 | 0.0026884 | 0.0028606 | 0.0030442 | 0.0030962 | 0.0030962 | 0.0030962 | 5.933 | 6.04 | 6.052 | 6.067 | 6.071 | 6.098 | 6.141 | 6.182 | 6.198 | 6.198 | 6.198 | 6.198 | 6.198 | 6.198 | 6.198 | 6.198 | 6.198 | 6.198 | 6.198 | 6.198 | 6548.1283 | 316.1628 | 0.00010112 | 9175.8711 | 5199.2528 | 332.2664 | 16.0988 | 6864.2911 | 348.3651 | 6515.9259 | 1316.6731 | TRUE
| 60785092 | GL011 | GL | 22KV | 69.96 | 0 | 37042.7803 | 100% | Three phase | 97.13 | 0.00066838 | 0.00071719 | 0.00076974 | 0.0008263 | 0.0008872 | 0.00095277 | 0.0010234 | 0.0010994 | 0.0011814 | 0.0012696 | 0.0013647 | 0.0014671 | 0.0015775 | 0.0016964 | 0.0018246 | 0.0019628 | 0.0021117 | 0.0022723 | 0.0022929 | 0.0022929 | 5.933 | 6.04 | 6.052 | 6.067 | 6.071 | 6.098 | 6.141 | 6.182 | 6.198 | 6.198 | 6.198 | 6.198 | 6.198 | 6.198 | 6.198 | 6.198 | 6.198 | 6.198 | 6.198 | 6.198 | 4314.6967 | 154.1851 | 7.4883e-05 | 6795.2148 | 3850.32 | 246.0607 | 8.8289 | 4468.8818 | 254.8896 | 4213.9923 | 363.6723 | TRUE
| 60785516 | GL021 | GL | 22KV | 480.45 | 1 | 37042.7803 | 50% | Three phase | 97.13 | 0.0046645 | 0.0049509 | 0.0052557 | 0.0055801 | 0.0059254 | 0.0062929 | 0.0066841 | 0.0071006 | 0.0075441 | 0.0080163 | 0.0085191 | 0.0090545 | 0.0096248 | 0.010232 | 0.010879 | 0.011568 | 0.012303 | 0.013085 | 0.013918 | 0.014806 | 2.711 | 2.7525 | 2.8025 | 2.8495 | 2.868 | 2.8915 | 2.9415 | 3.0015 | 3.0285 | 3.0285 | 3.0285 | 3.0285 | 3.0285 | 3.0285 | 3.0285 | 3.0285 | 3.0285 | 3.0285 | 3.0285 | 3.0285 | 13070.4397 | 6651.4539 | 0.00051426 | 46666.1085 | 26442.0559 | 809.7476 | 416.3912 | 19721.8936 | 1226.1388 | 18495.7548 | -7946.3011 | FALSE
| 60785526 | GL011 | GL | 22KV | 163.31 | 0 | 37042.7803 | 100% | Three phase | 97.13 | 0.0015782 | 0.001729 | 0.0018949 | 0.0020774 | 0.0022782 | 0.0024992 | 0.0027424 | 0.0030102 | 0.0033052 | 0.00363 | 0.0039878 | 0.0043819 | 0.0048162 | 0.0052948 | 0.0053524 | 0.0053524 | 0.0053524 | 0.0053524 | 0.0053524 | 0.0053524 | 5.933 | 6.04 | 6.052 | 6.067 | 6.071 | 6.098 | 6.141 | 6.182 | 6.198 | 6.198 | 6.198 | 6.198 | 6.198 | 6.198 | 6.198 | 6.198 | 6.198 | 6.198 | 6.198 | 6.198 | 11531.1847 | 961.4927 | 0.0001748 | 15862.3003 | 8987.9324 | 574.3878 | 48.1095 | 12492.6774 | 622.4973 | 11870.18 | 2882.2476 | TRUE
| 60785531 | GL011 | GL | 22KV | 33.01 | 0 | 37042.7803 | 100% | Three phase | 97.13 | 0.00031901 | 0.00034949 | 0.00038302 | 0.0004199 | 0.00046049 | 0.00050516 | 0.00055433 | 0.00060846 | 0.00066808 | 0.00073373 | 0.00080605 | 0.00088572 | 0.00097351 | 0.0010703 | 0.0010819 | 0.0010819 | 0.0010819 | 0.0010819 | 0.0010819 | 0.0010819 | 5.933 | 6.04 | 6.052 | 6.067 | 6.071 | 6.098 | 6.141 | 6.182 | 6.198 | 6.198 | 6.198 | 6.198 | 6.198 | 6.198 | 6.198 | 6.198 | 6.198 | 6.198 | 6.198 | 6.198 | 2330.8089 | 39.2836 | 3.5333e-05 | 3206.2613 | 1816.739 | 116.1015 | 1.9656 | 2370.0926 | 118.0671 | 2252.0254 | 435.2864 | TRUE
| 60785590 | GL021 | GL | 22KV | 316.71 | 1 | 37042.7803 | 50% | Three phase | 97.13 | 0.0038137 | 0.0040458 | 0.0042927 | 0.0045552 | 0.0048344 | 0.0051313 | 0.0054472 | 0.0057831 | 0.0061406 | 0.0065208 | 0.0069254 | 0.0073559 | 0.007814 | 0.0083015 | 0.0088203 | 0.0093725 | 0.0099602 | 0.01038 | 0.01038 | 0.01038 | 2.711 | 2.7525 | 2.8025 | 2.8495 | 2.868 | 2.8915 | 2.9415 | 3.0015 | 3.0285 | 3.0285 | 3.0285 | 3.0285 | 3.0285 | 3.0285 | 3.0285 | 3.0285 | 3.0285 | 3.0285 | 3.0285 | 3.0285 | 10464.4857 | 3511.7436 | 0.000339 | 30762.0423 | 17430.4579 | 533.7812 | 180.9375 | 13976.2293 | 714.7187 | 13261.5105 | -4168.9474 | FALSE
| 60785703 | GLE013 | GLE | 22KV | 378.26 | 0 | 43192.2035 | 100% | Single phase | 44.74 | 0.002106 | 0.0022906 | 0.0024923 | 0.0027129 | 0.002954 | 0.0032176 | 0.003506 | 0.0038216 | 0.0041668 | 0.0045446 | 0.0049582 | 0.0054109 | 0.0059067 | 0.0064496 | 0.0070443 | 0.0076957 | 0.0084095 | 0.0091916 | 0.010049 | 0.010988 | 12.272 | 12.66 | 13.105 | 13.521 | 13.836 | 14.184 | 14.648 | 15.159 | 15.513 | 15.513 | 15.513 | 15.513 | 15.513 | 15.513 | 15.513 | 15.513 | 15.513 | 15.513 | 15.513 | 15.513 | 45949.2332 | 1437.7783 | 0.00040488 | 16923.3524 | 9589.1482 | 3688.6416 | 118.8854 | 47387.0115 | 3807.527 | 43579.4845 | 33990.3363 | TRUE
| 60785768 | TQY031 | TQY | 22KV | 1912.1 | 2 | 36500.4227 | 33.33% | Three phase | 97.13 | 0.023843 | 0.025744 | 0.027802 | 0.030032 | 0.032447 | 0.035063 | 0.037897 | 0.040969 | 0.044297 | 0.047905 | 0.051816 | 0.056055 | 0.060652 | 0.062669 | 0.062669 | 0.062669 | 0.062669 | 0.062669 | 0.062669 | 0.062669 | 4.135 | 4.2037 | 4.3107 | 4.3993 | 4.4733 | 4.5463 | 4.6307 | 4.7593 | 4.8397 | 4.8397 | 4.8397 | 4.8397 | 4.8397 | 4.8397 | 4.8397 | 4.8397 | 4.8397 | 4.8397 | 4.8397 | 4.8397 | 111543.372 | 144633.9524 | 0.0020466 | 185722.273 | 105234.374 | 5006.5165 | 6595.1747 | 256177.3244 | 11601.6912 | 244575.6332 | 139341.2592 | TRUE
| 60785769 | WPD022 | WPD | 22KV | 115.08 | 1 | 40240.0236 | 50% | Three phase | 97.13 | 0.0010659 | 0.0011542 | 0.0012503 | 0.0013547 | 0.0014681 | 0.0015915 | 0.0017257 | 0.0018716 | 0.0020303 | 0.002203 | 0.0023909 | 0.0025953 | 0.0028178 | 0.0030599 | 0.0033235 | 0.0036105 | 0.0037717 | 0.0037717 | 0.0037717 | 0.0037717 | 5.3945 | 5.64 | 5.9075 | 6.165 | 6.3925 | 6.635 | 6.901 | 7.1915 | 7.4385 | 7.4385 | 7.4385 | 7.4385 | 7.4385 | 7.4385 | 7.4385 | 7.4385 | 7.4385 | 7.4385 | 7.4385 | 7.4385 | 9270.0624 | 435.0103 | 0.00012318 | 11177.7204 | 6333.5452 | 491.3084 | 23.8894 | 9705.0727 | 515.1978 | 9189.8749 | 2856.3297 | TRUE
| 60785770 | WPD022 | WPD | 22KV | 2108.29 | 1 | 40240.0236 | 50% | Three phase | 97.13 | 0.026468 | 0.028676 | 0.031075 | 0.033682 | 0.036517 | 0.039599 | 0.04295 | 0.046594 | 0.050558 | 0.05487 | 0.05956 | 0.064663 | 0.069099 | 0.069099 | 0.069099 | 0.069099 | 0.069099 | 0.069099 | 0.069099 | 0.069099 | 5.3945 | 5.64 | 5.9075 | 6.165 | 6.3925 | 6.635 | 6.901 | 7.1915 | 7.4385 | 7.4385 | 7.4385 | 7.4385 | 7.4385 | 7.4385 | 7.4385 | 7.4385 | 7.4385 | 7.4385 | 7.4385 | 7.4385 | 207082.0489 | 178933.4436 | 0.0022566 | 204778.2077 | 116031.8908 | 9000.8748 | 8017.9954 | 386015.4925 | 17018.8701 | 368996.6224 | 252964.7316 | TRUE
| 60786027 | GL011 | GL | 22KV | 113.69 | 0 | 37042.7803 | 100% | Three phase | 97.13 | 0.0011049 | 0.0011958 | 0.0012946 | 0.0014019 | 0.0015185 | 0.0016451 | 0.0017828 | 0.0019324 | 0.002095 | 0.0022718 | 0.002464 | 0.002673 | 0.0029003 | 0.0031475 | 0.0034165 | 0.003709 | 0.0037262 | 0.0037262 | 0.0037262 | 0.0037262 | 5.933 | 6.04 | 6.052 | 6.067 | 6.071 | 6.098 | 6.141 | 6.182 | 6.198 | 6.198 | 6.198 | 6.198 | 6.198 | 6.198 | 6.198 | 6.198 | 6.198 | 6.198 | 6.198 | 6.198 | 7554.1443 | 438.5874 | 0.00012169 | 11042.7097 | 6257.0451 | 399.8662 | 23.3158 | 7992.7318 | 423.182 | 7569.5498 | 1312.5046 | TRUE
| 60786032 | GL011 | GL | 22KV | 175.25 | 0 | 37042.7803 | 100% | Three phase | 97.13 | 0.0016743 | 0.0017966 | 0.0019282 | 0.0020699 | 0.0022224 | 0.0023867 | 0.0025636 | 0.0027541 | 0.0029593 | 0.0031803 | 0.0034185 | 0.0036751 | 0.0039516 | 0.0042495 | 0.0045706 | 0.0049167 | 0.0052898 | 0.005692 | 0.0057438 | 0.0057438 | 5.933 | 6.04 | 6.052 | 6.067 | 6.071 | 6.098 | 6.141 | 6.182 | 6.198 | 6.198 | 6.198 | 6.198 | 6.198 | 6.198 | 6.198 | 6.198 | 6.198 | 6.198 | 6.198 | 6.198 | 10808.3276 | 967.5178 | 0.00018758 | 17022.0325 | 9645.0625 | 616.3828 | 55.4015 | 11775.8454 | 671.7842 | 11104.0612 | 1458.9986 | TRUE
| 60786037 | GL011 | GL | 22KV | 178.89 | 0 | 37042.7803 | 100% | Three phase | 97.13 | 0.0017091 | 0.0018339 | 0.0019682 | 0.0021129 | 0.0022686 | 0.0024363 | 0.0026168 | 0.0028113 | 0.0030208 | 0.0032464 | 0.0034895 | 0.0037514 | 0.0040336 | 0.0043378 | 0.0046655 | 0.0050188 | 0.0053997 | 0.0058102 | 0.0058631 | 0.0058631 | 5.933 | 6.04 | 6.052 | 6.067 | 6.071 | 6.098 | 6.141 | 6.182 | 6.198 | 6.198 | 6.198 | 6.198 | 6.198 | 6.198 | 6.198 | 6.198 | 6.198 | 6.198 | 6.198 | 6.198 | 11032.8201 | 1008.1265 | 0.00019148 | 17375.5857 | 9845.3936 | 629.1852 | 57.7268 | 12040.9466 | 686.912 | 11354.0346 | 1508.641 | TRUE
| 60382988 | ART023 | ART | 22KV | 100.19 | 5 | 43695.1925 | 16.67% | Single phase | 44.74 | 0.00092882 | 0.00099921 | 0.0010752 | 0.0011572 | 0.0012457 | 0.0013413 | 0.0014445 | 0.001556 | 0.0016764 | 0.0018065 | 0.001947 | 0.0020988 | 0.0022628 | 0.0024401 | 0.0026317 | 0.0028388 | 0.0030627 | 0.0032837 | 0.0032837 | 0.0032837 | 0.80467 | 0.79983 | 0.79933 | 0.79717 | 0.7905 | 0.789 | 0.78967 | 0.78867 | 0.78367 | 0.78367 | 0.78367 | 0.78367 | 0.78367 | 0.78367 | 0.78367 | 0.78367 | 0.78367 | 0.78367 | 0.78367 | 0.78367 | 926.8735 | 144.981 | 0.00010724 | 4482.5006 | 2539.8846 | 53.4766 | 8.3406 | 1071.8545 | 61.8172 | 1010.0373 | -1529.8473 | FALSE
| 60382993 | ART023 | ART | 22KV | 1145.33 | 5 | 43695.1925 | 16.67% | Three phase | 97.13 | 0.011552 | 0.012428 | 0.013373 | 0.014394 | 0.015495 | 0.016684 | 0.017968 | 0.019354 | 0.020851 | 0.022468 | 0.024215 | 0.026102 | 0.028141 | 0.030344 | 0.032725 | 0.035297 | 0.037538 | 0.037538 | 0.037538 | 0.037538 | 0.80467 | 0.79983 | 0.79933 | 0.79717 | 0.7905 | 0.789 | 0.78967 | 0.78867 | 0.78367 | 0.78367 | 0.78367 | 0.78367 | 0.78367 | 0.78367 | 0.78367 | 0.78367 | 0.78367 | 0.78367 | 0.78367 | 0.78367 | 11337.2654 | 44007.9698 | 0.0012259 | 111245.9029 | 63034.4049 | 611.3217 | 2366.2813 | 55345.2352 | 2977.6031 | 52367.6321 | -10666.7728 | FALSE
| 60382994 | ART023 | ART | 22KV | 3828.51 | 5 | 43695.1925 | 16.67% | Covered | 390 | 0.045754 | 0.049225 | 0.052971 | 0.057014 | 0.061377 | 0.066087 | 0.07117 | 0.076659 | 0.082585 | 0.088985 | 0.095896 | 0.10336 | 0.11142 | 0.12013 | 0.12548 | 0.12548 | 0.12548 | 0.12548 | 0.12548 | 0.12548 | 0.80467 | 0.79983 | 0.79933 | 0.79717 | 0.7905 | 0.789 | 0.78967 | 0.78867 | 0.78367 | 0.78367 | 0.78367 | 0.78367 | 0.78367 | 0.78367 | 0.78367 | 0.78367 | 0.78367 | 0.78367 | 0.78367 | 0.78367 | 42816.206 | 2230230.4309 | 0.0040979 | 1493118.9 | 846034.4054 | 2043.4734 | 106163.6624 | 2273046.6369 | 108207.1358 | 2164839.501 | 1318805.0956 | TRUE
| 60383021 | ART023 | ART | 22KV | 1207.09 | 5 | 43695.1925 | 16.67% | Three phase | 97.13 | 0.011676 | 0.012608 | 0.013617 | 0.014711 | 0.015896 | 0.017181 | 0.018574 | 0.020083 | 0.021721 | 0.023496 | 0.025421 | 0.02751 | 0.029775 | 0.032233 | 0.0349 | 0.037794 | 0.039562 | 0.039562 | 0.039562 | 0.039562 | 0.80467 | 0.79983 | 0.79933 | 0.79717 | 0.7905 | 0.789 | 0.78967 | 0.78867 | 0.78367 | 0.78367 | 0.78367 | 0.78367 | 0.78367 | 0.78367 | 0.78367 | 0.78367 | 0.78367 | 0.78367 | 0.78367 | 0.78367 | 11858.0769 | 48516.7954 | 0.001292 | 117244.6517 | 66433.4295 | 644.2862 | 2628.3573 | 60374.8723 | 3272.6436 | 57102.2288 | -9331.2007 | FALSE
| 60383025 | ART023 | ART | 22KV | 768.29 | 5 | 43695.1925 | 16.67% | Three phase | 97.13 | 0.0057087 | 0.006248 | 0.0068409 | 0.0074929 | 0.0082099 | 0.0089988 | 0.0098667 | 0.010822 | 0.011873 | 0.013031 | 0.014305 | 0.015709 | 0.017255 | 0.018959 | 0.020835 | 0.022904 | 0.025181 | 0.025181 | 0.025181 | 0.025181 | 0.80467 | 0.79983 | 0.79933 | 0.79717 | 0.7905 | 0.789 | 0.78967 | 0.78867 | 0.78367 | 0.78367 | 0.78367 | 0.78367 | 0.78367 | 0.78367 | 0.78367 | 0.78367 | 0.78367 | 0.78367 | 0.78367 | 0.78367 | 6788.0615 | 17685.5963 | 0.00082235 | 74624.0077 | 42283.6239 | 410.076 | 1064.7692 | 24473.6577 | 1474.8452 | 22998.8126 | -19284.8113 | FALSE
| 60383029 | ART023 | ART | 22KV | 2180.98 | 5 | 43695.1925 | 16.67% | Single phase | 44.74 | 0.021998 | 0.023666 | 0.025466 | 0.027409 | 0.029506 | 0.03177 | 0.034215 | 0.036854 | 0.039705 | 0.042785 | 0.046111 | 0.049704 | 0.053587 | 0.057782 | 0.062315 | 0.067215 | 0.071481 | 0.071481 | 0.071481 | 0.071481 | 0.80467 | 0.79983 | 0.79933 | 0.79717 | 0.7905 | 0.789 | 0.78967 | 0.78867 | 0.78367 | 0.78367 | 0.78367 | 0.78367 | 0.78367 | 0.78367 | 0.78367 | 0.78367 | 0.78367 | 0.78367 | 0.78367 | 0.78367 | 21588.8426 | 73504.8537 | 0.0023344 | 97577.0452 | 55289.3259 | 1164.1016 | 3952.3105 | 95093.6964 | 5116.4121 | 89977.2843 | 34687.9584 | TRUE
| 60383062 | ART023 | ART | 22KV | 419.03 | 5 | 43695.1925 | 16.67% | Three phase | 97.13 | 0.0031136 | 0.0034077 | 0.0037311 | 0.0040867 | 0.0044778 | 0.004908 | 0.0053814 | 0.0059024 | 0.0064758 | 0.0071071 | 0.0078023 | 0.0085679 | 0.0094111 | 0.01034 | 0.011364 | 0.012492 | 0.013734 | 0.013734 | 0.013734 | 0.013734 | 0.80467 | 0.79983 | 0.79933 | 0.79717 | 0.7905 | 0.789 | 0.78967 | 0.78867 | 0.78367 | 0.78367 | 0.78367 | 0.78367 | 0.78367 | 0.78367 | 0.78367 | 0.78367 | 0.78367 | 0.78367 | 0.78367 | 0.78367 | 3702.2497 | 5260.8943 | 0.00044852 | 40700.3839 | 23061.7435 | 223.6579 | 316.7345 | 8963.144 | 540.3924 | 8422.7516 | -14638.9919 | FALSE
| 60383063 | ART023 | ART | 22KV | 101.17 | 5 | 43695.1925 | 16.67% | Three phase | 97.13 | 0.00075174 | 0.00082275 | 0.00090083 | 0.00098668 | 0.0010811 | 0.001185 | 0.0012993 | 0.0014251 | 0.0015635 | 0.0017159 | 0.0018838 | 0.0020686 | 0.0022722 | 0.0024965 | 0.0027436 | 0.003016 | 0.0033158 | 0.0033158 | 0.0033158 | 0.0033158 | 0.80467 | 0.79983 | 0.79933 | 0.79717 | 0.7905 | 0.789 | 0.78967 | 0.78867 | 0.78367 | 0.78367 | 0.78367 | 0.78367 | 0.78367 | 0.78367 | 0.78367 | 0.78367 | 0.78367 | 0.78367 | 0.78367 | 0.78367 | 893.8658 | 306.6711 | 0.00010829 | 9826.6421 | 5567.9942 | 53.9997 | 18.4633 | 1200.5369 | 72.4629 | 1128.074 | -4439.9201 | FALSE
| 60383087 | ART023 | ART | 22KV | 3841.94 | 5 | 43695.1925 | 16.67% | Three phase | 97.13 | 0.035577 | 0.038573 | 0.041834 | 0.045383 | 0.049246 | 0.053451 | 0.058031 | 0.063017 | 0.068448 | 0.074364 | 0.080809 | 0.087832 | 0.095484 | 0.10382 | 0.11291 | 0.12282 | 0.12592 | 0.12592 | 0.12592 | 0.12592 | 0.80467 | 0.79983 | 0.79933 | 0.79717 | 0.7905 | 0.789 | 0.78967 | 0.78867 | 0.78367 | 0.78367 | 0.78367 | 0.78367 | 0.78367 | 0.78367 | 0.78367 | 0.78367 | 0.78367 | 0.78367 | 0.78367 | 0.78367 | 37521.0915 | 488667.151 | 0.0041123 | 373167.6322 | 211445.0871 | 2050.6417 | 26626.0203 | 526188.2425 | 28676.662 | 497511.5806 | 286066.4935 | TRUE
| 60383104 | ART023 | ART | 22KV | 818.91 | 5 | 43695.1925 | 16.67% | Single phase | 44.74 | 0.0075918 | 0.0081671 | 0.008788 | 0.0094583 | 0.010182 | 0.010963 | 0.011807 | 0.012718 | 0.013702 | 0.014765 | 0.015914 | 0.017155 | 0.018495 | 0.019944 | 0.02151 | 0.023203 | 0.025033 | 0.02684 | 0.02684 | 0.02684 | 0.80467 | 0.79983 | 0.79933 | 0.79717 | 0.7905 | 0.789 | 0.78967 | 0.78867 | 0.78367 | 0.78367 | 0.78367 | 0.78367 | 0.78367 | 0.78367 | 0.78367 | 0.78367 | 0.78367 | 0.78367 | 0.78367 | 0.78367 | 7575.8655 | 9685.7804 | 0.00087653 | 36638.0334 | 20759.9253 | 437.0945 | 557.2115 | 17261.6458 | 994.306 | 16267.3398 | -4492.5854 | FALSE
| 60383105 | ART023 | ART | 22KV | 1011.92 | 5 | 43695.1925 | 16.67% | Single phase | 44.74 | 0.0093811 | 0.010092 | 0.010859 | 0.011688 | 0.012582 | 0.013547 | 0.01459 | 0.015715 | 0.016932 | 0.018245 | 0.019664 | 0.021198 | 0.022855 | 0.024645 | 0.02658 | 0.028672 | 0.030933 | 0.033165 | 0.033165 | 0.033165 | 0.80467 | 0.79983 | 0.79933 | 0.79717 | 0.7905 | 0.789 | 0.78967 | 0.78867 | 0.78367 | 0.78367 | 0.78367 | 0.78367 | 0.78367 | 0.78367 | 0.78367 | 0.78367 | 0.78367 | 0.78367 | 0.78367 | 0.78367 | 9361.4314 | 14789.5387 | 0.0010831 | 45273.3008 | 25652.86 | 540.1139 | 850.8246 | 24150.9701 | 1390.9386 | 22760.0315 | -2892.8285 | FALSE
| 60383106 | ART023 | ART | 22KV | 640.76 | 5 | 43695.1925 | 16.67% | Single phase | 44.74 | 0.0059402 | 0.0063904 | 0.0068762 | 0.0074007 | 0.0079669 | 0.0085782 | 0.0092383 | 0.0099512 | 0.010721 | 0.011553 | 0.012452 | 0.013423 | 0.014472 | 0.015606 | 0.016831 | 0.018155 | 0.019587 | 0.021001 | 0.021001 | 0.021001 | 0.80467 | 0.79983 | 0.79933 | 0.79717 | 0.7905 | 0.789 | 0.78967 | 0.78867 | 0.78367 | 0.78367 | 0.78367 | 0.78367 | 0.78367 | 0.78367 | 0.78367 | 0.78367 | 0.78367 | 0.78367 | 0.78367 | 0.78367 | 5927.7717 | 5929.9776 | 0.00068585 | 28667.6024 | 16243.7017 | 342.0067 | 341.1446 | 11857.7494 | 683.1513 | 11174.5981 | -5069.1036 | FALSE
| 60383118 | ART023 | ART | 22KV | 643.65 | 5 | 43695.1925 | 16.67% | Single phase | 44.74 | 0.0051177 | 0.0054949 | 0.0059013 | 0.0063393 | 0.0068112 | 0.0073199 | 0.0078683 | 0.0084594 | 0.0090968 | 0.0097841 | 0.010525 | 0.011325 | 0.012187 | 0.013117 | 0.014121 | 0.015204 | 0.016373 | 0.017634 | 0.018995 | 0.020465 | 0.80467 | 0.79983 | 0.79933 | 0.79717 | 0.7905 | 0.789 | 0.78967 | 0.78867 | 0.78367 | 0.78367 | 0.78367 | 0.78367 | 0.78367 | 0.78367 | 0.78367 | 0.78367 | 0.78367 | 0.78367 | 0.78367 | 0.78367 | 5087.0904 | 5111.9579 | 0.00068894 | 28796.901 | 16316.9651 | 343.5492 | 344.2288 | 10199.0483 | 687.7781 | 9511.2702 | -6805.6949 | FALSE
| 60383149 | ART023 | ART | 22KV | 325.99 | 5 | 43695.1925 | 16.67% | Single phase | 44.74 | 0.0020651 | 0.0022175 | 0.0023817 | 0.0025588 | 0.0027497 | 0.0029556 | 0.0031776 | 0.0034171 | 0.0036754 | 0.0039542 | 0.004255 | 0.0045796 | 0.0049299 | 0.0053081 | 0.0057164 | 0.0061572 | 0.0066332 | 0.0071472 | 0.0077024 | 0.008302 | 0.80467 | 0.79983 | 0.79933 | 0.79717 | 0.7905 | 0.789 | 0.78967 | 0.78867 | 0.78367 | 0.78367 | 0.78367 | 0.78367 | 0.78367 | 0.78367 | 0.78367 | 0.78367 | 0.78367 | 0.78367 | 0.78367 | 0.78367 | 2057.6955 | 1047.2668 | 0.00034893 | 14584.7926 | 8264.0681 | 173.9977 | 88.2991 | 3104.9623 | 262.2968 | 2842.6655 | -5421.4026 | FALSE
| 60383168 | ART023 | ART | 22KV | 2433.76 | 5 | 43695.1925 | 16.67% | Three phase | 97.13 | 0.018084 | 0.019792 | 0.02167 | 0.023736 | 0.026007 | 0.028506 | 0.031255 | 0.034281 | 0.037612 | 0.041279 | 0.045316 | 0.049763 | 0.054661 | 0.060056 | 0.066001 | 0.072553 | 0.079766 | 0.079766 | 0.079766 | 0.079766 | 0.80467 | 0.79983 | 0.79933 | 0.79717 | 0.7905 | 0.789 | 0.78967 | 0.78867 | 0.78367 | 0.78367 | 0.78367 | 0.78367 | 0.78367 | 0.78367 | 0.78367 | 0.78367 | 0.78367 | 0.78367 | 0.78367 | 0.78367 | 21502.9644 | 177469.9566 | 0.002605 | 236391.1088 | 133944.4643 | 1299.0233 | 10684.6574 | 198972.9211 | 11983.6807 | 186989.2404 | 53044.7761 | TRUE
| 60383171 | ART023 | ART | 22KV | 174.04 | 5 | 43695.1925 | 16.67% | Single phase | 44.74 | 0.0016135 | 0.0017357 | 0.0018677 | 0.0020101 | 0.0021639 | 0.00233 | 0.0025093 | 0.0027029 | 0.0029121 | 0.003138 | 0.0033821 | 0.0036458 | 0.0039308 | 0.0042387 | 0.0045715 | 0.0049313 | 0.0053202 | 0.0057041 | 0.0057041 | 0.0057041 | 0.80467 | 0.79983 | 0.79933 | 0.79717 | 0.7905 | 0.789 | 0.78967 | 0.78867 | 0.78367 | 0.78367 | 0.78367 | 0.78367 | 0.78367 | 0.78367 | 0.78367 | 0.78367 | 0.78367 | 0.78367 | 0.78367 | 0.78367 | 1610.0715 | 437.4822 | 0.00018629 | 7786.5496 | 4412.0323 | 92.8941 | 25.1678 | 2047.5537 | 118.062 | 1929.4917 | -2482.5406 | FALSE
| 60383194 | ART023 | ART | 22KV | 339.41 | 5 | 43695.1925 | 16.67% | Single phase | 44.74 | 0.0027594 | 0.0029636 | 0.0031837 | 0.003421 | 0.0036767 | 0.0039524 | 0.0042496 | 0.0045702 | 0.0049159 | 0.0052887 | 0.0056909 | 0.0061249 | 0.0065931 | 0.0070983 | 0.0076435 | 0.0082319 | 0.008867 | 0.0095527 | 0.010293 | 0.011092 | 0.80467 | 0.79983 | 0.79933 | 0.79717 | 0.7905 | 0.789 | 0.78967 | 0.78867 | 0.78367 | 0.78367 | 0.78367 | 0.78367 | 0.78367 | 0.78367 | 0.78367 | 0.78367 | 0.78367 | 0.78367 | 0.78367 | 0.78367 | 2751.0745 | 1457.8041 | 0.00036329 | 15185.2034 | 8604.2743 | 181.1606 | 95.7187 | 4208.8786 | 276.8794 | 3931.9992 | -4672.275 | FALSE
| 60383195 | ART023 | ART | 22KV | 186.71 | 5 | 43695.1925 | 16.67% | Single phase | 44.74 | 0.0018832 | 0.002026 | 0.0021801 | 0.0023464 | 0.0025259 | 0.0027198 | 0.002929 | 0.003155 | 0.0033991 | 0.0036627 | 0.0039475 | 0.0042551 | 0.0045875 | 0.0049466 | 0.0053347 | 0.0057541 | 0.0061194 | 0.0061194 | 0.0061194 | 0.0061194 | 0.80467 | 0.79983 | 0.79933 | 0.79717 | 0.7905 | 0.789 | 0.78967 | 0.78867 | 0.78367 | 0.78367 | 0.78367 | 0.78367 | 0.78367 | 0.78367 | 0.78367 | 0.78367 | 0.78367 | 0.78367 | 0.78367 | 0.78367 | 1848.1842 | 538.701 | 0.00019985 | 8353.4054 | 4733.2254 | 99.6568 | 28.9656 | 2386.8853 | 128.6224 | 2258.2629 | -2474.9626 | FALSE
| 60383196 | ART023 | ART | 22KV | 1439.86 | 5 | 43695.1925 | 16.67% | Three phase | 97.13 | 0.012965 | 0.014106 | 0.015353 | 0.016714 | 0.018202 | 0.019828 | 0.021604 | 0.023547 | 0.02567 | 0.027992 | 0.030531 | 0.033308 | 0.036346 | 0.039669 | 0.043306 | 0.047191 | 0.047191 | 0.047191 | 0.047191 | 0.047191 | 0.80467 | 0.79983 | 0.79933 | 0.79717 | 0.7905 | 0.789 | 0.78967 | 0.78867 | 0.78367 | 0.78367 | 0.78367 | 0.78367 | 0.78367 | 0.78367 | 0.78367 | 0.78367 | 0.78367 | 0.78367 | 0.78367 | 0.78367 | 14089.8251 | 68778.0227 | 0.0015412 | 139853.6018 | 79244.1639 | 768.5276 | 3739.7764 | 82867.8478 | 4508.304 | 78359.5438 | -884.6201 | FALSE
| 60383228 | ART031 | ART | 22KV | 230.84 | 6 | 43695.1925 | 14.29% | Single phase | 44.74 | 0.0014623 | 0.0015702 | 0.0016865 | 0.0018119 | 0.0019471 | 0.0020929 | 0.0022501 | 0.0024197 | 0.0026026 | 0.0028 | 0.003013 | 0.0032429 | 0.003491 | 0.0037588 | 0.0040479 | 0.00436 | 0.0046971 | 0.0050611 | 0.0054542 | 0.0058788 | 0.52757 | 0.52429 | 0.52471 | 0.52429 | 0.52186 | 0.51957 | 0.52 | 0.52386 | 0.52343 | 0.52343 | 0.52343 | 0.52343 | 0.52343 | 0.52343 | 0.52343 | 0.52343 | 0.52343 | 0.52343 | 0.52343 | 0.52343 | 968.9336 | 525.1349 | 0.00024708 | 10327.7816 | 5851.9509 | 81.7082 | 44.2761 | 1494.0685 | 125.9843 | 1368.0842 | -4483.8668 | FALSE
| 60383242 | ART031 | ART | 22KV | 988.18 | 6 | 43695.1925 | 14.29% | Three phase | 97.13 | 0.0095588 | 0.010321 | 0.011148 | 0.012043 | 0.013013 | 0.014065 | 0.015205 | 0.016441 | 0.017781 | 0.019235 | 0.020811 | 0.022521 | 0.024376 | 0.026388 | 0.028571 | 0.03094 | 0.032387 | 0.032387 | 0.032387 | 0.032387 | 0.52757 | 0.52429 | 0.52471 | 0.52429 | 0.52186 | 0.51957 | 0.52 | 0.52386 | 0.52343 | 0.52343 | 0.52343 | 0.52343 | 0.52343 | 0.52343 | 0.52343 | 0.52343 | 0.52343 | 0.52343 | 0.52343 | 0.52343 | 6455.3529 | 32515.0872 | 0.0010577 | 95981.9234 | 54385.4943 | 349.7764 | 1761.478 | 38970.4401 | 2111.2544 | 36859.1856 | -17526.3087 | FALSE
| 60383246 | ART031 | ART | 22KV | 79.21 | 6 | 43695.1925 | 14.29% | Single phase | 44.74 | 0.00046208 | 0.00049614 | 0.00053285 | 0.00057243 | 0.0006151 | 0.00066113 | 0.00071077 | 0.00076432 | 0.0008221 | 0.00088444 | 0.00095172 | 0.0010243 | 0.0011027 | 0.0011873 | 0.0012787 | 0.0013774 | 0.0014839 | 0.001599 | 0.0017233 | 0.0018576 | 0.52757 | 0.52429 | 0.52471 | 0.52429 | 0.52186 | 0.51957 | 0.52 | 0.52386 | 0.52343 | 0.52343 | 0.52343 | 0.52343 | 0.52343 | 0.52343 | 0.52343 | 0.52343 | 0.52343 | 0.52343 | 0.52343 | 0.52343 | 306.0977 | 56.9254 | 8.4784e-05 | 3543.8554 | 2008.0274 | 28.0372 | 5.2132 | 363.023 | 33.2504 | 329.7726 | -1678.2548 | FALSE
| 60383258 | ART031 | ART | 22KV | 2022.11 | 6 | 43695.1925 | 14.29% | Three phase | 97.13 | 0.01956 | 0.021121 | 0.022812 | 0.024644 | 0.026629 | 0.028782 | 0.031114 | 0.033644 | 0.036386 | 0.03936 | 0.042586 | 0.046084 | 0.04988 | 0.053997 | 0.058465 | 0.063313 | 0.066274 | 0.066274 | 0.066274 | 0.066274 | 0.52757 | 0.52429 | 0.52471 | 0.52429 | 0.52186 | 0.51957 | 0.52 | 0.52386 | 0.52343 | 0.52343 | 0.52343 | 0.52343 | 0.52343 | 0.52343 | 0.52343 | 0.52343 | 0.52343 | 0.52343 | 0.52343 | 0.52343 | 13209.5707 | 136151.477 | 0.0021644 | 196407.5443 | 111288.8866 | 715.7466 | 7375.8938 | 149361.0478 | 8091.6404 | 141269.4074 | 29980.5207 | TRUE
| 60383261 | ART031 | ART | 22KV | 875.29 | 6 | 43695.1925 | 14.29% | Single phase | 44.74 | 0.0063133 | 0.0067909 | 0.0073065 | 0.0078632 | 0.0084644 | 0.0091137 | 0.0098151 | 0.010573 | 0.011392 | 0.012276 | 0.013233 | 0.014266 | 0.015383 | 0.016591 | 0.017897 | 0.01931 | 0.020837 | 0.022489 | 0.024276 | 0.02621 | 0.52757 | 0.52429 | 0.52471 | 0.52429 | 0.52186 | 0.51957 | 0.52 | 0.52386 | 0.52343 | 0.52343 | 0.52343 | 0.52343 | 0.52343 | 0.52343 | 0.52343 | 0.52343 | 0.52343 | 0.52343 | 0.52343 | 0.52343 | 4260.8809 | 8756.2457 | 0.00093688 | 39160.4746 | 22189.1966 | 309.8179 | 636.578 | 13017.1265 | 946.3959 | 12070.7307 | -10118.466 | FALSE
| 60383274 | ART031 | ART | 22KV | 260.83 | 6 | 43695.1925 | 14.29% | Three phase | 97.13 | 0.0016523 | 0.0017742 | 0.0019056 | 0.0020473 | 0.0022001 | 0.0023648 | 0.0025424 | 0.0027341 | 0.0029408 | 0.0031638 | 0.0034045 | 0.0036642 | 0.0039445 | 0.0042471 | 0.0045738 | 0.0049265 | 0.0053073 | 0.0057186 | 0.0061628 | 0.0066426 | 0.52757 | 0.52429 | 0.52471 | 0.52429 | 0.52186 | 0.51957 | 0.52 | 0.52386 | 0.52343 | 0.52343 | 0.52343 | 0.52343 | 0.52343 | 0.52343 | 0.52343 | 0.52343 | 0.52343 | 0.52343 | 0.52343 | 0.52343 | 1094.8143 | 1455.5304 | 0.00027918 | 25334.4179 | 14355.0451 | 92.3235 | 122.7214 | 2550.3447 | 215.0448 | 2335.2999 | -12019.7452 | FALSE
| 60383299 | ART031 | ART | 22KV | 807.79 | 6 | 43695.1925 | 14.29% | Three phase | 97.13 | 0.0078139 | 0.0084373 | 0.0091128 | 0.0098447 | 0.010638 | 0.011498 | 0.01243 | 0.01344 | 0.014536 | 0.015724 | 0.017012 | 0.01841 | 0.019926 | 0.021571 | 0.023355 | 0.025292 | 0.026475 | 0.026475 | 0.026475 | 0.026475 | 0.52757 | 0.52429 | 0.52471 | 0.52429 | 0.52186 | 0.51957 | 0.52 | 0.52386 | 0.52343 | 0.52343 | 0.52343 | 0.52343 | 0.52343 | 0.52343 | 0.52343 | 0.52343 | 0.52343 | 0.52343 | 0.52343 | 0.52343 | 5276.943 | 21727.4995 | 0.00086463 | 78460.6427 | 44457.5467 | 285.9256 | 1177.0693 | 27004.4424 | 1462.9949 | 25541.4476 | -18916.0991 | FALSE
| 60383306 | ART031 | ART | 22KV | 497.48 | 6 | 43695.1925 | 14.29% | Three phase | 97.13 | 0.0036965 | 0.0040457 | 0.0044296 | 0.0048518 | 0.0053161 | 0.0058269 | 0.0063889 | 0.0070074 | 0.0076882 | 0.0084377 | 0.009263 | 0.010172 | 0.011173 | 0.012276 | 0.013491 | 0.01483 | 0.016305 | 0.016305 | 0.016305 | 0.016305 | 0.52757 | 0.52429 | 0.52471 | 0.52429 | 0.52186 | 0.51957 | 0.52 | 0.52386 | 0.52343 | 0.52343 | 0.52343 | 0.52343 | 0.52343 | 0.52343 | 0.52343 | 0.52343 | 0.52343 | 0.52343 | 0.52343 | 0.52343 | 2924.237 | 7415.1612 | 0.00053249 | 48320.2324 | 27379.3193 | 176.0881 | 446.4331 | 10339.3982 | 622.5212 | 9716.877 | -17662.4423 | FALSE
| 60383307 | ART031 | ART | 22KV | 354.18 | 6 | 43695.1925 | 14.29% | Three phase | 97.13 | 0.003426 | 0.0036994 | 0.0039955 | 0.0043165 | 0.0046642 | 0.0050412 | 0.0054498 | 0.0058928 | 0.0063732 | 0.0068941 | 0.007459 | 0.0080718 | 0.0087366 | 0.0094578 | 0.01024 | 0.011089 | 0.011608 | 0.011608 | 0.011608 | 0.011608 | 0.52757 | 0.52429 | 0.52471 | 0.52429 | 0.52186 | 0.51957 | 0.52 | 0.52386 | 0.52343 | 0.52343 | 0.52343 | 0.52343 | 0.52343 | 0.52343 | 0.52343 | 0.52343 | 0.52343 | 0.52343 | 0.52343 | 0.52343 | 2313.7049 | 4176.9653 | 0.0003791 | 34401.5034 | 19492.6576 | 125.3656 | 226.2836 | 6490.6702 | 351.6493 | 6139.0209 | -13353.6367 | FALSE
| 60383308 | ART031 | ART | 22KV | 287.02 | 6 | 43695.1925 | 14.29% | Three phase | 97.13 | 0.0027764 | 0.0029979 | 0.0032379 | 0.003498 | 0.0037798 | 0.0040853 | 0.0044164 | 0.0047754 | 0.0051647 | 0.0055868 | 0.0060446 | 0.0065412 | 0.0070799 | 0.0076644 | 0.0082985 | 0.0089867 | 0.009407 | 0.009407 | 0.009407 | 0.009407 | 0.52757 | 0.52429 | 0.52471 | 0.52429 | 0.52186 | 0.51957 | 0.52 | 0.52386 | 0.52343 | 0.52343 | 0.52343 | 0.52343 | 0.52343 | 0.52343 | 0.52343 | 0.52343 | 0.52343 | 0.52343 | 0.52343 | 0.52343 | 1874.9776 | 2743.0715 | 0.00030722 | 27878.2526 | 15796.4385 | 101.5937 | 148.6036 | 4618.0491 | 250.1973 | 4367.8518 | -11428.5867 | FALSE
| 60383314 | ART031 | ART | 22KV | 5147.66 | 6 | 43695.1925 | 14.29% | Three phase | 97.13 | 0.049794 | 0.053767 | 0.058071 | 0.062735 | 0.06779 | 0.073269 | 0.079208 | 0.085646 | 0.092628 | 0.1002 | 0.10841 | 0.11732 | 0.12698 | 0.13746 | 0.14883 | 0.16117 | 0.16871 | 0.16871 | 0.16871 | 0.16871 | 0.52757 | 0.52429 | 0.52471 | 0.52429 | 0.52186 | 0.51957 | 0.52 | 0.52386 | 0.52343 | 0.52343 | 0.52343 | 0.52343 | 0.52343 | 0.52343 | 0.52343 | 0.52343 | 0.52343 | 0.52343 | 0.52343 | 0.52343 | 33627.438 | 882332.9784 | 0.0055099 | 499992.2158 | 283306.7192 | 1822.0671 | 47799.6604 | 915960.4165 | 49621.7275 | 866338.689 | 583031.9698 | TRUE
| 60383315 | ART031 | ART | 22KV | 100.55 | 6 | 43695.1925 | 14.29% | Three phase | 97.13 | 0.00097263 | 0.0010502 | 0.0011343 | 0.0012254 | 0.0013242 | 0.0014312 | 0.0015472 | 0.0016729 | 0.0018093 | 0.0019572 | 0.0021176 | 0.0022916 | 0.0024803 | 0.002685 | 0.0029072 | 0.0031482 | 0.0032955 | 0.0032955 | 0.0032955 | 0.0032955 | 0.52757 | 0.52429 | 0.52471 | 0.52429 | 0.52186 | 0.51957 | 0.52 | 0.52386 | 0.52343 | 0.52343 | 0.52343 | 0.52343 | 0.52343 | 0.52343 | 0.52343 | 0.52343 | 0.52343 | 0.52343 | 0.52343 | 0.52343 | 656.8497 | 336.6487 | 0.00010763 | 9766.4215 | 5533.8718 | 35.5907 | 18.2377 | 993.4984 | 53.8284 | 939.67 | -4594.2018 | FALSE
| 60383316 | ART031 | ART | 22KV | 4572.6 | 6 | 43695.1925 | 14.29% | Three phase | 97.13 | 0.044231 | 0.047761 | 0.051584 | 0.055727 | 0.060217 | 0.065084 | 0.070359 | 0.076079 | 0.08228 | 0.089005 | 0.096299 | 0.10421 | 0.11279 | 0.1221 | 0.13221 | 0.14317 | 0.14987 | 0.14987 | 0.14987 | 0.14987 | 0.52757 | 0.52429 | 0.52471 | 0.52429 | 0.52186 | 0.51957 | 0.52 | 0.52386 | 0.52343 | 0.52343 | 0.52343 | 0.52343 | 0.52343 | 0.52343 | 0.52343 | 0.52343 | 0.52343 | 0.52343 | 0.52343 | 0.52343 | 29870.8196 | 696208.3494 | 0.0048944 | 444136.638 | 251657.7055 | 1618.5187 | 37716.5123 | 726079.169 | 39335.031 | 686744.138 | 435086.4325 | TRUE
| 60383320 | ART031 | ART | 22KV | 429.82 | 6 | 43695.1925 | 14.29% | Single phase | 44.74 | 0.0031002 | 0.0033347 | 0.0035879 | 0.0038613 | 0.0041565 | 0.0044754 | 0.0048198 | 0.0051919 | 0.005594 | 0.0060284 | 0.006498 | 0.0070055 | 0.0075542 | 0.0081474 | 0.0087887 | 0.0094823 | 0.010232 | 0.011044 | 0.011921 | 0.012871 | 0.52757 | 0.52429 | 0.52471 | 0.52429 | 0.52186 | 0.51957 | 0.52 | 0.52386 | 0.52343 | 0.52343 | 0.52343 | 0.52343 | 0.52343 | 0.52343 | 0.52343 | 0.52343 | 0.52343 | 0.52343 | 0.52343 | 0.52343 | 2092.3486 | 2111.4813 | 0.00046007 | 19230.1468 | 10896.2292 | 152.1392 | 153.5044 | 4203.8299 | 305.6436 | 3898.1863 | -6998.0429 | FALSE
| 60383330 | ART031 | ART | 22KV | 192.63 | 6 | 43695.1925 | 14.29% | Three phase | 97.13 | 0.0018633 | 0.002012 | 0.0021731 | 0.0023476 | 0.0025368 | 0.0027418 | 0.002964 | 0.003205 | 0.0034662 | 0.0037495 | 0.0040568 | 0.0043901 | 0.0047516 | 0.0051439 | 0.0055695 | 0.0060313 | 0.0063134 | 0.0063134 | 0.0063134 | 0.0063134 | 0.52757 | 0.52429 | 0.52471 | 0.52429 | 0.52186 | 0.51957 | 0.52 | 0.52386 | 0.52343 | 0.52343 | 0.52343 | 0.52343 | 0.52343 | 0.52343 | 0.52343 | 0.52343 | 0.52343 | 0.52343 | 0.52343 | 0.52343 | 1258.3685 | 1235.5509 | 0.00020618 | 18710.1519 | 10601.5886 | 68.1834 | 66.935 | 2493.9195 | 135.1183 | 2358.8012 | -8242.7874 | FALSE
| 60383336 | ART031 | ART | 22KV | 246.8 | 6 | 43695.1925 | 14.29% | Three phase | 97.13 | 0.00205 | 0.0022441 | 0.0024575 | 0.0026921 | 0.0029501 | 0.003234 | 0.0035463 | 0.00389 | 0.0042683 | 0.0046847 | 0.0051432 | 0.005648 | 0.0062041 | 0.0068166 | 0.0074914 | 0.0080888 | 0.0080888 | 0.0080888 | 0.0080888 | 0.0080888 | 0.52757 | 0.52429 | 0.52471 | 0.52429 | 0.52186 | 0.51957 | 0.52 | 0.52386 | 0.52343 | 0.52343 | 0.52343 | 0.52343 | 0.52343 | 0.52343 | 0.52343 | 0.52343 | 0.52343 | 0.52343 | 0.52343 | 0.52343 | 1573.9085 | 1979.976 | 0.00026417 | 23971.684 | 13582.8898 | 87.3574 | 109.8741 | 3553.8846 | 197.2315 | 3356.6531 | -10226.2367 | FALSE
| 60383344 | ART031 | ART | 22KV | 289.75 | 6 | 43695.1925 | 14.29% | Three phase | 97.13 | 0.0028028 | 0.0030264 | 0.0032687 | 0.0035312 | 0.0038158 | 0.0041241 | 0.0044584 | 0.0048208 | 0.0052138 | 0.00564 | 0.0061021 | 0.0066035 | 0.0071473 | 0.0077373 | 0.0083775 | 0.0090722 | 0.0094965 | 0.0094965 | 0.0094965 | 0.0094965 | 0.52757 | 0.52429 | 0.52471 | 0.52429 | 0.52186 | 0.51957 | 0.52 | 0.52386 | 0.52343 | 0.52343 | 0.52343 | 0.52343 | 0.52343 | 0.52343 | 0.52343 | 0.52343 | 0.52343 | 0.52343 | 0.52343 | 0.52343 | 1892.8115 | 2795.5013 | 0.00031014 | 28143.4175 | 15946.6868 | 102.56 | 151.444 | 4688.3128 | 254.004 | 4434.3088 | -11512.378 | FALSE
| 60383347 | ART031 | ART | 22KV | 29.81 | 6 | 43695.1925 | 14.29% | Single phase | 44.74 | 0.00027903 | 0.00030418 | 0.00033171 | 0.00036184 | 0.00039482 | 0.00043094 | 0.00047049 | 0.00051381 | 0.00056126 | 0.00061325 | 0.00067022 | 0.00073266 | 0.00080109 | 0.00087611 | 0.00095837 | 0.00097702 | 0.00097702 | 0.00097702 | 0.00097702 | 0.00097702 | 0.52757 | 0.52429 | 0.52471 | 0.52429 | 0.52186 | 0.51957 | 0.52 | 0.52386 | 0.52343 | 0.52343 | 0.52343 | 0.52343 | 0.52343 | 0.52343 | 0.52343 | 0.52343 | 0.52343 | 0.52343 | 0.52343 | 0.52343 | 201.4615 | 14.1004 | 3.1908e-05 | 1333.6994 | 755.7038 | 10.5516 | 0.73837 | 215.5619 | 11.2899 | 204.272 | -551.4318 | FALSE
| 60383350 | ART031 | ART | 22KV | 622 | 6 | 43695.1925 | 14.29% | Three phase | 97.13 | 0.0058925 | 0.0063909 | 0.0069333 | 0.0075238 | 0.0081668 | 0.008867 | 0.0096296 | 0.01046 | 0.011365 | 0.012351 | 0.013426 | 0.014597 | 0.015874 | 0.017266 | 0.018783 | 0.020386 | 0.020386 | 0.020386 | 0.020386 | 0.020386 | 0.52757 | 0.52429 | 0.52471 | 0.52429 | 0.52186 | 0.51957 | 0.52 | 0.52386 | 0.52343 | 0.52343 | 0.52343 | 0.52343 | 0.52343 | 0.52343 | 0.52343 | 0.52343 | 0.52343 | 0.52343 | 0.52343 | 0.52343 | 4117.3851 | 13054.0008 | 0.00066577 | 60414.86 | 34232.4045 | 220.1633 | 697.8882 | 17171.3859 | 918.0515 | 16253.3344 | -17979.0701 | FALSE
| 60383351 | ART031 | ART | 22KV | 65.2 | 6 | 43695.1925 | 14.29% | Three phase | 97.13 | 0.00061767 | 0.00066991 | 0.00072677 | 0.00078867 | 0.00085607 | 0.00092946 | 0.0010094 | 0.0010965 | 0.0011913 | 0.0012947 | 0.0014074 | 0.0015301 | 0.0016639 | 0.0018098 | 0.0019689 | 0.0021369 | 0.0021369 | 0.0021369 | 0.0021369 | 0.0021369 | 0.52757 | 0.52429 | 0.52471 | 0.52429 | 0.52186 | 0.51957 | 0.52 | 0.52386 | 0.52343 | 0.52343 | 0.52343 | 0.52343 | 0.52343 | 0.52343 | 0.52343 | 0.52343 | 0.52343 | 0.52343 | 0.52343 | 0.52343 | 431.5973 | 143.436 | 6.9788e-05 | 6332.876 | 3588.3485 | 23.0782 | 7.6683 | 575.0332 | 30.7465 | 544.2867 | -3044.0618 | FALSE
| 60383352 | ART031 | ART | 22KV | 823.96 | 6 | 43695.1925 | 14.29% | Three phase | 97.13 | 0.0046504 | 0.0050667 | 0.0055225 | 0.0060217 | 0.0065684 | 0.0071674 | 0.0078238 | 0.0085431 | 0.0093317 | 0.010196 | 0.011144 | 0.012184 | 0.013325 | 0.014577 | 0.01595 | 0.017457 | 0.019112 | 0.020928 | 0.022923 | 0.025113 | 0.52757 | 0.52429 | 0.52471 | 0.52429 | 0.52186 | 0.51957 | 0.52 | 0.52386 | 0.52343 | 0.52343 | 0.52343 | 0.52343 | 0.52343 | 0.52343 | 0.52343 | 0.52343 | 0.52343 | 0.52343 | 0.52343 | 0.52343 | 3647.6216 | 15319.4678 | 0.00088194 | 80031.2348 | 45347.4791 | 291.6491 | 1224.6652 | 18967.0894 | 1516.3142 | 17450.7752 | -27896.7039 | FALSE
| 60383355 | ART031 | ART | 22KV | 18.16 | 6 | 43695.1925 | 14.29% | Single phase | 44.74 | 0.00010249 | 0.00011167 | 0.00012172 | 0.00013272 | 0.00014477 | 0.00015797 | 0.00017243 | 0.00018829 | 0.00020567 | 0.00022472 | 0.00024562 | 0.00026854 | 0.00029368 | 0.00032126 | 0.00035153 | 0.00038476 | 0.00042122 | 0.00046126 | 0.00050522 | 0.00055349 | 0.52757 | 0.52429 | 0.52471 | 0.52429 | 0.52186 | 0.51957 | 0.52 | 0.52386 | 0.52343 | 0.52343 | 0.52343 | 0.52343 | 0.52343 | 0.52343 | 0.52343 | 0.52343 | 0.52343 | 0.52343 | 0.52343 | 0.52343 | 80.3932 | 3.4277 | 1.9438e-05 | 812.4784 | 460.3683 | 6.4279 | 0.27402 | 83.821 | 6.7019 | 77.119 | -383.2493 | FALSE
| 60383370 | ART031 | ART | 22KV | 38.38 | 6 | 43695.1925 | 14.29% | Three phase | 97.13 | 0.00034351 | 0.00037055 | 0.00039981 | 0.00043149 | 0.00046578 | 0.00050293 | 0.00054315 | 0.00058672 | 0.00063392 | 0.00068505 | 0.00074046 | 0.00080051 | 0.00086558 | 0.00093612 | 0.0010126 | 0.0010955 | 0.0011854 | 0.0012579 | 0.0012579 | 0.0012579 | 0.52757 | 0.52429 | 0.52471 | 0.52429 | 0.52186 | 0.51957 | 0.52 | 0.52386 | 0.52343 | 0.52343 | 0.52343 | 0.52343 | 0.52343 | 0.52343 | 0.52343 | 0.52343 | 0.52343 | 0.52343 | 0.52343 | 0.52343 | 234.2197 | 45.82 | 4.1081e-05 | 3727.8494 | 2112.2825 | 13.585 | 2.6571 | 280.0397 | 16.2421 | 263.7975 | -1848.4849 | FALSE
| 60383371 | ART031 | ART | 22KV | 63.29 | 6 | 43695.1925 | 14.29% | Three phase | 97.13 | 0.00056646 | 0.00061104 | 0.0006593 | 0.00071153 | 0.00076809 | 0.00082934 | 0.00089567 | 0.00096752 | 0.0010454 | 0.0011297 | 0.001221 | 0.0013201 | 0.0014274 | 0.0015437 | 0.0016698 | 0.0018065 | 0.0019547 | 0.0020743 | 0.0020743 | 0.0020743 | 0.52757 | 0.52429 | 0.52471 | 0.52429 | 0.52186 | 0.51957 | 0.52 | 0.52386 | 0.52343 | 0.52343 | 0.52343 | 0.52343 | 0.52343 | 0.52343 | 0.52343 | 0.52343 | 0.52343 | 0.52343 | 0.52343 | 0.52343 | 386.2366 | 124.5992 | 6.7744e-05 | 6147.3577 | 3483.2297 | 22.4021 | 7.2256 | 510.8359 | 29.6278 | 481.2081 | -3002.0216 | FALSE
| 60383395 | ART031 | ART | 22KV | 12.48 | 6 | 43695.1925 | 14.29% | Single phase | 44.74 | 8.1741e-05 | 8.7812e-05 | 9.4358e-05 | 0.00010142 | 0.00010903 | 0.00011725 | 0.00012611 | 0.00013568 | 0.000146 | 0.00015714 | 0.00016917 | 0.00018215 | 0.00019617 | 0.00021131 | 0.00022767 | 0.00024533 | 0.00026441 | 0.00028502 | 0.00030729 | 0.00033135 | 0.52757 | 0.52429 | 0.52471 | 0.52429 | 0.52186 | 0.51957 | 0.52 | 0.52386 | 0.52343 | 0.52343 | 0.52343 | 0.52343 | 0.52343 | 0.52343 | 0.52343 | 0.52343 | 0.52343 | 0.52343 | 0.52343 | 0.52343 | 54.4187 | 1.5945 | 1.3358e-05 | 558.3552 | 316.3765 | 4.4174 | 0.12941 | 56.0133 | 4.5468 | 51.4664 | -264.9101 | FALSE
| 60383433 | ART031 | ART | 22KV | 6.15 | 6 | 43695.1925 | 14.29% | Three phase | 97.13 | 3.471e-05 | 3.7818e-05 | 4.122e-05 | 4.4946e-05 | 4.9026e-05 | 5.3497e-05 | 5.8396e-05 | 6.3765e-05 | 6.9651e-05 | 7.6104e-05 | 8.3181e-05 | 9.0942e-05 | 9.9457e-05 | 0.0001088 | 0.00011905 | 0.0001303 | 0.00014265 | 0.00015621 | 0.00017109 | 0.00018744 | 0.52757 | 0.52429 | 0.52471 | 0.52429 | 0.52186 | 0.51957 | 0.52 | 0.52386 | 0.52343 | 0.52343 | 0.52343 | 0.52343 | 0.52343 | 0.52343 | 0.52343 | 0.52343 | 0.52343 | 0.52343 | 0.52343 | 0.52343 | 27.2257 | 0.85346 | 6.5828e-06 | 597.3495 | 338.4715 | 2.1769 | 0.068227 | 28.0791 | 2.2451 | 25.8341 | -312.6375 | FALSE
| 60383434 | ART031 | ART | 22KV | 130.66 | 6 | 43695.1925 | 14.29% | Three phase | 97.13 | 0.0012639 | 0.0013647 | 0.001474 | 0.0015924 | 0.0017207 | 0.0018597 | 0.0020105 | 0.0021739 | 0.0023511 | 0.0025433 | 0.0027517 | 0.0029778 | 0.003223 | 0.0034891 | 0.0037777 | 0.004091 | 0.0042824 | 0.0042824 | 0.0042824 | 0.0042824 | 0.52757 | 0.52429 | 0.52471 | 0.52429 | 0.52186 | 0.51957 | 0.52 | 0.52386 | 0.52343 | 0.52343 | 0.52343 | 0.52343 | 0.52343 | 0.52343 | 0.52343 | 0.52343 | 0.52343 | 0.52343 | 0.52343 | 0.52343 | 853.5453 | 568.4576 | 0.00013985 | 12691.0058 | 7191.0064 | 46.2484 | 30.7957 | 1422.003 | 77.0442 | 1344.9588 | -5846.0476 | FALSE
| 60383445 | ART031 | ART | 22KV | 715.62 | 6 | 43695.1925 | 14.29% | Single phase | 44.74 | 0.0051616 | 0.0055521 | 0.0059736 | 0.0064288 | 0.0069203 | 0.0074512 | 0.0080246 | 0.0086442 | 0.0093136 | 0.010037 | 0.010819 | 0.011664 | 0.012577 | 0.013565 | 0.014633 | 0.015787 | 0.017036 | 0.018387 | 0.019848 | 0.021429 | 0.52757 | 0.52429 | 0.52471 | 0.52429 | 0.52186 | 0.51957 | 0.52 | 0.52386 | 0.52343 | 0.52343 | 0.52343 | 0.52343 | 0.52343 | 0.52343 | 0.52343 | 0.52343 | 0.52343 | 0.52343 | 0.52343 | 0.52343 | 3483.6129 | 5853.0057 | 0.00076598 | 32016.8388 | 18141.4536 | 253.301 | 425.5128 | 9336.6186 | 678.8138 | 8657.8047 | -9483.6488 | FALSE
| 60383498 | ART031 | ART | 22KV | 543.82 | 6 | 43695.1925 | 14.29% | Three phase | 97.13 | 0.0039225 | 0.0042192 | 0.0045395 | 0.0048854 | 0.0052589 | 0.0056624 | 0.0060982 | 0.006569 | 0.0070776 | 0.0076274 | 0.0082215 | 0.0088636 | 0.0095578 | 0.010308 | 0.01112 | 0.011997 | 0.012946 | 0.013973 | 0.015083 | 0.016284 | 0.52757 | 0.52429 | 0.52471 | 0.52429 | 0.52186 | 0.51957 | 0.52 | 0.52386 | 0.52343 | 0.52343 | 0.52343 | 0.52343 | 0.52343 | 0.52343 | 0.52343 | 0.52343 | 0.52343 | 0.52343 | 0.52343 | 0.52343 | 2647.2966 | 7338.0686 | 0.00058209 | 52821.2366 | 29929.6885 | 192.4907 | 533.4767 | 9985.3651 | 725.9674 | 9259.3978 | -20670.2907 | FALSE
| 60383515 | ART031 | ART | 22KV | 179.52 | 6 | 43695.1925 | 14.29% | Three phase | 97.13 | 0.0010695 | 0.00117 | 0.0012806 | 0.0014021 | 0.0015358 | 0.0016829 | 0.0018448 | 0.0020229 | 0.0022191 | 0.002435 | 0.0026729 | 0.0029349 | 0.0032236 | 0.0035417 | 0.0038922 | 0.0042787 | 0.0047047 | 0.0051745 | 0.0056925 | 0.0058837 | 0.52757 | 0.52429 | 0.52471 | 0.52429 | 0.52186 | 0.51957 | 0.52 | 0.52386 | 0.52343 | 0.52343 | 0.52343 | 0.52343 | 0.52343 | 0.52343 | 0.52343 | 0.52343 | 0.52343 | 0.52343 | 0.52343 | 0.52343 | 875.7167 | 801.3191 | 0.00019215 | 17436.7776 | 9880.0663 | 63.5429 | 58.1341 | 1677.0358 | 121.677 | 1555.3587 | -8324.7076 | FALSE
| 60383540 | ART033 | ART | 22KV | 2219.55 | 28 | 43695.1925 | 3.448% | Single phase | 44.74 | 0.018045 | 0.019381 | 0.02082 | 0.022371 | 0.024043 | 0.025846 | 0.02779 | 0.029886 | 0.032147 | 0.034585 | 0.037216 | 0.040053 | 0.043115 | 0.046419 | 0.049984 | 0.053832 | 0.057985 | 0.062469 | 0.067309 | 0.072536 | 0.19003 | 0.19152 | 0.19376 | 0.19538 | 0.19524 | 0.19569 | 0.19807 | 0.20114 | 0.20034 | 0.20034 | 0.20034 | 0.20034 | 0.20034 | 0.20034 | 0.20034 | 0.20034 | 0.20034 | 0.20034 | 0.20034 | 0.20034 | 4544.5856 | 62341.863 | 0.0023757 | 99302.667 | 56267.1016 | 296.7238 | 4093.3375 | 66886.4486 | 4390.0614 | 62496.3873 | 6229.2857 | TRUE
| 60383541 | ART033 | ART | 22KV | 1568.49 | 28 | 43695.1925 | 3.448% | Single phase | 44.74 | 0.016416 | 0.017634 | 0.018947 | 0.020361 | 0.021885 | 0.023528 | 0.025299 | 0.027208 | 0.029266 | 0.031486 | 0.033879 | 0.036461 | 0.039245 | 0.042249 | 0.045489 | 0.048985 | 0.051407 | 0.051407 | 0.051407 | 0.051407 | 0.19003 | 0.19152 | 0.19376 | 0.19538 | 0.19524 | 0.19569 | 0.19807 | 0.20114 | 0.20034 | 0.20034 | 0.20034 | 0.20034 | 0.20034 | 0.20034 | 0.20034 | 0.20034 | 0.20034 | 0.20034 | 0.20034 | 0.20034 | 3992.4434 | 38713.3697 | 0.0016789 | 70174.2426 | 39762.2879 | 209.6859 | 2044.1427 | 42705.8131 | 2253.8286 | 40451.9846 | 689.6967 | TRUE
| 60383542 | ART033 | ART | 22KV | 2427.17 | 28 | 43695.1925 | 3.448% | Single phase | 44.74 | 0.025403 | 0.027288 | 0.029319 | 0.031508 | 0.033866 | 0.036409 | 0.039149 | 0.042103 | 0.045288 | 0.048723 | 0.052427 | 0.056422 | 0.06073 | 0.065378 | 0.070393 | 0.075802 | 0.07955 | 0.07955 | 0.07955 | 0.07955 | 0.19003 | 0.19152 | 0.19376 | 0.19538 | 0.19524 | 0.19569 | 0.19807 | 0.20114 | 0.20034 | 0.20034 | 0.20034 | 0.20034 | 0.20034 | 0.20034 | 0.20034 | 0.20034 | 0.20034 | 0.20034 | 0.20034 | 0.20034 | 6178.1324 | 92703.8686 | 0.002598 | 108591.5858 | 61530.4098 | 324.4798 | 4894.948 | 98882.001 | 5219.4278 | 93662.5732 | 32132.1634 | TRUE
| 60383564 | ART033 | ART | 22KV | 767.14 | 28 | 43695.1925 | 3.448% | Covered | 390 | 0.0067825 | 0.007285 | 0.0078264 | 0.0084099 | 0.0090389 | 0.0097169 | 0.010448 | 0.011236 | 0.012086 | 0.013003 | 0.013992 | 0.015058 | 0.016209 | 0.017451 | 0.01879 | 0.020236 | 0.021796 | 0.02348 | 0.025143 | 0.025143 | 0.19003 | 0.19152 | 0.19376 | 0.19538 | 0.19524 | 0.19569 | 0.19807 | 0.20114 | 0.20034 | 0.20034 | 0.20034 | 0.20034 | 0.20034 | 0.20034 | 0.20034 | 0.20034 | 0.20034 | 0.20034 | 0.20034 | 0.20034 | 1698.1864 | 70189.0185 | 0.00082112 | 299184.6 | 169524.6542 | 102.5562 | 4262.5116 | 71887.2049 | 4365.0679 | 67522.137 | -102002.5172 | FALSE
| 60383567 | ART033 | ART | 22KV | 1072.71 | 28 | 43695.1925 | 3.448% | Three phase | 97.13 | 0.0097143 | 0.0106 | 0.01157 | 0.012633 | 0.013798 | 0.015075 | 0.016475 | 0.01801 | 0.019693 | 0.02154 | 0.023565 | 0.025787 | 0.028225 | 0.030901 | 0.033838 | 0.035158 | 0.035158 | 0.035158 | 0.035158 | 0.035158 | 0.19003 | 0.19152 | 0.19376 | 0.19538 | 0.19524 | 0.19569 | 0.19807 | 0.20114 | 0.20034 | 0.20034 | 0.20034 | 0.20034 | 0.20034 | 0.20034 | 0.20034 | 0.20034 | 0.20034 | 0.20034 | 0.20034 | 0.20034 | 2707.7357 | 38954.2795 | 0.0011482 | 104192.3223 | 59037.6891 | 143.4068 | 2075.7247 | 41662.0152 | 2219.1316 | 39442.8837 | -19594.8054 | FALSE
| 60383571 | ART033 | ART | 22KV | 95.86 | 28 | 43695.1925 | 3.448% | Covered | 390 | 0.00084752 | 0.00091031 | 0.00097797 | 0.0010509 | 0.0011295 | 0.0012142 | 0.0013055 | 0.001404 | 0.0015103 | 0.0016248 | 0.0017484 | 0.0018816 | 0.0020254 | 0.0021806 | 0.002348 | 0.0025286 | 0.0027236 | 0.0029341 | 0.0031418 | 0.0031418 | 0.19003 | 0.19152 | 0.19376 | 0.19538 | 0.19524 | 0.19569 | 0.19807 | 0.20114 | 0.20034 | 0.20034 | 0.20034 | 0.20034 | 0.20034 | 0.20034 | 0.20034 | 0.20034 | 0.20034 | 0.20034 | 0.20034 | 0.20034 | 212.2014 | 1095.9601 | 0.00010261 | 37385.4 | 21183.3998 | 12.8152 | 66.5566 | 1308.1615 | 79.3718 | 1228.7897 | -19954.6101 | FALSE
| 60383572 | ART033 | ART | 22KV | 670.61 | 28 | 43695.1925 | 3.448% | Three phase | 97.13 | 0.008142 | 0.0086735 | 0.0092411 | 0.0098474 | 0.010495 | 0.011187 | 0.011926 | 0.012715 | 0.013559 | 0.01446 | 0.015423 | 0.016453 | 0.017553 | 0.018729 | 0.019986 | 0.02133 | 0.021979 | 0.021979 | 0.021979 | 0.021979 | 0.19003 | 0.19152 | 0.19376 | 0.19538 | 0.19524 | 0.19569 | 0.19807 | 0.20114 | 0.20034 | 0.20034 | 0.20034 | 0.20034 | 0.20034 | 0.20034 | 0.20034 | 0.20034 | 0.20034 | 0.20034 | 0.20034 | 0.20034 | 1810.8352 | 16307.9834 | 0.0007178 | 65136.3493 | 36907.7054 | 89.6515 | 811.2321 | 18118.8186 | 900.8836 | 17217.935 | -19689.7704 | FALSE
| 60383576 | ART033 | ART | 22KV | 2686.68 | 28 | 43695.1925 | 3.448% | Single phase | 44.74 | 0.014439 | 0.015501 | 0.016647 | 0.017883 | 0.019215 | 0.020652 | 0.022201 | 0.023874 | 0.025678 | 0.027625 | 0.029726 | 0.031995 | 0.034444 | 0.037088 | 0.039943 | 0.043026 | 0.046357 | 0.049954 | 0.053841 | 0.05804 | 0.19003 | 0.19152 | 0.19376 | 0.19538 | 0.19524 | 0.19569 | 0.19807 | 0.20114 | 0.20034 | 0.20034 | 0.20034 | 0.20034 | 0.20034 | 0.20034 | 0.20034 | 0.20034 | 0.20034 | 0.20034 | 0.20034 | 0.20034 | 3632.4011 | 60315.8661 | 0.0028757 | 120202.0632 | 68109.1647 | 359.1728 | 5997.6287 | 63948.2672 | 6356.8015 | 57591.4657 | -10517.699 | FALSE
| 60383592 | ART033 | ART | 22KV | 599.09 | 28 | 43695.1925 | 3.448% | Single phase | 44.74 | 0.0044803 | 0.0048116 | 0.0051687 | 0.0055535 | 0.0059684 | 0.0064157 | 0.0068981 | 0.0074183 | 0.0079793 | 0.0085845 | 0.0092375 | 0.009942 | 0.010702 | 0.011523 | 0.012408 | 0.013364 | 0.014396 | 0.015509 | 0.016712 | 0.018011 | 0.19003 | 0.19152 | 0.19376 | 0.19538 | 0.19524 | 0.19569 | 0.19807 | 0.20114 | 0.20034 | 0.20034 | 0.20034 | 0.20034 | 0.20034 | 0.20034 | 0.20034 | 0.20034 | 0.20034 | 0.20034 | 0.20034 | 0.20034 | 1128.1763 | 4177.2431 | 0.00064125 | 26803.2866 | 15187.3388 | 80.0902 | 298.2166 | 5305.4194 | 378.3068 | 4927.1126 | -10260.2263 | FALSE
| 60383599 | ART033 | ART | 22KV | 827.22 | 28 | 43695.1925 | 3.448% | Single phase | 44.74 | 0.0061864 | 0.0066438 | 0.0071368 | 0.0076683 | 0.0082411 | 0.0088588 | 0.0095248 | 0.010243 | 0.011018 | 0.011853 | 0.012755 | 0.013728 | 0.014777 | 0.01591 | 0.017133 | 0.018453 | 0.019877 | 0.021415 | 0.023076 | 0.024869 | 0.19003 | 0.19152 | 0.19376 | 0.19538 | 0.19524 | 0.19569 | 0.19807 | 0.20114 | 0.20034 | 0.20034 | 0.20034 | 0.20034 | 0.20034 | 0.20034 | 0.20034 | 0.20034 | 0.20034 | 0.20034 | 0.20034 | 0.20034 | 1557.7794 | 7964.3008 | 0.00088543 | 37009.8228 | 20970.5894 | 110.5881 | 568.5776 | 9522.0802 | 679.1657 | 8842.9145 | -12127.675 | FALSE
| 60383600 | ART033 | ART | 22KV | 3291.94 | 28 | 43695.1925 | 3.448% | Single phase | 44.74 | 0.034454 | 0.037011 | 0.039765 | 0.042734 | 0.045933 | 0.04938 | 0.053097 | 0.057104 | 0.061424 | 0.066082 | 0.071106 | 0.076524 | 0.082368 | 0.088672 | 0.095473 | 0.10281 | 0.10789 | 0.10789 | 0.10789 | 0.10789 | 0.19003 | 0.19152 | 0.19376 | 0.19538 | 0.19524 | 0.19569 | 0.19807 | 0.20114 | 0.20034 | 0.20034 | 0.20034 | 0.20034 | 0.20034 | 0.20034 | 0.20034 | 0.20034 | 0.20034 | 0.20034 | 0.20034 | 0.20034 | 8379.3229 | 170530.1951 | 0.0035236 | 147281.3956 | 83452.9172 | 440.0878 | 9004.3323 | 178909.518 | 9444.4202 | 169465.0978 | 86012.1806 | TRUE
| 60383601 | ART033 | ART | 22KV | 57.63 | 28 | 43695.1925 | 3.448% | Single phase | 44.74 | 0.00060317 | 0.00064793 | 0.00069615 | 0.00074811 | 0.00080411 | 0.00086447 | 0.00092954 | 0.00099968 | 0.0010753 | 0.0011569 | 0.0012448 | 0.0013397 | 0.001442 | 0.0015523 | 0.0016714 | 0.0017998 | 0.0018888 | 0.0018888 | 0.0018888 | 0.0018888 | 0.19003 | 0.19152 | 0.19376 | 0.19538 | 0.19524 | 0.19569 | 0.19807 | 0.20114 | 0.20034 | 0.20034 | 0.20034 | 0.20034 | 0.20034 | 0.20034 | 0.20034 | 0.20034 | 0.20034 | 0.20034 | 0.20034 | 0.20034 | 146.6917 | 52.263 | 6.1685e-05 | 2578.3662 | 1460.9597 | 7.7044 | 2.7596 | 198.9548 | 10.4639 | 188.4908 | -1272.4689 | FALSE
| 60383602 | ART033 | ART | 22KV | 52.23 | 28 | 43695.1925 | 3.448% | Single phase | 44.74 | 0.00054665 | 0.00058722 | 0.00063092 | 0.00067801 | 0.00072877 | 0.00078347 | 0.00084244 | 0.00090601 | 0.00097456 | 0.0010485 | 0.0011282 | 0.0012141 | 0.0013069 | 0.0014069 | 0.0015148 | 0.0016312 | 0.0017118 | 0.0017118 | 0.0017118 | 0.0017118 | 0.19003 | 0.19152 | 0.19376 | 0.19538 | 0.19524 | 0.19569 | 0.19807 | 0.20114 | 0.20034 | 0.20034 | 0.20034 | 0.20034 | 0.20034 | 0.20034 | 0.20034 | 0.20034 | 0.20034 | 0.20034 | 0.20034 | 0.20034 | 132.9465 | 42.9277 | 5.5905e-05 | 2336.7702 | 1324.066 | 6.9824 | 2.2667 | 175.8742 | 9.2491 | 166.6251 | -1157.4409 | FALSE
| 60383603 | ART033 | ART | 22KV | 42.57 | 28 | 43695.1925 | 3.448% | Covered | 390 | 0.00044555 | 0.00047861 | 0.00051423 | 0.00055261 | 0.00059398 | 0.00063857 | 0.00068663 | 0.00073844 | 0.00079431 | 0.00085455 | 0.00091951 | 0.00098958 | 0.0010651 | 0.0011467 | 0.0012346 | 0.0013295 | 0.0013952 | 0.0013952 | 0.0013952 | 0.0013952 | 0.19003 | 0.19152 | 0.19376 | 0.19538 | 0.19524 | 0.19569 | 0.19807 | 0.20114 | 0.20034 | 0.20034 | 0.20034 | 0.20034 | 0.20034 | 0.20034 | 0.20034 | 0.20034 | 0.20034 | 0.20034 | 0.20034 | 0.20034 | 108.3579 | 248.5841 | 4.5566e-05 | 16602.3 | 9407.2327 | 5.691 | 13.1257 | 356.942 | 18.8168 | 338.1253 | -9069.1075 | FALSE
| 60383604 | ART033 | ART | 22KV | 1124.41 | 28 | 43695.1925 | 3.448% | Covered | 390 | 0.011768 | 0.012642 | 0.013582 | 0.014596 | 0.015689 | 0.016867 | 0.018136 | 0.019505 | 0.02098 | 0.022571 | 0.024287 | 0.026138 | 0.028134 | 0.030287 | 0.03261 | 0.035116 | 0.036852 | 0.036852 | 0.036852 | 0.036852 | 0.19003 | 0.19152 | 0.19376 | 0.19538 | 0.19524 | 0.19569 | 0.19807 | 0.20114 | 0.20034 | 0.20034 | 0.20034 | 0.20034 | 0.20034 | 0.20034 | 0.20034 | 0.20034 | 0.20034 | 0.20034 | 0.20034 | 0.20034 | 2862.0796 | 173426.5133 | 0.0012035 | 438519.9 | 248475.1367 | 150.3184 | 9157.2637 | 176288.593 | 9307.5821 | 166981.0109 | -81494.1259 | FALSE
| 60383617 | ART033 | ART | 22KV | 180.44 | 28 | 43695.1925 | 3.448% | Covered | 390 | 0.0015953 | 0.0017135 | 0.0018409 | 0.0019781 | 0.0021261 | 0.0022855 | 0.0024575 | 0.0026429 | 0.0028428 | 0.0030584 | 0.003291 | 0.0035419 | 0.0038125 | 0.0041046 | 0.0044197 | 0.0047597 | 0.0051267 | 0.0055229 | 0.0059139 | 0.0059139 | 0.19003 | 0.19152 | 0.19376 | 0.19538 | 0.19524 | 0.19569 | 0.19807 | 0.20114 | 0.20034 | 0.20034 | 0.20034 | 0.20034 | 0.20034 | 0.20034 | 0.20034 | 0.20034 | 0.20034 | 0.20034 | 0.20034 | 0.20034 | 399.4326 | 3883.1624 | 0.00019314 | 70371.6 | 39874.115 | 24.1224 | 235.8207 | 4282.595 | 259.9431 | 4022.6519 | -35851.4631 | FALSE
| 60383630 | ART033 | ART | 22KV | 1265.83 | 28 | 43695.1925 | 3.448% | Covered | 390 | 0.0087111 | 0.0093545 | 0.010048 | 0.010796 | 0.011602 | 0.012471 | 0.013408 | 0.014419 | 0.015509 | 0.016686 | 0.017955 | 0.019324 | 0.020802 | 0.022398 | 0.024119 | 0.025978 | 0.027985 | 0.030152 | 0.032492 | 0.03502 | 0.19003 | 0.19152 | 0.19376 | 0.19538 | 0.19524 | 0.19569 | 0.19807 | 0.20114 | 0.20034 | 0.20034 | 0.20034 | 0.20034 | 0.20034 | 0.20034 | 0.20034 | 0.20034 | 0.20034 | 0.20034 | 0.20034 | 0.20034 | 2193.0987 | 149562.619 | 0.0013549 | 493673.7 | 279726.5075 | 169.2243 | 11605.5864 | 151755.7177 | 11774.8107 | 139980.9069 | -139745.6006 | FALSE
| 60383635 | ART033 | ART | 22KV | 7487.26 | 28 | 43695.1925 | 3.448% | Covered | 390 | 0.078364 | 0.084178 | 0.090443 | 0.097194 | 0.10447 | 0.11231 | 0.12077 | 0.12988 | 0.1397 | 0.1503 | 0.16173 | 0.17405 | 0.18734 | 0.20168 | 0.21714 | 0.23383 | 0.24539 | 0.24539 | 0.24539 | 0.24539 | 0.19003 | 0.19152 | 0.19376 | 0.19538 | 0.19524 | 0.19569 | 0.19807 | 0.20114 | 0.20034 | 0.20034 | 0.20034 | 0.20034 | 0.20034 | 0.20034 | 0.20034 | 0.20034 | 0.20034 | 0.20034 | 0.20034 | 0.20034 | 19058.1144 | 7689744.7314 | 0.0080141 | 2920031.4 | 1654554.7908 | 1000.9454 | 406033.7648 | 7708802.8458 | 407034.7101 | 7301768.1357 | 5647213.3449 | TRUE
| 60383637 | ART033 | ART | 22KV | 195.47 | 28 | 43695.1925 | 3.448% | Covered | 390 | 0.0020458 | 0.0021976 | 0.0023612 | 0.0025375 | 0.0027274 | 0.0029321 | 0.0031528 | 0.0033907 | 0.0036473 | 0.0039239 | 0.0042222 | 0.0045439 | 0.0048909 | 0.0052652 | 0.005669 | 0.0061047 | 0.0064065 | 0.0064065 | 0.0064065 | 0.0064065 | 0.19003 | 0.19152 | 0.19376 | 0.19538 | 0.19524 | 0.19569 | 0.19807 | 0.20114 | 0.20034 | 0.20034 | 0.20034 | 0.20034 | 0.20034 | 0.20034 | 0.20034 | 0.20034 | 0.20034 | 0.20034 | 0.20034 | 0.20034 | 497.5505 | 5241.1468 | 0.00020922 | 76233.3 | 43195.4847 | 26.1317 | 276.7429 | 5738.6972 | 302.8746 | 5435.8226 | -37759.6621 | FALSE
| 60383649 | ART033 | ART | 22KV | 783.61 | 28 | 43695.1925 | 3.448% | Three phase | 97.13 | 0.0040309 | 0.0044466 | 0.004908 | 0.00542 | 0.0059886 | 0.00662 | 0.0073214 | 0.0081007 | 0.008967 | 0.00993 | 0.011001 | 0.012192 | 0.013517 | 0.014991 | 0.016632 | 0.018459 | 0.020493 | 0.022758 | 0.025281 | 0.025683 | 0.19003 | 0.19152 | 0.19376 | 0.19538 | 0.19524 | 0.19569 | 0.19807 | 0.20114 | 0.20034 | 0.20034 | 0.20034 | 0.20034 | 0.20034 | 0.20034 | 0.20034 | 0.20034 | 0.20034 | 0.20034 | 0.20034 | 0.20034 | 1389.4864 | 14584.3564 | 0.00083875 | 76112.0393 | 43126.7757 | 104.7581 | 1107.6564 | 15973.8428 | 1212.4144 | 14761.4284 | -28365.3473 | FALSE
| 60383659 | ART033 | ART | 22KV | 1445.49 | 28 | 43695.1925 | 3.448% | Covered | 390 | 0.0077683 | 0.0083401 | 0.0089565 | 0.0096212 | 0.010338 | 0.011111 | 0.011945 | 0.012845 | 0.013815 | 0.014863 | 0.015993 | 0.017214 | 0.018531 | 0.019954 | 0.02149 | 0.023149 | 0.024941 | 0.026876 | 0.028967 | 0.031227 | 0.19003 | 0.19152 | 0.19376 | 0.19538 | 0.19524 | 0.19569 | 0.19807 | 0.20114 | 0.20034 | 0.20034 | 0.20034 | 0.20034 | 0.20034 | 0.20034 | 0.20034 | 0.20034 | 0.20034 | 0.20034 | 0.20034 | 0.20034 | 1954.3077 | 152194.3373 | 0.0015472 | 563741.1 | 319428.2561 | 193.2425 | 15133.7482 | 154148.645 | 15326.9907 | 138821.6544 | -180606.6017 | FALSE
| 60383668 | ART033 | ART | 22KV | 501.28 | 28 | 43695.1925 | 3.448% | Three phase | 97.13 | 0.0046911 | 0.0050577 | 0.0054543 | 0.0058834 | 0.0063477 | 0.0068502 | 0.007394 | 0.0079827 | 0.00862 | 0.0093101 | 0.010057 | 0.010867 | 0.011743 | 0.012693 | 0.013721 | 0.014836 | 0.016043 | 0.016429 | 0.016429 | 0.016429 | 0.19003 | 0.19152 | 0.19376 | 0.19538 | 0.19524 | 0.19569 | 0.19807 | 0.20114 | 0.20034 | 0.20034 | 0.20034 | 0.20034 | 0.20034 | 0.20034 | 0.20034 | 0.20034 | 0.20034 | 0.20034 | 0.20034 | 0.20034 | 1200.0041 | 8070.8253 | 0.00053655 | 48689.3264 | 27588.4562 | 67.0144 | 453.2793 | 9270.8294 | 520.2936 | 8750.5358 | -18837.9204 | FALSE
| 60383692 | ART033 | ART | 22KV | 1952.75 | 28 | 43695.1925 | 3.448% | Single phase | 44.74 | 0.020438 | 0.021955 | 0.023588 | 0.025349 | 0.027247 | 0.029292 | 0.031497 | 0.033874 | 0.036436 | 0.0392 | 0.042179 | 0.045393 | 0.04886 | 0.052599 | 0.056633 | 0.060986 | 0.064001 | 0.064001 | 0.064001 | 0.064001 | 0.19003 | 0.19152 | 0.19376 | 0.19538 | 0.19524 | 0.19569 | 0.19807 | 0.20114 | 0.20034 | 0.20034 | 0.20034 | 0.20034 | 0.20034 | 0.20034 | 0.20034 | 0.20034 | 0.20034 | 0.20034 | 0.20034 | 0.20034 | 4970.541 | 60005.4587 | 0.0020902 | 87366.035 | 49503.5402 | 261.0563 | 3168.4072 | 64975.9997 | 3429.4634 | 61546.5363 | 12042.9961 | TRUE
| 60383708 | ART033 | ART | 22KV | 51.12 | 28 | 43695.1925 | 3.448% | Single phase | 44.74 | 0.00043573 | 0.00046873 | 0.00050435 | 0.00054281 | 0.00058433 | 0.00062916 | 0.00067758 | 0.00072988 | 0.00078637 | 0.00084741 | 0.00091335 | 0.00098461 | 0.0010616 | 0.0011449 | 0.0012348 | 0.0013321 | 0.0014373 | 0.001551 | 0.0016739 | 0.0016754 | 0.19003 | 0.19152 | 0.19376 | 0.19538 | 0.19524 | 0.19569 | 0.19807 | 0.20114 | 0.20034 | 0.20034 | 0.20034 | 0.20034 | 0.20034 | 0.20034 | 0.20034 | 0.20034 | 0.20034 | 0.20034 | 0.20034 | 0.20034 | 111.1118 | 35.1028 | 5.4717e-05 | 2287.1088 | 1295.9268 | 6.8341 | 2.1713 | 146.2146 | 9.0054 | 137.2092 | -1158.7176 | FALSE
| 60383716 | ART033 | ART | 22KV | 35.79 | 28 | 43695.1925 | 3.448% | Three phase | 97.13 | 0.000202 | 0.00022008 | 0.00023988 | 0.00026156 | 0.00028531 | 0.00031133 | 0.00033984 | 0.00037108 | 0.00040534 | 0.00044289 | 0.00048407 | 0.00052924 | 0.00057879 | 0.00063315 | 0.00069281 | 0.00075828 | 0.00083015 | 0.00090905 | 0.00099569 | 0.0010908 | 0.19003 | 0.19152 | 0.19376 | 0.19538 | 0.19524 | 0.19569 | 0.19807 | 0.20114 | 0.20034 | 0.20034 | 0.20034 | 0.20034 | 0.20034 | 0.20034 | 0.20034 | 0.20034 | 0.20034 | 0.20034 | 0.20034 | 0.20034 | 60.2478 | 28.9038 | 3.8308e-05 | 3476.2827 | 1969.7392 | 4.7846 | 2.3106 | 89.1516 | 7.0953 | 82.0563 | -1887.6828 | FALSE
| 60383722 | ART033 | ART | 22KV | 793.43 | 28 | 43695.1925 | 3.448% | Three phase | 97.13 | 0.0098939 | 0.010683 | 0.011537 | 0.012462 | 0.013464 | 0.014549 | 0.015726 | 0.017 | 0.018381 | 0.019878 | 0.021501 | 0.02326 | 0.025168 | 0.026004 | 0.026004 | 0.026004 | 0.026004 | 0.026004 | 0.026004 | 0.026004 | 0.19003 | 0.19152 | 0.19376 | 0.19538 | 0.19524 | 0.19569 | 0.19807 | 0.20114 | 0.20034 | 0.20034 | 0.20034 | 0.20034 | 0.20034 | 0.20034 | 0.20034 | 0.20034 | 0.20034 | 0.20034 | 0.20034 | 0.20034 | 2337.8539 | 24903.8382 | 0.00084926 | 77065.8559 | 43667.2294 | 106.0709 | 1135.592 | 27241.6921 | 1241.6629 | 26000.0292 | -17667.2002 | FALSE
| 60383730 | ART033 | ART | 22KV | 251.02 | 28 | 43695.1925 | 3.448% | Single phase | 44.74 | 0.0018652 | 0.0020414 | 0.0022351 | 0.0024481 | 0.0026824 | 0.0029401 | 0.0032237 | 0.0035358 | 0.0038793 | 0.0042575 | 0.004674 | 0.0051326 | 0.0056377 | 0.0061943 | 0.0068074 | 0.0074832 | 0.0082271 | 0.0082271 | 0.0082271 | 0.0082271 | 0.19003 | 0.19152 | 0.19376 | 0.19538 | 0.19524 | 0.19569 | 0.19807 | 0.20114 | 0.20034 | 0.20034 | 0.20034 | 0.20034 | 0.20034 | 0.20034 | 0.20034 | 0.20034 | 0.20034 | 0.20034 | 0.20034 | 0.20034 | 561.0743 | 869.6181 | 0.00026868 | 11230.6348 | 6363.5277 | 33.558 | 52.3557 | 1430.6924 | 85.9137 | 1344.7787 | -5018.749 | FALSE
| 60383731 | ART033 | ART | 22KV | 268.28 | 28 | 43695.1925 | 3.448% | Single phase | 44.74 | 0.0019934 | 0.0021818 | 0.0023888 | 0.0026164 | 0.0028668 | 0.0031423 | 0.0034454 | 0.0037789 | 0.0041461 | 0.0045503 | 0.0049953 | 0.0054855 | 0.0060254 | 0.0066202 | 0.0072755 | 0.0079977 | 0.0087928 | 0.0087928 | 0.0087928 | 0.0087928 | 0.19003 | 0.19152 | 0.19376 | 0.19538 | 0.19524 | 0.19569 | 0.19807 | 0.20114 | 0.20034 | 0.20034 | 0.20034 | 0.20034 | 0.20034 | 0.20034 | 0.20034 | 0.20034 | 0.20034 | 0.20034 | 0.20034 | 0.20034 | 599.6535 | 993.3185 | 0.00028716 | 12002.8472 | 6801.0804 | 35.8654 | 59.8032 | 1592.972 | 95.6686 | 1497.3034 | -5303.777 | FALSE
| 60383733 | ART033 | ART | 22KV | 290.51 | 28 | 43695.1925 | 3.448% | Covered | 390 | 0.0025685 | 0.0027588 | 0.0029638 | 0.0031848 | 0.003423 | 0.0036797 | 0.0039566 | 0.004255 | 0.0045769 | 0.0049241 | 0.0052985 | 0.0057024 | 0.0061382 | 0.0066084 | 0.0071157 | 0.0076632 | 0.0082541 | 0.0088918 | 0.0095214 | 0.0095214 | 0.19003 | 0.19152 | 0.19376 | 0.19538 | 0.19524 | 0.19569 | 0.19807 | 0.20114 | 0.20034 | 0.20034 | 0.20034 | 0.20034 | 0.20034 | 0.20034 | 0.20034 | 0.20034 | 0.20034 | 0.20034 | 0.20034 | 0.20034 | 643.0901 | 10065.656 | 0.00031095 | 113298.9 | 64197.6788 | 38.8373 | 611.2776 | 10708.7461 | 650.1149 | 10058.6313 | -54139.0475 | FALSE
| 60383739 | ART033 | ART | 22KV | 42.43 | 28 | 43695.1925 | 3.448% | Three phase | 97.13 | 0.00030423 | 0.00033278 | 0.00036415 | 0.00039862 | 0.00043652 | 0.00047818 | 0.00052401 | 0.00057441 | 0.00062986 | 0.00069087 | 0.00075802 | 0.00083193 | 0.00091329 | 0.0010029 | 0.0011016 | 0.0012102 | 0.0013299 | 0.0013906 | 0.0013906 | 0.0013906 | 0.19003 | 0.19152 | 0.19376 | 0.19538 | 0.19524 | 0.19569 | 0.19807 | 0.20114 | 0.20034 | 0.20034 | 0.20034 | 0.20034 | 0.20034 | 0.20034 | 0.20034 | 0.20034 | 0.20034 | 0.20034 | 0.20034 | 0.20034 | 91.8032 | 52.2126 | 4.5416e-05 | 4121.2259 | 2335.1783 | 5.6723 | 3.2475 | 144.0157 | 8.9198 | 135.0959 | -2200.0824 | FALSE
| 60383754 | ART033 | ART | 22KV | 922.76 | 28 | 43695.1925 | 3.448% | Single phase | 44.74 | 0.0081584 | 0.0087628 | 0.009414 | 0.010116 | 0.010873 | 0.011688 | 0.012567 | 0.013515 | 0.014538 | 0.015641 | 0.01683 | 0.018113 | 0.019497 | 0.02099 | 0.022602 | 0.024341 | 0.026218 | 0.028244 | 0.030243 | 0.030243 | 0.19003 | 0.19152 | 0.19376 | 0.19538 | 0.19524 | 0.19569 | 0.19807 | 0.20114 | 0.20034 | 0.20034 | 0.20034 | 0.20034 | 0.20034 | 0.20034 | 0.20034 | 0.20034 | 0.20034 | 0.20034 | 0.20034 | 0.20034 | 2042.676 | 11650.0773 | 0.00098769 | 41284.2824 | 23392.5934 | 123.3605 | 707.498 | 13692.7533 | 830.8585 | 12861.8948 | -10530.6986 | FALSE
| 60383755 | ART033 | ART | 22KV | 1634.6 | 28 | 43695.1925 | 3.448% | Single phase | 44.74 | 0.014452 | 0.015523 | 0.016676 | 0.01792 | 0.01926 | 0.020705 | 0.022262 | 0.023942 | 0.025753 | 0.027706 | 0.029813 | 0.032086 | 0.034538 | 0.037183 | 0.040038 | 0.043118 | 0.046443 | 0.050031 | 0.053574 | 0.053574 | 0.19003 | 0.19152 | 0.19376 | 0.19538 | 0.19524 | 0.19569 | 0.19807 | 0.20114 | 0.20034 | 0.20034 | 0.20034 | 0.20034 | 0.20034 | 0.20034 | 0.20034 | 0.20034 | 0.20034 | 0.20034 | 0.20034 | 0.20034 | 3618.4471 | 36557.3136 | 0.0017496 | 73132.004 | 41438.2214 | 218.5239 | 2220.0905 | 40175.7607 | 2438.6144 | 37737.1463 | -3701.0751 | FALSE
| 60383761 | ART033 | ART | 22KV | 2492.95 | 28 | 43695.1925 | 3.448% | Single phase | 44.74 | 0.018644 | 0.020022 | 0.021508 | 0.023109 | 0.024836 | 0.026697 | 0.028704 | 0.030869 | 0.033204 | 0.035722 | 0.038439 | 0.041371 | 0.044534 | 0.047948 | 0.051632 | 0.05561 | 0.059903 | 0.064538 | 0.069543 | 0.074947 | 0.19003 | 0.19152 | 0.19376 | 0.19538 | 0.19524 | 0.19569 | 0.19807 | 0.20114 | 0.20034 | 0.20034 | 0.20034 | 0.20034 | 0.20034 | 0.20034 | 0.20034 | 0.20034 | 0.20034 | 0.20034 | 0.20034 | 0.20034 | 4694.5988 | 72332.3776 | 0.0026684 | 111534.583 | 63197.9775 | 333.2737 | 5163.8644 | 77026.9765 | 5497.1381 | 71529.8384 | 8331.8609 | TRUE
| 60383770 | ART033 | ART | 22KV | 187.28 | 28 | 43695.1925 | 3.448% | Three phase | 97.13 | 0.0010925 | 0.001173 | 0.0012598 | 0.0013534 | 0.0014543 | 0.0015631 | 0.0016805 | 0.0018071 | 0.0019437 | 0.0020911 | 0.0022502 | 0.0024219 | 0.0026072 | 0.0028073 | 0.0030233 | 0.0032566 | 0.0035085 | 0.0037806 | 0.0040745 | 0.004392 | 0.19003 | 0.19152 | 0.19376 | 0.19538 | 0.19524 | 0.19569 | 0.19807 | 0.20114 | 0.20034 | 0.20034 | 0.20034 | 0.20034 | 0.20034 | 0.20034 | 0.20034 | 0.20034 | 0.20034 | 0.20034 | 0.20034 | 0.20034 | 274.926 | 690.8535 | 0.00020046 | 18190.5064 | 10307.1458 | 25.0368 | 63.2686 | 965.7795 | 88.3054 | 877.4741 | -9429.6717 | FALSE
| 60383771 | ART033 | ART | 22KV | 2215.42 | 28 | 43695.1925 | 3.448% | Single phase | 44.74 | 0.016568 | 0.017793 | 0.019114 | 0.020537 | 0.022071 | 0.023725 | 0.025509 | 0.027433 | 0.029507 | 0.031745 | 0.03416 | 0.036765 | 0.039576 | 0.04261 | 0.045884 | 0.049419 | 0.053234 | 0.057353 | 0.061801 | 0.066604 | 0.19003 | 0.19152 | 0.19376 | 0.19538 | 0.19524 | 0.19569 | 0.19807 | 0.20114 | 0.20034 | 0.20034 | 0.20034 | 0.20034 | 0.20034 | 0.20034 | 0.20034 | 0.20034 | 0.20034 | 0.20034 | 0.20034 | 0.20034 | 4171.9682 | 57123.8866 | 0.0023713 | 99117.8908 | 56162.4033 | 296.1717 | 4078.1185 | 61295.8549 | 4374.2901 | 56921.5647 | 759.1614 | TRUE
| 60383772 | ART033 | ART | 22KV | 338.97 | 28 | 43695.1925 | 3.448% | Single phase | 44.74 | 0.0028893 | 0.0031081 | 0.0033443 | 0.0035993 | 0.0038746 | 0.0041719 | 0.004493 | 0.0048397 | 0.0052143 | 0.005619 | 0.0060563 | 0.0065288 | 0.0070395 | 0.0075914 | 0.008188 | 0.008833 | 0.0095303 | 0.010284 | 0.011099 | 0.01111 | 0.19003 | 0.19152 | 0.19376 | 0.19538 | 0.19524 | 0.19569 | 0.19807 | 0.20114 | 0.20034 | 0.20034 | 0.20034 | 0.20034 | 0.20034 | 0.20034 | 0.20034 | 0.20034 | 0.20034 | 0.20034 | 0.20034 | 0.20034 | 736.7675 | 1543.4155 | 0.00036282 | 15165.5178 | 8593.12 | 45.3157 | 95.4707 | 2280.183 | 140.7864 | 2139.3966 | -6453.7234 | FALSE
| 60383773 | ART033 | ART | 22KV | 1124.6 | 28 | 43695.1925 | 3.448% | Three phase | 97.13 | 0.010502 | 0.01131 | 0.012184 | 0.013128 | 0.014148 | 0.015251 | 0.016444 | 0.017733 | 0.019127 | 0.020635 | 0.022266 | 0.024031 | 0.025939 | 0.028004 | 0.030239 | 0.032657 | 0.035275 | 0.036859 | 0.036859 | 0.036859 | 0.19003 | 0.19152 | 0.19376 | 0.19538 | 0.19524 | 0.19569 | 0.19807 | 0.20114 | 0.20034 | 0.20034 | 0.20034 | 0.20034 | 0.20034 | 0.20034 | 0.20034 | 0.20034 | 0.20034 | 0.20034 | 0.20034 | 0.20034 | 2665.6371 | 40222.7339 | 0.0012037 | 109232.398 | 61893.5082 | 150.3438 | 2281.3991 | 42888.371 | 2431.7429 | 40456.6281 | -21436.8801 | FALSE
| 60383775 | ART033 | ART | 22KV | 71.68 | 28 | 43695.1925 | 3.448% | Three phase | 97.13 | 0.00066936 | 0.00072089 | 0.00077657 | 0.00083675 | 0.00090179 | 0.00097209 | 0.0010481 | 0.0011303 | 0.0012191 | 0.0013153 | 0.0014192 | 0.0015317 | 0.0016533 | 0.001785 | 0.0019274 | 0.0020815 | 0.0022483 | 0.0023493 | 0.0023493 | 0.0023493 | 0.19003 | 0.19152 | 0.19376 | 0.19538 | 0.19524 | 0.19569 | 0.19807 | 0.20114 | 0.20034 | 0.20034 | 0.20034 | 0.20034 | 0.20034 | 0.20034 | 0.20034 | 0.20034 | 0.20034 | 0.20034 | 0.20034 | 0.20034 | 169.903 | 163.4073 | 7.6724e-05 | 6962.2784 | 3944.9819 | 9.5826 | 9.2683 | 333.3102 | 18.851 | 314.4593 | -3630.5226 | FALSE
| 60383800 | ART033 | ART | 22KV | 1954.51 | 28 | 43695.1925 | 3.448% | Single phase | 44.74 | 0.01589 | 0.017066 | 0.018334 | 0.0197 | 0.021172 | 0.02276 | 0.024472 | 0.026318 | 0.028308 | 0.030455 | 0.032772 | 0.03527 | 0.037966 | 0.040876 | 0.044015 | 0.047404 | 0.051061 | 0.055009 | 0.059272 | 0.063874 | 0.19003 | 0.19152 | 0.19376 | 0.19538 | 0.19524 | 0.19569 | 0.19807 | 0.20114 | 0.20034 | 0.20034 | 0.20034 | 0.20034 | 0.20034 | 0.20034 | 0.20034 | 0.20034 | 0.20034 | 0.20034 | 0.20034 | 0.20034 | 4001.9094 | 48342.1214 | 0.002092 | 87444.7774 | 49548.1574 | 261.2915 | 3174.1211 | 52344.0308 | 3435.4126 | 48908.6182 | -639.5392 | FALSE
| 60383804 | ART033 | ART | 22KV | 252.67 | 28 | 43695.1925 | 3.448% | Single phase | 44.74 | 0.0026445 | 0.0028407 | 0.0030522 | 0.00328 | 0.0035255 | 0.0037902 | 0.0040754 | 0.004383 | 0.0047146 | 0.0050721 | 0.0054577 | 0.0058735 | 0.0063221 | 0.0068059 | 0.0073279 | 0.0078911 | 0.0082812 | 0.0082812 | 0.0082812 | 0.0082812 | 0.19003 | 0.19152 | 0.19376 | 0.19538 | 0.19524 | 0.19569 | 0.19807 | 0.20114 | 0.20034 | 0.20034 | 0.20034 | 0.20034 | 0.20034 | 0.20034 | 0.20034 | 0.20034 | 0.20034 | 0.20034 | 0.20034 | 0.20034 | 643.1477 | 1004.627 | 0.00027045 | 11304.4558 | 6405.3563 | 33.7786 | 53.0463 | 1647.7746 | 86.8249 | 1560.9498 | -4844.4065 | FALSE
| 60383810 | ART033 | ART | 22KV | 224.03 | 28 | 43695.1925 | 3.448% | Single phase | 44.74 | 0.0016754 | 0.0017993 | 0.0019328 | 0.0020767 | 0.0022319 | 0.0023992 | 0.0025795 | 0.0027741 | 0.0029839 | 0.0032102 | 0.0034544 | 0.0037178 | 0.0040021 | 0.0043089 | 0.00464 | 0.0049974 | 0.0053832 | 0.0057998 | 0.0062495 | 0.0067352 | 0.19003 | 0.19152 | 0.19376 | 0.19538 | 0.19524 | 0.19569 | 0.19807 | 0.20114 | 0.20034 | 0.20034 | 0.20034 | 0.20034 | 0.20034 | 0.20034 | 0.20034 | 0.20034 | 0.20034 | 0.20034 | 0.20034 | 0.20034 | 421.8821 | 584.1414 | 0.00023979 | 10023.1022 | 5679.3128 | 29.9498 | 41.7023 | 1006.0235 | 71.6521 | 934.3714 | -4744.9414 | FALSE
| 60383841 | ART033 | ART | 22KV | 1126.18 | 28 | 43695.1925 | 3.448% | Single phase | 44.74 | 0.0054208 | 0.0058232 | 0.0062574 | 0.0067259 | 0.0072316 | 0.0077775 | 0.0083669 | 0.0090034 | 0.0096907 | 0.010433 | 0.011235 | 0.012102 | 0.013038 | 0.01405 | 0.015144 | 0.016327 | 0.017605 | 0.018987 | 0.020482 | 0.022099 | 0.19003 | 0.19152 | 0.19376 | 0.19538 | 0.19524 | 0.19569 | 0.19807 | 0.20114 | 0.20034 | 0.20034 | 0.20034 | 0.20034 | 0.20034 | 0.20034 | 0.20034 | 0.20034 | 0.20034 | 0.20034 | 0.20034 | 0.20034 | 1374.1276 | 9563.9201 | 0.0012054 | 50385.2932 | 28549.4287 | 150.555 | 1053.8124 | 10938.0477 | 1204.3675 | 9733.6803 | -18815.7484 | FALSE
| 60383854 | ART033 | ART | 22KV | 1282.09 | 28 | 43695.1925 | 3.448% | Three phase | 97.13 | 0.0089247 | 0.0097276 | 0.010607 | 0.011569 | 0.012623 | 0.013778 | 0.015043 | 0.016429 | 0.017949 | 0.019615 | 0.021441 | 0.023444 | 0.02564 | 0.028049 | 0.030693 | 0.033593 | 0.036776 | 0.040269 | 0.04202 | 0.04202 | 0.19003 | 0.19152 | 0.19376 | 0.19538 | 0.19524 | 0.19569 | 0.19807 | 0.20114 | 0.20034 | 0.20034 | 0.20034 | 0.20034 | 0.20034 | 0.20034 | 0.20034 | 0.20034 | 0.20034 | 0.20034 | 0.20034 | 0.20034 | 2629.9468 | 45201.7577 | 0.0013723 | 124529.4017 | 70561.131 | 171.3981 | 2965.119 | 47831.7045 | 3136.5171 | 44695.1874 | -25865.9436 | FALSE
| 60383865 | ART033 | ART | 22KV | 1078.27 | 28 | 43695.1925 | 3.448% | Single phase | 44.74 | 0.0099962 | 0.010754 | 0.011571 | 0.012454 | 0.013407 | 0.014435 | 0.015546 | 0.016746 | 0.018042 | 0.019441 | 0.020954 | 0.022588 | 0.024353 | 0.026261 | 0.028323 | 0.030552 | 0.032961 | 0.03534 | 0.03534 | 0.03534 | 0.19003 | 0.19152 | 0.19376 | 0.19538 | 0.19524 | 0.19569 | 0.19807 | 0.20114 | 0.20034 | 0.20034 | 0.20034 | 0.20034 | 0.20034 | 0.20034 | 0.20034 | 0.20034 | 0.20034 | 0.20034 | 0.20034 | 0.20034 | 2519.7645 | 16792.5756 | 0.0011541 | 48241.7998 | 27334.8776 | 144.1501 | 966.057 | 19312.3401 | 1110.2071 | 18202.133 | -9132.7446 | FALSE
| 60383866 | ART033 | ART | 22KV | 1385.08 | 28 | 43695.1925 | 3.448% | Single phase | 44.74 | 0.012841 | 0.013814 | 0.014864 | 0.015997 | 0.017221 | 0.018543 | 0.01997 | 0.021511 | 0.023175 | 0.024973 | 0.026916 | 0.029015 | 0.031282 | 0.033733 | 0.036382 | 0.039245 | 0.04234 | 0.045396 | 0.045396 | 0.045396 | 0.19003 | 0.19152 | 0.19376 | 0.19538 | 0.19524 | 0.19569 | 0.19807 | 0.20114 | 0.20034 | 0.20034 | 0.20034 | 0.20034 | 0.20034 | 0.20034 | 0.20034 | 0.20034 | 0.20034 | 0.20034 | 0.20034 | 0.20034 | 3236.7361 | 27708.4342 | 0.0014825 | 61968.4792 | 35112.7197 | 185.1665 | 1594.0334 | 30945.1702 | 1779.1998 | 29165.9704 | -5946.7493 | FALSE
| 60383867 | ART033 | ART | 22KV | 45.33 | 28 | 43695.1925 | 3.448% | Single phase | 44.74 | 0.00038638 | 0.00041564 | 0.00044723 | 0.00048133 | 0.00051815 | 0.0005579 | 0.00060084 | 0.00064721 | 0.00069731 | 0.00075143 | 0.0008099 | 0.00087309 | 0.00094138 | 0.0010152 | 0.001095 | 0.0011812 | 0.0012745 | 0.0013753 | 0.0014843 | 0.0014857 | 0.19003 | 0.19152 | 0.19376 | 0.19538 | 0.19524 | 0.19569 | 0.19807 | 0.20114 | 0.20034 | 0.20034 | 0.20034 | 0.20034 | 0.20034 | 0.20034 | 0.20034 | 0.20034 | 0.20034 | 0.20034 | 0.20034 | 0.20034 | 98.5269 | 27.6014 | 4.852e-05 | 2028.0642 | 1149.1463 | 6.06 | 1.7073 | 126.1284 | 7.7673 | 118.361 | -1030.7853 | FALSE
| 60383868 | ART033 | ART | 22KV | 1269.58 | 28 | 43695.1925 | 3.448% | Single phase | 44.74 | 0.010821 | 0.011641 | 0.012526 | 0.013481 | 0.014512 | 0.015625 | 0.016828 | 0.018127 | 0.01953 | 0.021046 | 0.022683 | 0.024453 | 0.026366 | 0.028433 | 0.030667 | 0.033083 | 0.035695 | 0.038519 | 0.041572 | 0.04161 | 0.19003 | 0.19152 | 0.19376 | 0.19538 | 0.19524 | 0.19569 | 0.19807 | 0.20114 | 0.20034 | 0.20034 | 0.20034 | 0.20034 | 0.20034 | 0.20034 | 0.20034 | 0.20034 | 0.20034 | 0.20034 | 0.20034 | 0.20034 | 2759.4928 | 21651.1254 | 0.0013589 | 56801.0092 | 32184.7162 | 169.7257 | 1339.2691 | 24410.6182 | 1508.9947 | 22901.6235 | -9283.0927 | FALSE
| 60383871 | ART033 | ART | 22KV | 1185.22 | 28 | 43695.1925 | 3.448% | Single phase | 44.74 | 0.012405 | 0.013325 | 0.014317 | 0.015386 | 0.016537 | 0.017779 | 0.019117 | 0.02056 | 0.022115 | 0.023792 | 0.025601 | 0.027551 | 0.029655 | 0.031925 | 0.034374 | 0.037015 | 0.038845 | 0.038845 | 0.038845 | 0.038845 | 0.19003 | 0.19152 | 0.19376 | 0.19538 | 0.19524 | 0.19569 | 0.19807 | 0.20114 | 0.20034 | 0.20034 | 0.20034 | 0.20034 | 0.20034 | 0.20034 | 0.20034 | 0.20034 | 0.20034 | 0.20034 | 0.20034 | 0.20034 | 3016.8658 | 22105.2489 | 0.0012686 | 53026.7428 | 30046.1328 | 158.4479 | 1167.201 | 25122.1147 | 1325.6488 | 23796.4658 | -6249.667 | FALSE
| 60383872 | ART033 | ART | 22KV | 1948.76 | 28 | 43695.1925 | 3.448% | Single phase | 44.74 | 0.020396 | 0.02191 | 0.02354 | 0.025297 | 0.027191 | 0.029232 | 0.031432 | 0.033804 | 0.036362 | 0.039119 | 0.042093 | 0.045301 | 0.04876 | 0.052492 | 0.056518 | 0.060861 | 0.06387 | 0.06387 | 0.06387 | 0.06387 | 0.19003 | 0.19152 | 0.19376 | 0.19538 | 0.19524 | 0.19569 | 0.19807 | 0.20114 | 0.20034 | 0.20034 | 0.20034 | 0.20034 | 0.20034 | 0.20034 | 0.20034 | 0.20034 | 0.20034 | 0.20034 | 0.20034 | 0.20034 | 4960.3849 | 59760.4942 | 0.0020859 | 87187.5224 | 49402.391 | 260.5228 | 3155.4726 | 64720.8791 | 3415.9954 | 61304.8837 | 11902.4927 | TRUE
| 60383875 | ART033 | ART | 22KV | 3517.48 | 28 | 43695.1925 | 3.448% | Single phase | 44.74 | 0.031099 | 0.033403 | 0.035885 | 0.038561 | 0.041445 | 0.044554 | 0.047906 | 0.05152 | 0.055417 | 0.05962 | 0.064154 | 0.069045 | 0.074321 | 0.080014 | 0.086157 | 0.092786 | 0.09994 | 0.10766 | 0.11528 | 0.11528 | 0.19003 | 0.19152 | 0.19376 | 0.19538 | 0.19524 | 0.19569 | 0.19807 | 0.20114 | 0.20034 | 0.20034 | 0.20034 | 0.20034 | 0.20034 | 0.20034 | 0.20034 | 0.20034 | 0.20034 | 0.20034 | 0.20034 | 0.20034 | 7786.5014 | 169283.4725 | 0.003765 | 157372.0552 | 89170.5096 | 470.2395 | 10280.4226 | 177069.974 | 10750.6621 | 166319.3119 | 77148.8023 | TRUE
| 60383876 | ART033 | ART | 22KV | 1670.9 | 28 | 43695.1925 | 3.448% | Single phase | 44.74 | 0.014773 | 0.015867 | 0.017047 | 0.018318 | 0.019688 | 0.021164 | 0.022757 | 0.024473 | 0.026325 | 0.028321 | 0.030475 | 0.032798 | 0.035305 | 0.038009 | 0.040927 | 0.044076 | 0.047474 | 0.051142 | 0.054763 | 0.054763 | 0.19003 | 0.19152 | 0.19376 | 0.19538 | 0.19524 | 0.19569 | 0.19807 | 0.20114 | 0.20034 | 0.20034 | 0.20034 | 0.20034 | 0.20034 | 0.20034 | 0.20034 | 0.20034 | 0.20034 | 0.20034 | 0.20034 | 0.20034 | 3698.8029 | 38199.0185 | 0.0017885 | 74756.066 | 42358.4511 | 223.3767 | 2319.7897 | 41897.8214 | 2543.1664 | 39354.655 | -3003.7961 | FALSE
| 60383877 | ART033 | ART | 22KV | 377.06 | 28 | 43695.1925 | 3.448% | Single phase | 44.74 | 0.0033337 | 0.0035807 | 0.0038468 | 0.0041336 | 0.0044427 | 0.004776 | 0.0051353 | 0.0055227 | 0.0059405 | 0.0063911 | 0.0068771 | 0.0074013 | 0.0079669 | 0.0085772 | 0.0092356 | 0.0099462 | 0.010713 | 0.011541 | 0.012358 | 0.012358 | 0.19003 | 0.19152 | 0.19376 | 0.19538 | 0.19524 | 0.19569 | 0.19807 | 0.20114 | 0.20034 | 0.20034 | 0.20034 | 0.20034 | 0.20034 | 0.20034 | 0.20034 | 0.20034 | 0.20034 | 0.20034 | 0.20034 | 0.20034 | 834.6823 | 1945.2356 | 0.00040359 | 16869.6644 | 9558.7274 | 50.4078 | 118.1323 | 2779.9179 | 168.5401 | 2611.3778 | -6947.3496 | FALSE
| 60383913 | ART033 | ART | 22KV | 1066.83 | 28 | 43695.1925 | 3.448% | Covered | 390 | 0.0062235 | 0.0066822 | 0.0071766 | 0.0077096 | 0.0082844 | 0.0089043 | 0.0095729 | 0.010294 | 0.011072 | 0.011912 | 0.012818 | 0.013796 | 0.014852 | 0.015992 | 0.017222 | 0.018551 | 0.019986 | 0.021536 | 0.02321 | 0.025019 | 0.19003 | 0.19152 | 0.19376 | 0.19538 | 0.19524 | 0.19569 | 0.19807 | 0.20114 | 0.20034 | 0.20034 | 0.20034 | 0.20034 | 0.20034 | 0.20034 | 0.20034 | 0.20034 | 0.20034 | 0.20034 | 0.20034 | 0.20034 | 1566.1002 | 90012.92 | 0.0011419 | 416063.7 | 235750.954 | 142.6207 | 8243.4073 | 91579.0202 | 8386.0281 | 83192.9921 | -152557.9618 | FALSE
| 60383914 | ART033 | ART | 22KV | 959.68 | 28 | 43695.1925 | 3.448% | Covered | 390 | 0.0055984 | 0.006011 | 0.0064558 | 0.0069353 | 0.0074524 | 0.00801 | 0.0086115 | 0.0092603 | 0.0099603 | 0.010716 | 0.011531 | 0.012411 | 0.01336 | 0.014385 | 0.015492 | 0.016688 | 0.017979 | 0.019373 | 0.020879 | 0.022506 | 0.19003 | 0.19152 | 0.19376 | 0.19538 | 0.19524 | 0.19569 | 0.19807 | 0.20114 | 0.20034 | 0.20034 | 0.20034 | 0.20034 | 0.20034 | 0.20034 | 0.20034 | 0.20034 | 0.20034 | 0.20034 | 0.20034 | 0.20034 | 1408.8047 | 72839.5575 | 0.0010272 | 374275.2 | 212072.6596 | 128.2962 | 6670.6662 | 74248.3621 | 6798.9624 | 67449.3997 | -144623.26 | FALSE
| 60383924 | ART033 | ART | 22KV | 567.98 | 28 | 43695.1925 | 3.448% | Three phase | 97.13 | 0.0048879 | 0.0053295 | 0.0058129 | 0.0063422 | 0.0069218 | 0.0075567 | 0.0082522 | 0.0090143 | 0.0098494 | 0.010765 | 0.011768 | 0.012868 | 0.014075 | 0.015397 | 0.016848 | 0.01844 | 0.018615 | 0.018615 | 0.018615 | 0.018615 | 0.19003 | 0.19152 | 0.19376 | 0.19538 | 0.19524 | 0.19569 | 0.19807 | 0.20114 | 0.20034 | 0.20034 | 0.20034 | 0.20034 | 0.20034 | 0.20034 | 0.20034 | 0.20034 | 0.20034 | 0.20034 | 0.20034 | 0.20034 | 1378.0706 | 10496.1542 | 0.00060795 | 55167.8974 | 31259.3587 | 75.9312 | 581.9306 | 11874.2248 | 657.8618 | 11216.363 | -20042.9957 | FALSE
| 60383927 | ART033 | ART | 22KV | 1991.07 | 28 | 43695.1925 | 3.448% | Single phase | 44.74 | 0.017604 | 0.018908 | 0.020313 | 0.021828 | 0.02346 | 0.02522 | 0.027117 | 0.029163 | 0.031369 | 0.033748 | 0.036315 | 0.039083 | 0.042069 | 0.045292 | 0.048769 | 0.052521 | 0.056571 | 0.060942 | 0.065257 | 0.065257 | 0.19003 | 0.19152 | 0.19376 | 0.19538 | 0.19524 | 0.19569 | 0.19807 | 0.20114 | 0.20034 | 0.20034 | 0.20034 | 0.20034 | 0.20034 | 0.20034 | 0.20034 | 0.20034 | 0.20034 | 0.20034 | 0.20034 | 0.20034 | 4407.5501 | 54240.5823 | 0.0021312 | 89080.4718 | 50474.9782 | 266.1791 | 3293.9784 | 58648.1324 | 3560.1576 | 55087.9749 | 4612.9966 | TRUE
| 60383928 | ART033 | ART | 22KV | 1992.57 | 28 | 43695.1925 | 3.448% | Single phase | 44.74 | 0.017617 | 0.018922 | 0.020328 | 0.021844 | 0.023478 | 0.025239 | 0.027137 | 0.029185 | 0.031393 | 0.033774 | 0.036342 | 0.039112 | 0.042101 | 0.045326 | 0.048806 | 0.052561 | 0.056614 | 0.060988 | 0.065306 | 0.065306 | 0.19003 | 0.19152 | 0.19376 | 0.19538 | 0.19524 | 0.19569 | 0.19807 | 0.20114 | 0.20034 | 0.20034 | 0.20034 | 0.20034 | 0.20034 | 0.20034 | 0.20034 | 0.20034 | 0.20034 | 0.20034 | 0.20034 | 0.20034 | 4410.8706 | 54322.3389 | 0.0021328 | 89147.5818 | 50513.0043 | 266.3796 | 3298.9434 | 58733.2095 | 3565.3231 | 55167.8864 | 4654.8821 | TRUE
| 60383945 | ART033 | ART | 22KV | 4517.19 | 28 | 43695.1925 | 3.448% | Covered | 390 | 0.043446 | 0.046667 | 0.050138 | 0.053879 | 0.05791 | 0.062256 | 0.066941 | 0.071992 | 0.077438 | 0.083311 | 0.089645 | 0.096478 | 0.10385 | 0.1118 | 0.12038 | 0.12963 | 0.13962 | 0.14805 | 0.14805 | 0.14805 | 0.19003 | 0.19152 | 0.19376 | 0.19538 | 0.19524 | 0.19569 | 0.19807 | 0.20114 | 0.20034 | 0.20034 | 0.20034 | 0.20034 | 0.20034 | 0.20034 | 0.20034 | 0.20034 | 0.20034 | 0.20034 | 0.20034 | 0.20034 | 10749.5593 | 2616427.5333 | 0.0048351 | 1761704.1 | 998220.7584 | 603.8872 | 147792.7183 | 2627177.0926 | 148396.6055 | 2478780.4872 | 1480559.7288 | TRUE
| 60383946 | ART033 | ART | 22KV | 1788.34 | 28 | 43695.1925 | 3.448% | Covered | 390 | 0.0172 | 0.018475 | 0.01985 | 0.02133 | 0.022927 | 0.024647 | 0.026502 | 0.028501 | 0.030657 | 0.032983 | 0.03549 | 0.038195 | 0.041113 | 0.044261 | 0.047657 | 0.051322 | 0.055277 | 0.058612 | 0.058612 | 0.058612 | 0.19003 | 0.19152 | 0.19376 | 0.19538 | 0.19524 | 0.19569 | 0.19807 | 0.20114 | 0.20034 | 0.20034 | 0.20034 | 0.20034 | 0.20034 | 0.20034 | 0.20034 | 0.20034 | 0.20034 | 0.20034 | 0.20034 | 0.20034 | 4255.7136 | 410083.3869 | 0.0019142 | 697452.6 | 395192.1684 | 239.0769 | 23164.1571 | 414339.1005 | 23403.234 | 390935.8665 | -4256.3019 | FALSE
| 60383947 | ART033 | ART | 22KV | 682.93 | 28 | 43695.1925 | 3.448% | Covered | 390 | 0.0065684 | 0.0070554 | 0.0075802 | 0.0081457 | 0.0087552 | 0.0094122 | 0.01012 | 0.010884 | 0.011707 | 0.012595 | 0.013553 | 0.014586 | 0.0157 | 0.016902 | 0.018199 | 0.019599 | 0.021109 | 0.022383 | 0.022383 | 0.022383 | 0.19003 | 0.19152 | 0.19376 | 0.19538 | 0.19524 | 0.19569 | 0.19807 | 0.20114 | 0.20034 | 0.20034 | 0.20034 | 0.20034 | 0.20034 | 0.20034 | 0.20034 | 0.20034 | 0.20034 | 0.20034 | 0.20034 | 0.20034 | 1625.1689 | 59803.1936 | 0.00073099 | 266342.7 | 150915.7026 | 91.2985 | 3378.0705 | 61428.3624 | 3469.369 | 57958.9935 | -92956.7091 | FALSE
| 60383964 | ART033 | ART | 22KV | 289.42 | 28 | 43695.1925 | 3.448% | Single phase | 44.74 | 0.0019917 | 0.0021388 | 0.0022974 | 0.0024683 | 0.0026526 | 0.0028513 | 0.0030656 | 0.0032967 | 0.003546 | 0.003815 | 0.0041052 | 0.0044183 | 0.0047562 | 0.005121 | 0.0055147 | 0.0059397 | 0.0063986 | 0.006894 | 0.0074291 | 0.0080069 | 0.19003 | 0.19152 | 0.19376 | 0.19538 | 0.19524 | 0.19569 | 0.19807 | 0.20114 | 0.20034 | 0.20034 | 0.20034 | 0.20034 | 0.20034 | 0.20034 | 0.20034 | 0.20034 | 0.20034 | 0.20034 | 0.20034 | 0.20034 | 501.4312 | 896.9345 | 0.00030979 | 12948.6508 | 7336.9938 | 38.6915 | 69.5993 | 1398.3657 | 108.2908 | 1290.0749 | -6046.9189 | FALSE
| 60383965 | ART033 | ART | 22KV | 692.19 | 28 | 43695.1925 | 3.448% | Single phase | 44.74 | 0.0047634 | 0.0051153 | 0.0054946 | 0.0059034 | 0.0063441 | 0.0068194 | 0.0073319 | 0.0078846 | 0.0084809 | 0.0091241 | 0.0098181 | 0.010567 | 0.011375 | 0.012248 | 0.013189 | 0.014206 | 0.015303 | 0.016488 | 0.017768 | 0.01915 | 0.19003 | 0.19152 | 0.19376 | 0.19538 | 0.19524 | 0.19569 | 0.19807 | 0.20114 | 0.20034 | 0.20034 | 0.20034 | 0.20034 | 0.20034 | 0.20034 | 0.20034 | 0.20034 | 0.20034 | 0.20034 | 0.20034 | 0.20034 | 1199.2455 | 5130.4364 | 0.0007409 | 30968.5806 | 17547.4871 | 92.5364 | 398.1056 | 6329.6819 | 490.6421 | 5839.0398 | -11708.4473 | FALSE
| 60383998 | ART033 | ART | 22KV | 2015.79 | 28 | 43695.1925 | 3.448% | Covered | 390 | 0.021098 | 0.022663 | 0.02435 | 0.026168 | 0.028126 | 0.030238 | 0.032514 | 0.034967 | 0.037612 | 0.040465 | 0.043541 | 0.046859 | 0.050437 | 0.054297 | 0.058462 | 0.062955 | 0.066067 | 0.066067 | 0.066067 | 0.066067 | 0.19003 | 0.19152 | 0.19376 | 0.19538 | 0.19524 | 0.19569 | 0.19807 | 0.20114 | 0.20034 | 0.20034 | 0.20034 | 0.20034 | 0.20034 | 0.20034 | 0.20034 | 0.20034 | 0.20034 | 0.20034 | 0.20034 | 0.20034 | 5131.0034 | 557386.7838 | 0.0021576 | 786158.1 | 445454.6793 | 269.4838 | 29431.1271 | 562517.7872 | 29700.6109 | 532817.1763 | 87362.497 | TRUE
| 60384012 | ART033 | ART | 22KV | 18.28 | 28 | 43695.1925 | 3.448% | Three phase | 97.13 | 0.0001341 | 0.00014673 | 0.00016062 | 0.00017589 | 0.00019269 | 0.00021116 | 0.00023148 | 0.00025383 | 0.00027844 | 0.00030552 | 0.00033534 | 0.00036817 | 0.00040432 | 0.00044414 | 0.00048801 | 0.00053634 | 0.00058961 | 0.00059912 | 0.00059912 | 0.00059912 | 0.19003 | 0.19152 | 0.19376 | 0.19538 | 0.19524 | 0.19569 | 0.19807 | 0.20114 | 0.20034 | 0.20034 | 0.20034 | 0.20034 | 0.20034 | 0.20034 | 0.20034 | 0.20034 | 0.20034 | 0.20034 | 0.20034 | 0.20034 | 40.382 | 9.895 | 1.9566e-05 | 1775.5364 | 1006.0584 | 2.4438 | 0.60278 | 50.277 | 3.0466 | 47.2305 | -958.828 | FALSE
| 60384030 | ART033 | ART | 22KV | 592.92 | 28 | 43695.1925 | 3.448% | Single phase | 44.74 | 0.0070858 | 0.0076235 | 0.0082037 | 0.0088297 | 0.0095055 | 0.010235 | 0.011022 | 0.011872 | 0.01279 | 0.013781 | 0.014851 | 0.016007 | 0.017256 | 0.018605 | 0.019433 | 0.019433 | 0.019433 | 0.019433 | 0.019433 | 0.019433 | 0.19003 | 0.19152 | 0.19376 | 0.19538 | 0.19524 | 0.19569 | 0.19807 | 0.20114 | 0.20034 | 0.20034 | 0.20034 | 0.20034 | 0.20034 | 0.20034 | 0.20034 | 0.20034 | 0.20034 | 0.20034 | 0.20034 | 0.20034 | 1673.6402 | 6136.4011 | 0.00063464 | 26527.2408 | 15030.9251 | 79.2654 | 292.1056 | 7810.0413 | 371.371 | 7438.6703 | -7592.2548 | FALSE
| 60384041 | ART033 | ART | 22KV | 91.33 | 28 | 43695.1925 | 3.448% | Three phase | 97.13 | 0.00067862 | 0.00074273 | 0.00081321 | 0.00089071 | 0.00097595 | 0.0010697 | 0.0011729 | 0.0012865 | 0.0014114 | 0.001549 | 0.0017006 | 0.0018674 | 0.0020512 | 0.0022537 | 0.0024768 | 0.0027226 | 0.0029933 | 0.0029933 | 0.0029933 | 0.0029933 | 0.19003 | 0.19152 | 0.19376 | 0.19538 | 0.19524 | 0.19569 | 0.19807 | 0.20114 | 0.20034 | 0.20034 | 0.20034 | 0.20034 | 0.20034 | 0.20034 | 0.20034 | 0.20034 | 0.20034 | 0.20034 | 0.20034 | 0.20034 | 204.1388 | 249.9173 | 9.7757e-05 | 8870.8829 | 5026.4397 | 12.2096 | 15.0464 | 454.056 | 27.256 | 426.8001 | -4599.6396 | FALSE
| 60384055 | ART033 | ART | 22KV | 1138.62 | 28 | 43695.1925 | 3.448% | Three phase | 97.13 | 0.0078357 | 0.0084145 | 0.0090383 | 0.0097108 | 0.010436 | 0.011218 | 0.012061 | 0.01297 | 0.013951 | 0.015009 | 0.01615 | 0.017382 | 0.018712 | 0.020147 | 0.021696 | 0.023368 | 0.025173 | 0.027122 | 0.029227 | 0.0315 | 0.19003 | 0.19152 | 0.19376 | 0.19538 | 0.19524 | 0.19569 | 0.19807 | 0.20114 | 0.20034 | 0.20034 | 0.20034 | 0.20034 | 0.20034 | 0.20034 | 0.20034 | 0.20034 | 0.20034 | 0.20034 | 0.20034 | 0.20034 | 1972.7025 | 30138.2958 | 0.0012187 | 110594.1606 | 62665.1132 | 152.2181 | 2338.6365 | 32110.9983 | 2490.8546 | 29620.1437 | -33044.9695 | FALSE
| 60384056 | ART033 | ART | 22KV | 1366.4 | 28 | 43695.1925 | 3.448% | Three phase | 97.13 | 0.0094032 | 0.010098 | 0.010846 | 0.011653 | 0.012523 | 0.013462 | 0.014473 | 0.015564 | 0.016741 | 0.018011 | 0.019381 | 0.02086 | 0.022455 | 0.024177 | 0.026036 | 0.028042 | 0.030209 | 0.032548 | 0.035074 | 0.037802 | 0.19003 | 0.19152 | 0.19376 | 0.19538 | 0.19524 | 0.19569 | 0.19807 | 0.20114 | 0.20034 | 0.20034 | 0.20034 | 0.20034 | 0.20034 | 0.20034 | 0.20034 | 0.20034 | 0.20034 | 0.20034 | 0.20034 | 0.20034 | 2367.34 | 43402.7034 | 0.0014625 | 132718.432 | 75201.2179 | 182.6692 | 3367.9126 | 45770.0435 | 3550.5818 | 42219.4617 | -32981.7562 | FALSE
| 60384061 | ART033 | ART | 22KV | 727.47 | 28 | 43695.1925 | 3.448% | Covered | 390 | 0.0076139 | 0.0081789 | 0.0087876 | 0.0094435 | 0.01015 | 0.010912 | 0.011734 | 0.012619 | 0.013574 | 0.014603 | 0.015713 | 0.016911 | 0.018202 | 0.019595 | 0.021098 | 0.022719 | 0.023843 | 0.023843 | 0.023843 | 0.023843 | 0.19003 | 0.19152 | 0.19376 | 0.19538 | 0.19524 | 0.19569 | 0.19807 | 0.20114 | 0.20034 | 0.20034 | 0.20034 | 0.20034 | 0.20034 | 0.20034 | 0.20034 | 0.20034 | 0.20034 | 0.20034 | 0.20034 | 0.20034 | 1851.7063 | 72593.2551 | 0.00077866 | 283713.3 | 160758.2712 | 97.2529 | 3833.0678 | 74444.9614 | 3930.3207 | 70514.6407 | -90243.6305 | FALSE
| 60384071 | ART033 | ART | 22KV | 61.79 | 28 | 43695.1925 | 3.448% | Single phase | 44.74 | 0.00044568 | 0.00047939 | 0.00051579 | 0.00055509 | 0.00059753 | 0.00064337 | 0.00069289 | 0.00074638 | 0.00080418 | 0.00086664 | 0.00093414 | 0.0010071 | 0.001086 | 0.0011712 | 0.0012635 | 0.0013632 | 0.001471 | 0.0015876 | 0.0017138 | 0.0018502 | 0.19003 | 0.19152 | 0.19376 | 0.19538 | 0.19524 | 0.19569 | 0.19807 | 0.20114 | 0.20034 | 0.20034 | 0.20034 | 0.20034 | 0.20034 | 0.20034 | 0.20034 | 0.20034 | 0.20034 | 0.20034 | 0.20034 | 0.20034 | 114.2772 | 43.6365 | 6.6138e-05 | 2764.4846 | 1566.4185 | 8.2605 | 3.1724 | 157.9138 | 11.4329 | 146.4809 | -1419.9376 | FALSE
| 60384072 | ART033 | ART | 22KV | 283.85 | 28 | 43695.1925 | 3.448% | Single phase | 44.74 | 0.0020474 | 0.0022022 | 0.0023694 | 0.00255 | 0.0027449 | 0.0029555 | 0.003183 | 0.0034287 | 0.0036942 | 0.0039811 | 0.0042912 | 0.0046264 | 0.0049887 | 0.0053805 | 0.005804 | 0.006262 | 0.0067574 | 0.0072931 | 0.0078727 | 0.0084996 | 0.19003 | 0.19152 | 0.19376 | 0.19538 | 0.19524 | 0.19569 | 0.19807 | 0.20114 | 0.20034 | 0.20034 | 0.20034 | 0.20034 | 0.20034 | 0.20034 | 0.20034 | 0.20034 | 0.20034 | 0.20034 | 0.20034 | 0.20034 | 524.9651 | 920.8562 | 0.00030382 | 12699.449 | 7195.7905 | 37.9469 | 66.9461 | 1445.8213 | 104.893 | 1340.9282 | -5854.8623 | FALSE
| 60384073 | ART033 | ART | 22KV | 1276.28 | 28 | 43695.1925 | 3.448% | Single phase | 44.74 | 0.0092056 | 0.009902 | 0.010654 | 0.011465 | 0.012342 | 0.013289 | 0.014312 | 0.015417 | 0.01661 | 0.0179 | 0.019295 | 0.020802 | 0.022431 | 0.024192 | 0.026097 | 0.028156 | 0.030383 | 0.032792 | 0.035398 | 0.038217 | 0.19003 | 0.19152 | 0.19376 | 0.19538 | 0.19524 | 0.19569 | 0.19807 | 0.20114 | 0.20034 | 0.20034 | 0.20034 | 0.20034 | 0.20034 | 0.20034 | 0.20034 | 0.20034 | 0.20034 | 0.20034 | 0.20034 | 0.20034 | 2360.4103 | 18616.8385 | 0.0013661 | 57100.7672 | 32354.5658 | 170.6214 | 1353.4419 | 20977.2488 | 1524.0633 | 19453.1855 | -12901.3802 | FALSE
| 60384076 | ART033 | ART | 22KV | 149.18 | 28 | 43695.1925 | 3.448% | Three phase | 97.13 | 0.00084196 | 0.00091734 | 0.00099987 | 0.0010902 | 0.0011892 | 0.0012977 | 0.0014165 | 0.0015468 | 0.0016895 | 0.0018461 | 0.0020177 | 0.002206 | 0.0024125 | 0.0026391 | 0.0028878 | 0.0031607 | 0.0034602 | 0.0037891 | 0.0041502 | 0.0045468 | 0.19003 | 0.19152 | 0.19376 | 0.19538 | 0.19524 | 0.19569 | 0.19807 | 0.20114 | 0.20034 | 0.20034 | 0.20034 | 0.20034 | 0.20034 | 0.20034 | 0.20034 | 0.20034 | 0.20034 | 0.20034 | 0.20034 | 0.20034 | 251.125 | 502.1722 | 0.00015968 | 14489.8534 | 8210.2735 | 19.9433 | 40.1445 | 753.2972 | 60.0879 | 693.2093 | -7517.0642 | FALSE
| 60384079 | ART033 | ART | 22KV | 1766.13 | 28 | 43695.1925 | 3.448% | Three phase | 97.13 | 0.017123 | 0.018511 | 0.020016 | 0.021649 | 0.023421 | 0.025343 | 0.02743 | 0.029695 | 0.032155 | 0.034825 | 0.037724 | 0.040873 | 0.044293 | 0.048008 | 0.052044 | 0.056429 | 0.057884 | 0.057884 | 0.057884 | 0.057884 | 0.19003 | 0.19152 | 0.19376 | 0.19538 | 0.19524 | 0.19569 | 0.19807 | 0.20114 | 0.20034 | 0.20034 | 0.20034 | 0.20034 | 0.20034 | 0.20034 | 0.20034 | 0.20034 | 0.20034 | 0.20034 | 0.20034 | 0.20034 | 4424.046 | 104829.6593 | 0.0018904 | 171544.2069 | 97200.7662 | 236.1077 | 5626.657 | 109253.7053 | 5862.7646 | 103390.9407 | 6190.1745 | TRUE
| 60384080 | ART033 | ART | 22KV | 696.99 | 28 | 43695.1925 | 3.448% | Three phase | 97.13 | 0.0066029 | 0.0071614 | 0.0077692 | 0.0084309 | 0.0091514 | 0.009936 | 0.010791 | 0.011721 | 0.012736 | 0.013841 | 0.015045 | 0.016357 | 0.017788 | 0.019347 | 0.021047 | 0.022844 | 0.022844 | 0.022844 | 0.022844 | 0.022844 | 0.19003 | 0.19152 | 0.19376 | 0.19538 | 0.19524 | 0.19569 | 0.19807 | 0.20114 | 0.20034 | 0.20034 | 0.20034 | 0.20034 | 0.20034 | 0.20034 | 0.20034 | 0.20034 | 0.20034 | 0.20034 | 0.20034 | 0.20034 | 1753.1229 | 16391.3966 | 0.00074604 | 67698.6387 | 38359.5557 | 93.1781 | 876.3109 | 18144.5195 | 969.489 | 17175.0305 | -21184.5251 | FALSE
| 60384081 | ART033 | ART | 22KV | 6271.51 | 28 | 43695.1925 | 3.448% | Three phase | 97.13 | 0.058691 | 0.063277 | 0.068239 | 0.073607 | 0.079416 | 0.085702 | 0.092506 | 0.099872 | 0.10785 | 0.11648 | 0.12583 | 0.13595 | 0.14692 | 0.1588 | 0.17167 | 0.18561 | 0.20072 | 0.20555 | 0.20555 | 0.20555 | 0.19003 | 0.19152 | 0.19376 | 0.19538 | 0.19524 | 0.19569 | 0.19807 | 0.20114 | 0.20034 | 0.20034 | 0.20034 | 0.20034 | 0.20034 | 0.20034 | 0.20034 | 0.20034 | 0.20034 | 0.20034 | 0.20034 | 0.20034 | 15013.2414 | 1263285.2602 | 0.0067128 | 609151.7663 | 345158.9504 | 838.416 | 70949.5002 | 1278298.5016 | 71787.9163 | 1206510.5853 | 861351.6349 | TRUE
| 60384082 | ART033 | ART | 22KV | 1088.69 | 28 | 43695.1925 | 3.448% | Three phase | 97.13 | 0.010188 | 0.010984 | 0.011846 | 0.012778 | 0.013786 | 0.014877 | 0.016058 | 0.017337 | 0.018721 | 0.02022 | 0.021843 | 0.0236 | 0.025504 | 0.027566 | 0.0298 | 0.03222 | 0.034843 | 0.035682 | 0.035682 | 0.035682 | 0.19003 | 0.19152 | 0.19376 | 0.19538 | 0.19524 | 0.19569 | 0.19807 | 0.20114 | 0.20034 | 0.20034 | 0.20034 | 0.20034 | 0.20034 | 0.20034 | 0.20034 | 0.20034 | 0.20034 | 0.20034 | 0.20034 | 0.20034 | 2606.1931 | 38068.4907 | 0.0011653 | 105744.4597 | 59917.1647 | 145.5431 | 2138.0289 | 40674.6837 | 2283.572 | 38391.1117 | -21526.053 | FALSE
| 60384083 | ART033 | ART | 22KV | 1532.82 | 28 | 43695.1925 | 3.448% | Three phase | 97.13 | 0.014345 | 0.015466 | 0.016678 | 0.01799 | 0.01941 | 0.020947 | 0.02261 | 0.02441 | 0.026358 | 0.028469 | 0.030754 | 0.033228 | 0.035908 | 0.038812 | 0.041957 | 0.045365 | 0.049057 | 0.050238 | 0.050238 | 0.050238 | 0.19003 | 0.19152 | 0.19376 | 0.19538 | 0.19524 | 0.19569 | 0.19807 | 0.20114 | 0.20034 | 0.20034 | 0.20034 | 0.20034 | 0.20034 | 0.20034 | 0.20034 | 0.20034 | 0.20034 | 0.20034 | 0.20034 | 0.20034 | 3669.3869 | 75463.9454 | 0.0016407 | 148882.8066 | 84360.3123 | 204.9173 | 4238.2583 | 79133.3324 | 4443.1756 | 74690.1568 | -9670.1556 | FALSE
| 60384088 | ART033 | ART | 22KV | 1833.02 | 28 | 43695.1925 | 3.448% | Single phase | 44.74 | 0.022288 | 0.023761 | 0.025335 | 0.027017 | 0.028816 | 0.030738 | 0.032794 | 0.034992 | 0.037342 | 0.039856 | 0.042544 | 0.045419 | 0.048494 | 0.051784 | 0.055303 | 0.059068 | 0.060077 | 0.060077 | 0.060077 | 0.060077 | 0.19003 | 0.19152 | 0.19376 | 0.19538 | 0.19524 | 0.19569 | 0.19807 | 0.20114 | 0.20034 | 0.20034 | 0.20034 | 0.20034 | 0.20034 | 0.20034 | 0.20034 | 0.20034 | 0.20034 | 0.20034 | 0.20034 | 0.20034 | 4979.3712 | 56457.9488 | 0.001962 | 82009.3148 | 46468.3033 | 245.05 | 2791.7858 | 61437.3199 | 3036.8358 | 58400.4841 | 11932.1808 | TRUE
| 60384089 | ART033 | ART | 22KV | 606 | 28 | 43695.1925 | 3.448% | Single phase | 44.74 | 0.0073685 | 0.0078554 | 0.0083758 | 0.008932 | 0.0095266 | 0.010162 | 0.010842 | 0.011568 | 0.012345 | 0.013176 | 0.014065 | 0.015015 | 0.016032 | 0.01712 | 0.018283 | 0.019528 | 0.019862 | 0.019862 | 0.019862 | 0.019862 | 0.19003 | 0.19152 | 0.19376 | 0.19538 | 0.19524 | 0.19569 | 0.19807 | 0.20114 | 0.20034 | 0.20034 | 0.20034 | 0.20034 | 0.20034 | 0.20034 | 0.20034 | 0.20034 | 0.20034 | 0.20034 | 0.20034 | 0.20034 | 1646.1899 | 6170.7214 | 0.00064864 | 27112.44 | 15362.512 | 81.014 | 305.1356 | 7816.9112 | 386.1496 | 7430.7616 | -7931.7504 | FALSE
| 60384115 | ART033 | ART | 22KV | 1539.85 | 28 | 43695.1925 | 3.448% | Covered | 390 | 0.0097547 | 0.010474 | 0.01125 | 0.012087 | 0.012988 | 0.013961 | 0.01501 | 0.016141 | 0.017361 | 0.018678 | 0.020099 | 0.021632 | 0.023287 | 0.025074 | 0.027002 | 0.029084 | 0.031333 | 0.033761 | 0.036383 | 0.039215 | 0.19003 | 0.19152 | 0.19376 | 0.19538 | 0.19524 | 0.19569 | 0.19807 | 0.20114 | 0.20034 | 0.20034 | 0.20034 | 0.20034 | 0.20034 | 0.20034 | 0.20034 | 0.20034 | 0.20034 | 0.20034 | 0.20034 | 0.20034 | 2455.3085 | 203692.1257 | 0.0016482 | 600541.5 | 340280.1819 | 205.8571 | 17174.0671 | 206147.4342 | 17379.9242 | 188767.5099 | -151512.672 | FALSE
| 60384116 | ART033 | ART | 22KV | 697.41 | 28 | 43695.1925 | 3.448% | Covered | 390 | 0.004418 | 0.004744 | 0.0050953 | 0.0054741 | 0.0058826 | 0.006323 | 0.006798 | 0.0073104 | 0.0078631 | 0.0084594 | 0.0091029 | 0.0097974 | 0.010547 | 0.011356 | 0.012229 | 0.013172 | 0.014191 | 0.01529 | 0.016478 | 0.017761 | 0.19003 | 0.19152 | 0.19376 | 0.19538 | 0.19524 | 0.19569 | 0.19807 | 0.20114 | 0.20034 | 0.20034 | 0.20034 | 0.20034 | 0.20034 | 0.20034 | 0.20034 | 0.20034 | 0.20034 | 0.20034 | 0.20034 | 0.20034 | 1112.0282 | 41782.435 | 0.00074648 | 271989.9 | 154115.5318 | 93.2343 | 3522.8379 | 42894.4632 | 3616.0722 | 39278.3911 | -114837.1407 | FALSE
| 60384122 | ART033 | ART | 22KV | 426.57 | 28 | 43695.1925 | 3.448% | Single phase | 44.74 | 0.0024884 | 0.0026718 | 0.0028695 | 0.0030827 | 0.0033125 | 0.0035604 | 0.0038277 | 0.0041161 | 0.0044273 | 0.004763 | 0.0051253 | 0.0055164 | 0.0059385 | 0.0063942 | 0.0068863 | 0.0074176 | 0.0079914 | 0.0086111 | 0.0092805 | 0.010004 | 0.19003 | 0.19152 | 0.19376 | 0.19538 | 0.19524 | 0.19569 | 0.19807 | 0.20114 | 0.20034 | 0.20034 | 0.20034 | 0.20034 | 0.20034 | 0.20034 | 0.20034 | 0.20034 | 0.20034 | 0.20034 | 0.20034 | 0.20034 | 626.2023 | 1650.9214 | 0.00045659 | 19084.7418 | 10813.8395 | 57.0266 | 151.1918 | 2277.1237 | 208.2185 | 2068.9052 | -8744.9343 | FALSE
| 60384130 | ART033 | ART | 22KV | 90.59 | 28 | 43695.1925 | 3.448% | Three phase | 97.13 | 0.0006306 | 0.00068733 | 0.00074944 | 0.00081744 | 0.00089192 | 0.00097351 | 0.0010629 | 0.0011609 | 0.0012682 | 0.0013859 | 0.001515 | 0.0016565 | 0.0018117 | 0.0019819 | 0.0021687 | 0.0023736 | 0.0025985 | 0.0028453 | 0.0029691 | 0.0029691 | 0.19003 | 0.19152 | 0.19376 | 0.19538 | 0.19524 | 0.19569 | 0.19807 | 0.20114 | 0.20034 | 0.20034 | 0.20034 | 0.20034 | 0.20034 | 0.20034 | 0.20034 | 0.20034 | 0.20034 | 0.20034 | 0.20034 | 0.20034 | 185.827 | 225.6726 | 9.6965e-05 | 8799.0067 | 4985.7131 | 12.1107 | 14.8035 | 411.4995 | 26.9142 | 384.5853 | -4601.1277 | FALSE
| 60384131 | ART033 | ART | 22KV | 469.73 | 28 | 43695.1925 | 3.448% | Three phase | 97.13 | 0.0032698 | 0.003564 | 0.003886 | 0.0042386 | 0.0046248 | 0.0050479 | 0.0055114 | 0.0060193 | 0.0065761 | 0.0071863 | 0.0078555 | 0.0085892 | 0.0093939 | 0.010277 | 0.011245 | 0.012308 | 0.013474 | 0.014754 | 0.015395 | 0.015395 | 0.19003 | 0.19152 | 0.19376 | 0.19538 | 0.19524 | 0.19569 | 0.19807 | 0.20114 | 0.20034 | 0.20034 | 0.20034 | 0.20034 | 0.20034 | 0.20034 | 0.20034 | 0.20034 | 0.20034 | 0.20034 | 0.20034 | 0.20034 | 963.5555 | 6067.5714 | 0.00050278 | 45624.8749 | 25852.0697 | 62.7965 | 398.0171 | 7031.1269 | 460.8136 | 6570.3133 | -19281.7564 | FALSE
| 60384132 | ART033 | ART | 22KV | 36.6 | 28 | 43695.1925 | 3.448% | Single phase | 44.74 | 0.0004374 | 0.00047059 | 0.0005064 | 0.00054505 | 0.00058676 | 0.00063178 | 0.00068038 | 0.00073285 | 0.0007895 | 0.00085068 | 0.00091675 | 0.00098811 | 0.0010652 | 0.0011485 | 0.0011996 | 0.0011996 | 0.0011996 | 0.0011996 | 0.0011996 | 0.0011996 | 0.19003 | 0.19152 | 0.19376 | 0.19538 | 0.19524 | 0.19569 | 0.19807 | 0.20114 | 0.20034 | 0.20034 | 0.20034 | 0.20034 | 0.20034 | 0.20034 | 0.20034 | 0.20034 | 0.20034 | 0.20034 | 0.20034 | 0.20034 | 103.3111 | 23.3821 | 3.9175e-05 | 1637.484 | 927.8349 | 4.8929 | 1.113 | 126.6932 | 6.006 | 120.6873 | -807.1476 | FALSE
| 60384133 | ART033 | ART | 22KV | 70.43 | 28 | 43695.1925 | 3.448% | Three phase | 97.13 | 0.00060611 | 0.00066086 | 0.0007208 | 0.00078643 | 0.00085831 | 0.00093703 | 0.0010233 | 0.0011178 | 0.0012213 | 0.0013348 | 0.0014593 | 0.0015957 | 0.0017453 | 0.0019093 | 0.0020892 | 0.0022866 | 0.0023083 | 0.0023083 | 0.0023083 | 0.0023083 | 0.19003 | 0.19152 | 0.19376 | 0.19538 | 0.19524 | 0.19569 | 0.19807 | 0.20114 | 0.20034 | 0.20034 | 0.20034 | 0.20034 | 0.20034 | 0.20034 | 0.20034 | 0.20034 | 0.20034 | 0.20034 | 0.20034 | 0.20034 | 170.8819 | 161.3911 | 7.5386e-05 | 6840.8659 | 3876.1869 | 9.4155 | 8.9479 | 332.273 | 18.3634 | 313.9096 | -3562.2773 | FALSE
| 60384143 | ART033 | ART | 22KV | 173.9 | 28 | 43695.1925 | 3.448% | Three phase | 97.13 | 0.0012105 | 0.0013194 | 0.0014386 | 0.0015692 | 0.0017122 | 0.0018688 | 0.0020404 | 0.0022284 | 0.0024345 | 0.0026605 | 0.0029082 | 0.0031798 | 0.0034778 | 0.0038046 | 0.0041631 | 0.0045565 | 0.0049882 | 0.005462 | 0.0056995 | 0.0056995 | 0.19003 | 0.19152 | 0.19376 | 0.19538 | 0.19524 | 0.19569 | 0.19807 | 0.20114 | 0.20034 | 0.20034 | 0.20034 | 0.20034 | 0.20034 | 0.20034 | 0.20034 | 0.20034 | 0.20034 | 0.20034 | 0.20034 | 0.20034 | 356.7205 | 831.6057 | 0.00018614 | 16890.907 | 9570.7639 | 23.2481 | 54.5512 | 1188.3262 | 77.7993 | 1110.5269 | -8460.237 | FALSE
| 60384159 | ART033 | ART | 22KV | 3351.08 | 28 | 43695.1925 | 3.448% | Single phase | 44.74 | 0.025061 | 0.026914 | 0.028911 | 0.031064 | 0.033385 | 0.035887 | 0.038585 | 0.041495 | 0.044633 | 0.048019 | 0.051671 | 0.055612 | 0.059864 | 0.064453 | 0.069406 | 0.074752 | 0.080523 | 0.086754 | 0.093481 | 0.10075 | 0.19003 | 0.19152 | 0.19376 | 0.19538 | 0.19524 | 0.19569 | 0.19807 | 0.20114 | 0.20034 | 0.20034 | 0.20034 | 0.20034 | 0.20034 | 0.20034 | 0.20034 | 0.20034 | 0.20034 | 0.20034 | 0.20034 | 0.20034 | 6310.5864 | 130699.8822 | 0.0035869 | 149927.3192 | 84952.1564 | 447.9941 | 9330.7657 | 137010.4686 | 9778.7598 | 127231.7088 | 42279.5524 | TRUE
| 60384160 | ART033 | ART | 22KV | 276.03 | 28 | 43695.1925 | 3.448% | Single phase | 44.74 | 0.0024405 | 0.0026212 | 0.0028161 | 0.003026 | 0.0032524 | 0.0034963 | 0.0037593 | 0.004043 | 0.0043488 | 0.0046786 | 0.0050344 | 0.0054182 | 0.0058323 | 0.006279 | 0.006761 | 0.0072812 | 0.0078427 | 0.0084486 | 0.0090468 | 0.0090468 | 0.19003 | 0.19152 | 0.19376 | 0.19538 | 0.19524 | 0.19569 | 0.19807 | 0.20114 | 0.20034 | 0.20034 | 0.20034 | 0.20034 | 0.20034 | 0.20034 | 0.20034 | 0.20034 | 0.20034 | 0.20034 | 0.20034 | 0.20034 | 611.0363 | 1042.4707 | 0.00029545 | 12349.5822 | 6997.5482 | 36.9015 | 63.3082 | 1653.507 | 100.2097 | 1553.2973 | -5444.2509 | FALSE
| 60384166 | ART033 | ART | 22KV | 128.84 | 28 | 43695.1925 | 3.448% | Covered | 390 | 0.00088664 | 0.00095213 | 0.0010227 | 0.0010988 | 0.0011809 | 0.0012693 | 0.0013647 | 0.0014676 | 0.0015786 | 0.0016983 | 0.0018275 | 0.0019669 | 0.0021173 | 0.0022797 | 0.0024549 | 0.0026442 | 0.0028484 | 0.003069 | 0.0033072 | 0.0035644 | 0.19003 | 0.19152 | 0.19376 | 0.19538 | 0.19524 | 0.19569 | 0.19807 | 0.20114 | 0.20034 | 0.20034 | 0.20034 | 0.20034 | 0.20034 | 0.20034 | 0.20034 | 0.20034 | 0.20034 | 0.20034 | 0.20034 | 0.20034 | 223.2202 | 1549.4363 | 0.00013791 | 50247.6 | 28471.4087 | 17.2242 | 120.2314 | 1772.6565 | 137.4555 | 1635.201 | -26836.2077 | FALSE
| 60384190 | ART033 | ART | 22KV | 7.57 | 28 | 43695.1925 | 3.448% | Three phase | 97.13 | 6.5146e-05 | 7.1031e-05 | 7.7474e-05 | 8.4528e-05 | 9.2253e-05 | 0.00010071 | 0.00010998 | 0.00012014 | 0.00013127 | 0.00014347 | 0.00015684 | 0.00017151 | 0.00018758 | 0.00020522 | 0.00022456 | 0.00024577 | 0.0002481 | 0.0002481 | 0.0002481 | 0.0002481 | 0.19003 | 0.19152 | 0.19376 | 0.19538 | 0.19524 | 0.19569 | 0.19807 | 0.20114 | 0.20034 | 0.20034 | 0.20034 | 0.20034 | 0.20034 | 0.20034 | 0.20034 | 0.20034 | 0.20034 | 0.20034 | 0.20034 | 0.20034 | 18.3668 | 1.8645 | 8.1027e-06 | 735.2741 | 416.6227 | 1.012 | 0.10337 | 20.2313 | 1.1154 | 19.1159 | -397.5067 | FALSE
| 60384191 | ART033 | ART | 22KV | 247.34 | 28 | 43695.1925 | 3.448% | Three phase | 97.13 | 0.0021286 | 0.0023208 | 0.0025314 | 0.0027618 | 0.0030143 | 0.0032907 | 0.0035936 | 0.0039255 | 0.0042891 | 0.0046878 | 0.0051247 | 0.0056038 | 0.0061291 | 0.0067052 | 0.0073371 | 0.0080302 | 0.0081065 | 0.0081065 | 0.0081065 | 0.0081065 | 0.19003 | 0.19152 | 0.19376 | 0.19538 | 0.19524 | 0.19569 | 0.19807 | 0.20114 | 0.20034 | 0.20034 | 0.20034 | 0.20034 | 0.20034 | 0.20034 | 0.20034 | 0.20034 | 0.20034 | 0.20034 | 0.20034 | 0.20034 | 600.1127 | 1990.4571 | 0.00026474 | 24024.1342 | 13612.6092 | 33.066 | 110.3555 | 2590.5698 | 143.4215 | 2447.1483 | -11165.4609 | FALSE
| 60384193 | ART033 | ART | 22KV | 1159.6 | 28 | 43695.1925 | 3.448% | Single phase | 44.74 | 0.0086721 | 0.0093134 | 0.010004 | 0.010749 | 0.011552 | 0.012418 | 0.013352 | 0.014359 | 0.015445 | 0.016616 | 0.01788 | 0.019244 | 0.020715 | 0.022303 | 0.024017 | 0.025867 | 0.027864 | 0.03002 | 0.032348 | 0.034862 | 0.19003 | 0.19152 | 0.19376 | 0.19538 | 0.19524 | 0.19569 | 0.19807 | 0.20114 | 0.20034 | 0.20034 | 0.20034 | 0.20034 | 0.20034 | 0.20034 | 0.20034 | 0.20034 | 0.20034 | 0.20034 | 0.20034 | 0.20034 | 2183.7008 | 15650.2766 | 0.0012412 | 51880.504 | 29396.6484 | 155.0228 | 1117.2854 | 17833.9774 | 1272.3082 | 16561.6692 | -12834.9792 | FALSE
| 60384194 | ART033 | ART | 22KV | 1121.5 | 28 | 43695.1925 | 3.448% | Single phase | 44.74 | 0.011738 | 0.012609 | 0.013547 | 0.014559 | 0.015648 | 0.016823 | 0.018089 | 0.019454 | 0.020926 | 0.022513 | 0.024224 | 0.02607 | 0.028061 | 0.030209 | 0.032526 | 0.035025 | 0.036757 | 0.036757 | 0.036757 | 0.036757 | 0.19003 | 0.19152 | 0.19376 | 0.19538 | 0.19524 | 0.19569 | 0.19807 | 0.20114 | 0.20034 | 0.20034 | 0.20034 | 0.20034 | 0.20034 | 0.20034 | 0.20034 | 0.20034 | 0.20034 | 0.20034 | 0.20034 | 0.20034 | 2854.6725 | 19792.289 | 0.0012004 | 50175.91 | 28430.7875 | 149.9294 | 1045.0721 | 22646.9615 | 1195.0015 | 21451.96 | -6978.8275 | FALSE
| 60384196 | ART033 | ART | 22KV | 527.82 | 28 | 43695.1925 | 3.448% | Three phase | 97.13 | 0.0066098 | 0.0072362 | 0.0079243 | 0.0086804 | 0.0095114 | 0.010425 | 0.011429 | 0.012533 | 0.013747 | 0.015083 | 0.016552 | 0.017299 | 0.017299 | 0.017299 | 0.017299 | 0.017299 | 0.017299 | 0.017299 | 0.017299 | 0.017299 | 0.19003 | 0.19152 | 0.19376 | 0.19538 | 0.19524 | 0.19569 | 0.19807 | 0.20114 | 0.20034 | 0.20034 | 0.20034 | 0.20034 | 0.20034 | 0.20034 | 0.20034 | 0.20034 | 0.20034 | 0.20034 | 0.20034 | 0.20034 | 1635.0399 | 11585.2183 | 0.00056496 | 51267.1566 | 29049.1121 | 70.5624 | 502.5471 | 13220.2582 | 573.1095 | 12647.1487 | -16401.9635 | FALSE
| 60384216 | ART033 | ART | 22KV | 1428.72 | 28 | 43695.1925 | 3.448% | Three phase | 97.13 | 0.009832 | 0.010558 | 0.011341 | 0.012185 | 0.013095 | 0.014076 | 0.015133 | 0.016274 | 0.017505 | 0.018833 | 0.020265 | 0.021811 | 0.023479 | 0.02528 | 0.027223 | 0.029321 | 0.031587 | 0.034032 | 0.036674 | 0.039526 | 0.19003 | 0.19152 | 0.19376 | 0.19538 | 0.19524 | 0.19569 | 0.19807 | 0.20114 | 0.20034 | 0.20034 | 0.20034 | 0.20034 | 0.20034 | 0.20034 | 0.20034 | 0.20034 | 0.20034 | 0.20034 | 0.20034 | 0.20034 | 2475.3118 | 47452.0876 | 0.0015293 | 138771.5736 | 78631.0626 | 191.0005 | 3682.132 | 49927.3994 | 3873.1325 | 46054.2669 | -32576.7958 | FALSE
| 60384217 | ART033 | ART | 22KV | 68.95 | 28 | 43695.1925 | 3.448% | Three phase | 97.13 | 0.00047449 | 0.00050954 | 0.00054732 | 0.00058804 | 0.00063195 | 0.00067929 | 0.00073034 | 0.0007854 | 0.00084479 | 0.00090887 | 0.000978 | 0.0010526 | 0.0011331 | 0.00122 | 0.0013138 | 0.001415 | 0.0015244 | 0.0016424 | 0.0017699 | 0.0019075 | 0.19003 | 0.19152 | 0.19376 | 0.19538 | 0.19524 | 0.19569 | 0.19807 | 0.20114 | 0.20034 | 0.20034 | 0.20034 | 0.20034 | 0.20034 | 0.20034 | 0.20034 | 0.20034 | 0.20034 | 0.20034 | 0.20034 | 0.20034 | 119.4585 | 110.5171 | 7.3802e-05 | 6697.1135 | 3794.7336 | 9.2177 | 8.5758 | 229.9756 | 17.7935 | 212.1822 | -3582.5514 | FALSE
| 60384218 | ART033 | ART | 22KV | 2616.13 | 28 | 43695.1925 | 3.448% | Three phase | 97.13 | 0.018003 | 0.019333 | 0.020767 | 0.022312 | 0.023978 | 0.025774 | 0.027711 | 0.0298 | 0.032053 | 0.034485 | 0.037108 | 0.039938 | 0.042993 | 0.04629 | 0.049848 | 0.05369 | 0.057838 | 0.062317 | 0.067153 | 0.072376 | 0.19003 | 0.19152 | 0.19376 | 0.19538 | 0.19524 | 0.19569 | 0.19807 | 0.20114 | 0.20034 | 0.20034 | 0.20034 | 0.20034 | 0.20034 | 0.20034 | 0.20034 | 0.20034 | 0.20034 | 0.20034 | 0.20034 | 0.20034 | 4532.5448 | 159103.4939 | 0.0028002 | 254104.7069 | 143981.3833 | 349.7412 | 12345.9281 | 163636.0388 | 12695.6693 | 150940.3694 | 6958.9862 | TRUE
| 60384228 | ART033 | ART | 22KV | 38.25 | 28 | 43695.1925 | 3.448% | Covered | 390 | 0.00040033 | 0.00043004 | 0.00046205 | 0.00049653 | 0.0005337 | 0.00057377 | 0.00061695 | 0.00066351 | 0.0007137 | 0.00076783 | 0.0008262 | 0.00088915 | 0.00095706 | 0.0010303 | 0.0011093 | 0.0011946 | 0.0012536 | 0.0012536 | 0.0012536 | 0.0012536 | 0.19003 | 0.19152 | 0.19376 | 0.19538 | 0.19524 | 0.19569 | 0.19807 | 0.20114 | 0.20034 | 0.20034 | 0.20034 | 0.20034 | 0.20034 | 0.20034 | 0.20034 | 0.20034 | 0.20034 | 0.20034 | 0.20034 | 0.20034 | 97.3618 | 200.6915 | 4.0942e-05 | 14917.5 | 8452.5876 | 5.1135 | 10.5969 | 298.0533 | 15.7104 | 282.3428 | -8170.2447 | FALSE
| 60384229 | ART033 | ART | 22KV | 685.63 | 28 | 43695.1925 | 3.448% | Covered | 390 | 0.007176 | 0.0077085 | 0.0082822 | 0.0089004 | 0.0095666 | 0.010285 | 0.011059 | 0.011893 | 0.012793 | 0.013763 | 0.01481 | 0.015938 | 0.017155 | 0.018468 | 0.019885 | 0.021413 | 0.022471 | 0.022471 | 0.022471 | 0.022471 | 0.19003 | 0.19152 | 0.19376 | 0.19538 | 0.19524 | 0.19569 | 0.19807 | 0.20114 | 0.20034 | 0.20034 | 0.20034 | 0.20034 | 0.20034 | 0.20034 | 0.20034 | 0.20034 | 0.20034 | 0.20034 | 0.20034 | 0.20034 | 1745.2065 | 64483.0718 | 0.00073388 | 267395.7 | 151512.3558 | 91.6595 | 3404.834 | 66228.2784 | 3496.4935 | 62731.7849 | -88780.5709 | FALSE
| 60384242 | ART033 | ART | 22KV | 2952.74 | 28 | 43695.1925 | 3.448% | Three phase | 97.13 | 0.030904 | 0.033197 | 0.035668 | 0.03833 | 0.0412 | 0.044292 | 0.047626 | 0.05122 | 0.055095 | 0.059273 | 0.063779 | 0.068639 | 0.073881 | 0.079535 | 0.085635 | 0.092216 | 0.096775 | 0.096775 | 0.096775 | 0.096775 | 0.19003 | 0.19152 | 0.19376 | 0.19538 | 0.19524 | 0.19569 | 0.19807 | 0.20114 | 0.20034 | 0.20034 | 0.20034 | 0.20034 | 0.20034 | 0.20034 | 0.20034 | 0.20034 | 0.20034 | 0.20034 | 0.20034 | 0.20034 | 7515.9213 | 297855.2714 | 0.0031605 | 286799.6362 | 162507.058 | 394.7414 | 15727.3488 | 305371.1927 | 16122.0901 | 289249.1025 | 126742.0445 | TRUE
| 60384243 | ART033 | ART | 22KV | 1572.99 | 28 | 43695.1925 | 3.448% | Three phase | 97.13 | 0.016463 | 0.017685 | 0.019001 | 0.020419 | 0.021948 | 0.023596 | 0.025371 | 0.027286 | 0.02935 | 0.031576 | 0.033977 | 0.036566 | 0.039358 | 0.04237 | 0.04562 | 0.049126 | 0.051554 | 0.051554 | 0.051554 | 0.051554 | 0.19003 | 0.19152 | 0.19376 | 0.19538 | 0.19524 | 0.19569 | 0.19807 | 0.20114 | 0.20034 | 0.20034 | 0.20034 | 0.20034 | 0.20034 | 0.20034 | 0.20034 | 0.20034 | 0.20034 | 0.20034 | 0.20034 | 0.20034 | 4003.8977 | 84529.2079 | 0.0016837 | 152784.5187 | 86571.1093 | 210.2875 | 4463.3097 | 88533.1056 | 4673.5972 | 83859.5084 | -2711.6009 | FALSE
| 60384246 | ART033 | ART | 22KV | 1214.86 | 28 | 43695.1925 | 3.448% | Single phase | 44.74 | 0.0090854 | 0.0097572 | 0.010481 | 0.011262 | 0.012103 | 0.01301 | 0.013988 | 0.015043 | 0.016181 | 0.017408 | 0.018732 | 0.020161 | 0.021702 | 0.023366 | 0.025161 | 0.0271 | 0.029192 | 0.031451 | 0.03389 | 0.036523 | 0.19003 | 0.19152 | 0.19376 | 0.19538 | 0.19524 | 0.19569 | 0.19807 | 0.20114 | 0.20034 | 0.20034 | 0.20034 | 0.20034 | 0.20034 | 0.20034 | 0.20034 | 0.20034 | 0.20034 | 0.20034 | 0.20034 | 0.20034 | 2287.7636 | 17177.4254 | 0.0013003 | 54352.8364 | 30797.527 | 162.4103 | 1226.3097 | 19465.189 | 1388.72 | 18076.469 | -12721.058 | FALSE
| 60384251 | ART033 | ART | 22KV | 19.12 | 28 | 43695.1925 | 3.448% | Three phase | 97.13 | 0.00010791 | 0.00011757 | 0.00012815 | 0.00013973 | 0.00015242 | 0.00016632 | 0.00018155 | 0.00019824 | 0.00021654 | 0.0002366 | 0.0002586 | 0.00028273 | 0.00030921 | 0.00033825 | 0.00037012 | 0.0004051 | 0.00044349 | 0.00048564 | 0.00053192 | 0.00058275 | 0.19003 | 0.19152 | 0.19376 | 0.19538 | 0.19524 | 0.19569 | 0.19807 | 0.20114 | 0.20034 | 0.20034 | 0.20034 | 0.20034 | 0.20034 | 0.20034 | 0.20034 | 0.20034 | 0.20034 | 0.20034 | 0.20034 | 0.20034 | 32.186 | 8.2491 | 2.0465e-05 | 1857.1256 | 1052.2887 | 2.5561 | 0.65945 | 40.4351 | 3.2155 | 37.2196 | -1015.0691 | FALSE
| 60384252 | ART033 | ART | 22KV | 261.66 | 28 | 43695.1925 | 3.448% | Three phase | 97.13 | 0.0014768 | 0.001609 | 0.0017538 | 0.0019123 | 0.0020859 | 0.0022761 | 0.0024845 | 0.002713 | 0.0029634 | 0.003238 | 0.003539 | 0.0038693 | 0.0042315 | 0.004629 | 0.0050651 | 0.0055438 | 0.0060692 | 0.0066461 | 0.0072794 | 0.007975 | 0.19003 | 0.19152 | 0.19376 | 0.19538 | 0.19524 | 0.19569 | 0.19807 | 0.20114 | 0.20034 | 0.20034 | 0.20034 | 0.20034 | 0.20034 | 0.20034 | 0.20034 | 0.20034 | 0.20034 | 0.20034 | 0.20034 | 0.20034 | 440.4704 | 1544.9204 | 0.00028007 | 25415.0358 | 14400.725 | 34.9804 | 123.5036 | 1985.3908 | 158.484 | 1826.9067 | -12573.8183 | FALSE
| 60384253 | ART033 | ART | 22KV | 351.88 | 28 | 43695.1925 | 3.448% | Three phase | 97.13 | 0.001986 | 0.0021638 | 0.0023584 | 0.0025716 | 0.0028051 | 0.0030609 | 0.0033412 | 0.0036484 | 0.0039852 | 0.0043544 | 0.0047593 | 0.0052034 | 0.0056905 | 0.006225 | 0.0068116 | 0.0074553 | 0.0081619 | 0.0089376 | 0.0097894 | 0.010725 | 0.19003 | 0.19152 | 0.19376 | 0.19538 | 0.19524 | 0.19569 | 0.19807 | 0.20114 | 0.20034 | 0.20034 | 0.20034 | 0.20034 | 0.20034 | 0.20034 | 0.20034 | 0.20034 | 0.20034 | 0.20034 | 0.20034 | 0.20034 | 592.344 | 2793.9626 | 0.00037664 | 34178.1044 | 19366.0748 | 47.0416 | 223.3543 | 3386.3066 | 270.3959 | 3115.9107 | -16250.164 | FALSE
| 60384254 | ART033 | ART | 22KV | 1509.03 | 28 | 43695.1925 | 3.448% | Covered | 390 | 0.013342 | 0.01433 | 0.015395 | 0.016543 | 0.01778 | 0.019114 | 0.020552 | 0.022102 | 0.023774 | 0.025578 | 0.027523 | 0.029621 | 0.031884 | 0.034327 | 0.036962 | 0.039806 | 0.042875 | 0.046188 | 0.049458 | 0.049458 | 0.19003 | 0.19152 | 0.19376 | 0.19538 | 0.19524 | 0.19569 | 0.19807 | 0.20114 | 0.20034 | 0.20034 | 0.20034 | 0.20034 | 0.20034 | 0.20034 | 0.20034 | 0.20034 | 0.20034 | 0.20034 | 0.20034 | 0.20034 | 3340.4779 | 271591.1791 | 0.0016152 | 588521.7 | 333469.4956 | 201.7369 | 16493.4713 | 274931.657 | 16695.2082 | 258236.4488 | -75233.0468 | FALSE
| 60384256 | ART033 | ART | 22KV | 652.64 | 28 | 43695.1925 | 3.448% | Single phase | 44.74 | 0.005306 | 0.0056987 | 0.0061219 | 0.0065781 | 0.0070698 | 0.0075999 | 0.0081715 | 0.0087878 | 0.0094525 | 0.01017 | 0.010943 | 0.011777 | 0.012678 | 0.013649 | 0.014697 | 0.015829 | 0.01705 | 0.018368 | 0.019792 | 0.021328 | 0.19003 | 0.19152 | 0.19376 | 0.19538 | 0.19524 | 0.19569 | 0.19807 | 0.20114 | 0.20034 | 0.20034 | 0.20034 | 0.20034 | 0.20034 | 0.20034 | 0.20034 | 0.20034 | 0.20034 | 0.20034 | 0.20034 | 0.20034 | 1336.2972 | 5390.1058 | 0.00069856 | 29199.1136 | 16544.8677 | 87.2491 | 353.9118 | 6726.4029 | 441.161 | 6285.242 | -10259.6258 | FALSE
| 60384276 | ART033 | ART | 22KV | 440 | 28 | 43695.1925 | 3.448% | Single phase | 44.74 | 0.0038902 | 0.0041783 | 0.0044889 | 0.0048236 | 0.0051843 | 0.0055732 | 0.0059925 | 0.0064446 | 0.0069321 | 0.0074579 | 0.008025 | 0.0086368 | 0.0092968 | 0.010009 | 0.010777 | 0.011607 | 0.012501 | 0.013467 | 0.014421 | 0.014421 | 0.19003 | 0.19152 | 0.19376 | 0.19538 | 0.19524 | 0.19569 | 0.19807 | 0.20114 | 0.20034 | 0.20034 | 0.20034 | 0.20034 | 0.20034 | 0.20034 | 0.20034 | 0.20034 | 0.20034 | 0.20034 | 0.20034 | 0.20034 | 974.01 | 2648.8456 | 0.00047096 | 19685.6 | 11154.2992 | 58.822 | 160.8618 | 3622.8555 | 219.6839 | 3403.1717 | -7751.1275 | FALSE
| 60384294 | ART033 | ART | 22KV | 23.59 | 28 | 43695.1925 | 3.448% | Covered | 390 | 0.00020857 | 0.00022402 | 0.00024067 | 0.00025861 | 0.00027795 | 0.0002988 | 0.00032128 | 0.00034552 | 0.00037166 | 0.00039985 | 0.00043025 | 0.00046305 | 0.00049843 | 0.00053661 | 0.00057781 | 0.00062227 | 0.00067025 | 0.00072204 | 0.00077316 | 0.00077316 | 0.19003 | 0.19152 | 0.19376 | 0.19538 | 0.19524 | 0.19569 | 0.19807 | 0.20114 | 0.20034 | 0.20034 | 0.20034 | 0.20034 | 0.20034 | 0.20034 | 0.20034 | 0.20034 | 0.20034 | 0.20034 | 0.20034 | 0.20034 | 52.2202 | 66.3706 | 2.525e-05 | 9200.1 | 5212.9815 | 3.1537 | 4.0306 | 118.5908 | 7.1843 | 111.4065 | -5101.5749 | FALSE
| 60384295 | ART033 | ART | 22KV | 461.42 | 28 | 43695.1925 | 3.448% | Covered | 390 | 0.0040795 | 0.0043818 | 0.0047074 | 0.0050584 | 0.0054367 | 0.0058445 | 0.0062842 | 0.0067583 | 0.0072696 | 0.007821 | 0.0084157 | 0.0090572 | 0.0097494 | 0.010496 | 0.011302 | 0.012172 | 0.01311 | 0.014123 | 0.015123 | 0.015123 | 0.19003 | 0.19152 | 0.19376 | 0.19538 | 0.19524 | 0.19569 | 0.19807 | 0.20114 | 0.20034 | 0.20034 | 0.20034 | 0.20034 | 0.20034 | 0.20034 | 0.20034 | 0.20034 | 0.20034 | 0.20034 | 0.20034 | 0.20034 | 1021.4266 | 25392.9257 | 0.00049389 | 179953.8 | 101965.8288 | 61.6856 | 1542.088 | 26414.3523 | 1603.7736 | 24810.5787 | -77155.2501 | FALSE
| 60384307 | ART033 | ART | 22KV | 632.55 | 28 | 43695.1925 | 3.448% | Three phase | 97.13 | 0.0035701 | 0.0038897 | 0.0042396 | 0.0046228 | 0.0050425 | 0.0055024 | 0.0060063 | 0.0065585 | 0.0071639 | 0.0078276 | 0.0085555 | 0.0093538 | 0.010229 | 0.01119 | 0.012245 | 0.013402 | 0.014672 | 0.016067 | 0.017598 | 0.019279 | 0.19003 | 0.19152 | 0.19376 | 0.19538 | 0.19524 | 0.19569 | 0.19807 | 0.20114 | 0.20034 | 0.20034 | 0.20034 | 0.20034 | 0.20034 | 0.20034 | 0.20034 | 0.20034 | 0.20034 | 0.20034 | 0.20034 | 0.20034 | 1064.8153 | 9028.6151 | 0.00067706 | 61439.5815 | 34813.0345 | 84.5634 | 721.7633 | 10093.4304 | 806.3267 | 9287.1037 | -25525.9308 | FALSE
| 60384332 | ART033 | ART | 22KV | 6081.77 | 28 | 43695.1925 | 3.448% | Single phase | 44.74 | 0.053771 | 0.057754 | 0.062046 | 0.066673 | 0.071659 | 0.077034 | 0.08283 | 0.089079 | 0.095817 | 0.10308 | 0.11092 | 0.11938 | 0.1285 | 0.13834 | 0.14897 | 0.16043 | 0.1728 | 0.18615 | 0.19933 | 0.19933 | 0.19003 | 0.19152 | 0.19376 | 0.19538 | 0.19524 | 0.19569 | 0.19807 | 0.20114 | 0.20034 | 0.20034 | 0.20034 | 0.20034 | 0.20034 | 0.20034 | 0.20034 | 0.20034 | 0.20034 | 0.20034 | 0.20034 | 0.20034 | 13462.9652 | 506070.7886 | 0.0065097 | 272098.3898 | 154177.0045 | 813.0504 | 30733.1926 | 519533.7538 | 31546.243 | 487987.5108 | 333810.5063 | TRUE
| 60384334 | ART033 | ART | 22KV | 2023.89 | 28 | 43695.1925 | 3.448% | Covered | 390 | 0.021183 | 0.022754 | 0.024448 | 0.026273 | 0.028239 | 0.030359 | 0.032644 | 0.035108 | 0.037764 | 0.040628 | 0.043716 | 0.047047 | 0.05064 | 0.054516 | 0.058697 | 0.063208 | 0.066333 | 0.066333 | 0.066333 | 0.066333 | 0.19003 | 0.19152 | 0.19376 | 0.19538 | 0.19524 | 0.19569 | 0.19807 | 0.20114 | 0.20034 | 0.20034 | 0.20034 | 0.20034 | 0.20034 | 0.20034 | 0.20034 | 0.20034 | 0.20034 | 0.20034 | 0.20034 | 0.20034 | 5151.6212 | 561875.2512 | 0.0021663 | 789317.1 | 447244.639 | 270.5667 | 29668.127 | 567026.8724 | 29938.6937 | 537088.1786 | 89843.5397 | TRUE
| 60384336 | ART034 | ART | 22KV | 92.08 | 0 | 43695.1925 | 100% | Three phase | 97.13 | 0.00054857 | 0.00060013 | 0.00065683 | 0.00071917 | 0.00078775 | 0.00086319 | 0.00094622 | 0.0010376 | 0.0011382 | 0.001249 | 0.001371 | 0.0015054 | 0.0016535 | 0.0018166 | 0.0019964 | 0.0021946 | 0.0024132 | 0.0026541 | 0.0029198 | 0.0030179 | 5.114 | 5.124 | 5.147 | 5.16 | 5.15 | 5.14 | 5.163 | 5.206 | 5.196 | 5.196 | 5.196 | 5.196 | 5.196 | 5.196 | 5.196 | 5.196 | 5.196 | 5.196 | 5.196 | 5.196 | 4449.9148 | 210.8193 | 9.8559e-05 | 8943.7304 | 5067.7167 | 322.1256 | 15.2945 | 4660.7341 | 337.4201 | 4323.314 | -744.4027 | FALSE
| 60384337 | ART034 | ART | 22KV | 96.15 | 0 | 43695.1925 | 100% | Three phase | 97.13 | 0.00057281 | 0.00062666 | 0.00068586 | 0.00075096 | 0.00082257 | 0.00090135 | 0.00098804 | 0.0010835 | 0.0011885 | 0.0013042 | 0.0014316 | 0.0015719 | 0.0017265 | 0.0018969 | 0.0020847 | 0.0022916 | 0.0025198 | 0.0027714 | 0.0030489 | 0.0031513 | 5.114 | 5.124 | 5.147 | 5.16 | 5.15 | 5.14 | 5.163 | 5.206 | 5.196 | 5.196 | 5.196 | 5.196 | 5.196 | 5.196 | 5.196 | 5.196 | 5.196 | 5.196 | 5.196 | 5.196 | 4646.6041 | 229.8679 | 0.00010292 | 9339.0495 | 5291.7133 | 336.3637 | 16.6765 | 4876.472 | 353.0402 | 4523.4318 | -768.2815 | FALSE
| 60384340 | ART034 | ART | 22KV | 649.9 | 0 | 43695.1925 | 100% | Three phase | 97.13 | 0.0047674 | 0.0052167 | 0.0057105 | 0.0062535 | 0.0068505 | 0.0075072 | 0.0082296 | 0.0090244 | 0.0098992 | 0.010862 | 0.011922 | 0.013089 | 0.014375 | 0.01579 | 0.01735 | 0.019068 | 0.020962 | 0.0213 | 0.0213 | 0.0213 | 5.114 | 5.124 | 5.147 | 5.16 | 5.15 | 5.14 | 5.163 | 5.206 | 5.196 | 5.196 | 5.196 | 5.196 | 5.196 | 5.196 | 5.196 | 5.196 | 5.196 | 5.196 | 5.196 | 5.196 | 37401.1154 | 12507.1275 | 0.00069563 | 63124.787 | 35767.9095 | 2273.56 | 761.9004 | 49908.2429 | 3035.4604 | 46872.7825 | 11104.8731 | TRUE
| 60384346 | ART034 | ART | 22KV | 60.57 | 0 | 43695.1925 | 100% | Three phase | 97.13 | 0.00044432 | 0.00048619 | 0.00053222 | 0.00058282 | 0.00063846 | 0.00069966 | 0.00076699 | 0.00084107 | 0.00092259 | 0.0010123 | 0.0011111 | 0.0012199 | 0.0013397 | 0.0014716 | 0.001617 | 0.0017772 | 0.0019536 | 0.0019852 | 0.0019852 | 0.0019852 | 5.114 | 5.124 | 5.147 | 5.16 | 5.15 | 5.14 | 5.163 | 5.206 | 5.196 | 5.196 | 5.196 | 5.196 | 5.196 | 5.196 | 5.196 | 5.196 | 5.196 | 5.196 | 5.196 | 5.196 | 3485.7448 | 108.6375 | 6.4832e-05 | 5883.1641 | 3333.5317 | 211.8934 | 6.6179 | 3594.3823 | 218.5113 | 3375.871 | 42.3392 | TRUE
| 60384347 | ART034 | ART | 22KV | 254.61 | 0 | 43695.1925 | 100% | Three phase | 97.13 | 0.0031884 | 0.0034906 | 0.0038225 | 0.0041873 | 0.0045881 | 0.0050287 | 0.0055131 | 0.0060458 | 0.0066315 | 0.0072757 | 0.0079843 | 0.0083448 | 0.0083448 | 0.0083448 | 0.0083448 | 0.0083448 | 0.0083448 | 0.0083448 | 0.0083448 | 0.0083448 | 5.114 | 5.124 | 5.147 | 5.16 | 5.15 | 5.14 | 5.163 | 5.206 | 5.196 | 5.196 | 5.196 | 5.196 | 5.196 | 5.196 | 5.196 | 5.196 | 5.196 | 5.196 | 5.196 | 5.196 | 20566.7479 | 2695.7738 | 0.00027253 | 24730.2693 | 14012.7211 | 890.708 | 116.9381 | 23262.5217 | 1007.6461 | 22254.8756 | 8242.1545 | TRUE
| 60384352 | ART034 | ART | 22KV | 406.63 | 0 | 43695.1925 | 100% | Three phase | 97.13 | 0.0028306 | 0.0030852 | 0.003364 | 0.0036692 | 0.0040036 | 0.0043698 | 0.004771 | 0.0052107 | 0.0056927 | 0.006221 | 0.0068002 | 0.0074354 | 0.008132 | 0.0088962 | 0.0097345 | 0.010654 | 0.011664 | 0.012772 | 0.013327 | 0.013327 | 5.114 | 5.124 | 5.147 | 5.16 | 5.15 | 5.14 | 5.163 | 5.206 | 5.196 | 5.196 | 5.196 | 5.196 | 5.196 | 5.196 | 5.196 | 5.196 | 5.196 | 5.196 | 5.196 | 5.196 | 21731.0069 | 4546.9181 | 0.00043524 | 39495.9719 | 22379.2969 | 1422.523 | 298.2661 | 26277.925 | 1720.7891 | 24557.1359 | 2177.839 | TRUE
| 60384354 | ART034 | ART | 22KV | 75.1 | 0 | 43695.1925 | 100% | Three phase | 97.13 | 0.0006238 | 0.00068286 | 0.00074779 | 0.00081919 | 0.00089771 | 0.00098409 | 0.0010791 | 0.0011837 | 0.0012988 | 0.0014255 | 0.001565 | 0.0017187 | 0.0018879 | 0.0020742 | 0.0022796 | 0.0024614 | 0.0024614 | 0.0024614 | 0.0024614 | 0.0024614 | 5.114 | 5.124 | 5.147 | 5.16 | 5.15 | 5.14 | 5.163 | 5.206 | 5.196 | 5.196 | 5.196 | 5.196 | 5.196 | 5.196 | 5.196 | 5.196 | 5.196 | 5.196 | 5.196 | 5.196 | 4744.0659 | 183.3367 | 8.0385e-05 | 7294.463 | 4133.2051 | 262.724 | 10.1738 | 4927.4026 | 272.8979 | 4654.5048 | 521.2997 | TRUE
| 60384355 | ART034 | ART | 22KV | 233.55 | 0 | 43695.1925 | 100% | Three phase | 97.13 | 0.0019399 | 0.0021236 | 0.0023255 | 0.0025476 | 0.0027918 | 0.0030604 | 0.0033559 | 0.0036812 | 0.0040391 | 0.0044332 | 0.004867 | 0.0053448 | 0.005871 | 0.0064506 | 0.0070892 | 0.0076545 | 0.0076545 | 0.0076545 | 0.0076545 | 0.0076545 | 5.114 | 5.124 | 5.147 | 5.16 | 5.15 | 5.14 | 5.163 | 5.206 | 5.196 | 5.196 | 5.196 | 5.196 | 5.196 | 5.196 | 5.196 | 5.196 | 5.196 | 5.196 | 5.196 | 5.196 | 14753.3501 | 1773.0842 | 0.00024998 | 22684.7115 | 12853.6625 | 817.0333 | 98.3931 | 16526.4343 | 915.4264 | 15611.0079 | 2757.3454 | TRUE
| 60384356 | ART034 | ART | 22KV | 328.08 | 0 | 43695.1925 | 100% | Three phase | 97.13 | 0.0030799 | 0.0033625 | 0.0036723 | 0.0040118 | 0.0043841 | 0.0047924 | 0.0052402 | 0.0057314 | 0.0062704 | 0.0068619 | 0.007511 | 0.0082235 | 0.0090057 | 0.0098646 | 0.010753 | 0.010753 | 0.010753 | 0.010753 | 0.010753 | 0.010753 | 5.114 | 5.124 | 5.147 | 5.16 | 5.15 | 5.14 | 5.163 | 5.206 | 5.196 | 5.196 | 5.196 | 5.196 | 5.196 | 5.196 | 5.196 | 5.196 | 5.196 | 5.196 | 5.196 | 5.196 | 22184.8555 | 3745.8018 | 0.00035117 | 31866.4104 | 18056.2175 | 1147.7297 | 194.1622 | 25930.6573 | 1341.8919 | 24588.7654 | 6532.5479 | TRUE
| 60384358 | ART034 | ART | 22KV | 86.95 | 0 | 43695.1925 | 100% | Three phase | 97.13 | 0.00081626 | 0.00089116 | 0.00097325 | 0.0010632 | 0.0011619 | 0.0012701 | 0.0013888 | 0.001519 | 0.0016618 | 0.0018186 | 0.0019906 | 0.0021794 | 0.0023868 | 0.0026144 | 0.0028498 | 0.0028498 | 0.0028498 | 0.0028498 | 0.0028498 | 0.0028498 | 5.114 | 5.124 | 5.147 | 5.16 | 5.15 | 5.14 | 5.163 | 5.206 | 5.196 | 5.196 | 5.196 | 5.196 | 5.196 | 5.196 | 5.196 | 5.196 | 5.196 | 5.196 | 5.196 | 5.196 | 5879.5818 | 263.1022 | 9.3068e-05 | 8445.4535 | 4785.3819 | 304.1792 | 13.6378 | 6142.684 | 317.817 | 5824.867 | 1039.485 | TRUE
| 60384359 | ART034 | ART | 22KV | 142.14 | 0 | 43695.1925 | 100% | Three phase | 97.13 | 0.0010562 | 0.0011559 | 0.0012656 | 0.0013862 | 0.0015189 | 0.0016648 | 0.0018254 | 0.0020021 | 0.0021967 | 0.0024108 | 0.0026466 | 0.0029063 | 0.0031924 | 0.0035075 | 0.0038547 | 0.0042373 | 0.0046586 | 0.0046586 | 0.0046586 | 0.0046586 | 5.114 | 5.124 | 5.147 | 5.16 | 5.15 | 5.14 | 5.163 | 5.206 | 5.196 | 5.196 | 5.196 | 5.196 | 5.196 | 5.196 | 5.196 | 5.196 | 5.196 | 5.196 | 5.196 | 5.196 | 8276.7063 | 605.3436 | 0.00015214 | 13806.0582 | 7822.8199 | 497.2516 | 36.445 | 8882.0499 | 533.6966 | 8348.3534 | 525.5335 | TRUE
| 60384360 | ART034 | ART | 22KV | 30.52 | 0 | 43695.1925 | 100% | Three phase | 97.13 | 0.00022678 | 0.0002482 | 0.00027175 | 0.00029765 | 0.00032614 | 0.00035747 | 0.00039195 | 0.0004299 | 0.00047166 | 0.00051765 | 0.00056828 | 0.00062404 | 0.00068546 | 0.00075312 | 0.00082768 | 0.00090983 | 0.0010003 | 0.0010003 | 0.0010003 | 0.0010003 | 5.114 | 5.124 | 5.147 | 5.16 | 5.15 | 5.14 | 5.163 | 5.206 | 5.196 | 5.196 | 5.196 | 5.196 | 5.196 | 5.196 | 5.196 | 5.196 | 5.196 | 5.196 | 5.196 | 5.196 | 1777.1569 | 27.9086 | 3.2668e-05 | 2964.4076 | 1679.6993 | 106.7688 | 1.6803 | 1805.0655 | 108.4491 | 1696.6164 | 16.9171 | TRUE
| 60384361 | ART034 | ART | 22KV | 77.47 | 0 | 43695.1925 | 100% | Three phase | 97.13 | 0.00057564 | 0.00063001 | 0.0006898 | 0.00075554 | 0.00082784 | 0.00090739 | 0.00099491 | 0.0010912 | 0.0011972 | 0.001314 | 0.0014425 | 0.001584 | 0.0017399 | 0.0019117 | 0.0021009 | 0.0023095 | 0.0025391 | 0.0025391 | 0.0025391 | 0.0025391 | 5.114 | 5.124 | 5.147 | 5.16 | 5.15 | 5.14 | 5.163 | 5.206 | 5.196 | 5.196 | 5.196 | 5.196 | 5.196 | 5.196 | 5.196 | 5.196 | 5.196 | 5.196 | 5.196 | 5.196 | 4511.0204 | 179.8194 | 8.2921e-05 | 7524.6611 | 4263.6405 | 271.0151 | 10.8261 | 4690.8398 | 281.8412 | 4408.9986 | 145.3581 | TRUE
| 60384367 | ART034 | ART | 22KV | 70.43 | 0 | 43695.1925 | 100% | Three phase | 97.13 | 0.00060611 | 0.00066086 | 0.0007208 | 0.00078643 | 0.00085831 | 0.00093703 | 0.0010233 | 0.0011178 | 0.0012213 | 0.0013348 | 0.0014593 | 0.0015957 | 0.0017453 | 0.0019093 | 0.0020892 | 0.0022866 | 0.0023083 | 0.0023083 | 0.0023083 | 0.0023083 | 5.114 | 5.124 | 5.147 | 5.16 | 5.15 | 5.14 | 5.163 | 5.206 | 5.196 | 5.196 | 5.196 | 5.196 | 5.196 | 5.196 | 5.196 | 5.196 | 5.196 | 5.196 | 5.196 | 5.196 | 4452.8484 | 161.3911 | 7.5386e-05 | 6840.8659 | 3876.1869 | 246.3869 | 8.9479 | 4614.2394 | 255.3348 | 4358.9047 | 482.7178 | TRUE
| 60384368 | ART034 | ART | 22KV | 202.23 | 0 | 43695.1925 | 100% | Three phase | 97.13 | 0.0025178 | 0.0027483 | 0.0030007 | 0.0032772 | 0.0035802 | 0.0039122 | 0.0042761 | 0.004675 | 0.0051123 | 0.0055917 | 0.0061175 | 0.006628 | 0.006628 | 0.006628 | 0.006628 | 0.006628 | 0.006628 | 0.006628 | 0.006628 | 0.006628 | 5.114 | 5.124 | 5.147 | 5.16 | 5.15 | 5.14 | 5.163 | 5.206 | 5.196 | 5.196 | 5.196 | 5.196 | 5.196 | 5.196 | 5.196 | 5.196 | 5.196 | 5.196 | 5.196 | 5.196 | 16149.3967 | 1681.2866 | 0.00021646 | 19642.5999 | 11129.9343 | 707.4658 | 73.7728 | 17830.6833 | 781.2386 | 17049.4446 | 5919.5103 | TRUE
| 60384372 | ART034 | ART | 22KV | 178.09 | 0 | 43695.1925 | 100% | Three phase | 97.13 | 0.0016915 | 0.0018369 | 0.0019954 | 0.0021683 | 0.0023567 | 0.0025621 | 0.0027862 | 0.0030306 | 0.0032973 | 0.0035883 | 0.0039058 | 0.0042523 | 0.0046306 | 0.0050435 | 0.0054943 | 0.0058369 | 0.0058369 | 0.0058369 | 0.0058369 | 0.0058369 | 5.114 | 5.124 | 5.147 | 5.16 | 5.15 | 5.14 | 5.163 | 5.206 | 5.196 | 5.196 | 5.196 | 5.196 | 5.196 | 5.196 | 5.196 | 5.196 | 5.196 | 5.196 | 5.196 | 5.196 | 11781.805 | 1079.8942 | 0.00019062 | 17297.8817 | 9801.3648 | 623.0163 | 57.2116 | 12861.6992 | 680.2279 | 12181.4713 | 2380.1064 | TRUE
| 60384377 | ART034 | ART | 22KV | 153.13 | 0 | 43695.1925 | 100% | Three phase | 97.13 | 0.00086425 | 0.00094163 | 0.0010263 | 0.0011191 | 0.0012207 | 0.001332 | 0.001454 | 0.0015877 | 0.0017343 | 0.0018949 | 0.0020711 | 0.0022644 | 0.0024764 | 0.002709 | 0.0029642 | 0.0032444 | 0.0035519 | 0.0038894 | 0.0042601 | 0.0046672 | 5.114 | 5.124 | 5.147 | 5.16 | 5.15 | 5.14 | 5.163 | 5.206 | 5.196 | 5.196 | 5.196 | 5.196 | 5.196 | 5.196 | 5.196 | 5.196 | 5.196 | 5.196 | 5.196 | 5.196 | 6715.3203 | 529.1173 | 0.00016391 | 14873.5169 | 8427.6658 | 535.6982 | 42.2986 | 7244.4376 | 577.9967 | 6666.4409 | -1761.2249 | FALSE
| 60384378 | ART034 | ART | 22KV | 97.75 | 0 | 43695.1925 | 100% | Three phase | 97.13 | 0.00055169 | 0.00060108 | 0.00065516 | 0.00071438 | 0.00077924 | 0.0008503 | 0.00092817 | 0.0010135 | 0.0011071 | 0.0012096 | 0.0013221 | 0.0014455 | 0.0015808 | 0.0017293 | 0.0018922 | 0.002071 | 0.0022673 | 0.0024828 | 0.0027194 | 0.0029793 | 5.114 | 5.124 | 5.147 | 5.16 | 5.15 | 5.14 | 5.163 | 5.206 | 5.196 | 5.196 | 5.196 | 5.196 | 5.196 | 5.196 | 5.196 | 5.196 | 5.196 | 5.196 | 5.196 | 5.196 | 4286.7012 | 215.608 | 0.00010463 | 9494.4575 | 5379.771 | 341.9611 | 17.2361 | 4502.3093 | 359.1971 | 4143.1121 | -1236.6589 | FALSE
| 60384379 | ART034 | ART | 22KV | 265.06 | 0 | 43695.1925 | 100% | Three phase | 97.13 | 0.001496 | 0.0016299 | 0.0017765 | 0.0019371 | 0.002113 | 0.0023057 | 0.0025168 | 0.0027482 | 0.0030019 | 0.00328 | 0.003585 | 0.0039195 | 0.0042865 | 0.0046891 | 0.0051309 | 0.0056158 | 0.0061481 | 0.0067324 | 0.007374 | 0.0080786 | 5.114 | 5.124 | 5.147 | 5.16 | 5.15 | 5.14 | 5.163 | 5.206 | 5.196 | 5.196 | 5.196 | 5.196 | 5.196 | 5.196 | 5.196 | 5.196 | 5.196 | 5.196 | 5.196 | 5.196 | 11623.8672 | 1585.3305 | 0.00028371 | 25745.2778 | 14587.8475 | 927.2654 | 126.7341 | 13209.1977 | 1053.9995 | 12155.1982 | -2432.6493 | FALSE
| 60384383 | ART034 | ART | 22KV | 312.18 | 0 | 43695.1925 | 100% | Covered | 390 | 0.0023196 | 0.0025388 | 0.0027797 | 0.0030446 | 0.003336 | 0.0036565 | 0.0040092 | 0.0043973 | 0.0048245 | 0.0052948 | 0.0058127 | 0.0063831 | 0.0070114 | 0.0077035 | 0.0084661 | 0.0093064 | 0.010232 | 0.010232 | 0.010232 | 0.010232 | 5.114 | 5.124 | 5.147 | 5.16 | 5.15 | 5.14 | 5.163 | 5.206 | 5.196 | 5.196 | 5.196 | 5.196 | 5.196 | 5.196 | 5.196 | 5.196 | 5.196 | 5.196 | 5.196 | 5.196 | 18178.0089 | 11724.4024 | 0.00033415 | 121750.2 | 68986.3735 | 1092.1064 | 705.8728 | 29902.4113 | 1797.9793 | 28104.432 | -40881.9414 | FALSE
| 60384392 | ART034 | ART | 22KV | 504.78 | 0 | 43695.1925 | 100% | Three phase | 97.13 | 0.0033574 | 0.0036738 | 0.0040216 | 0.0044042 | 0.0048249 | 0.0052878 | 0.0057971 | 0.0063577 | 0.0069748 | 0.0076542 | 0.0084024 | 0.0092265 | 0.010134 | 0.011135 | 0.012237 | 0.013452 | 0.014791 | 0.016267 | 0.016544 | 0.016544 | 5.114 | 5.124 | 5.147 | 5.16 | 5.15 | 5.14 | 5.163 | 5.206 | 5.196 | 5.196 | 5.196 | 5.196 | 5.196 | 5.196 | 5.196 | 5.196 | 5.196 | 5.196 | 5.196 | 5.196 | 26878.9663 | 6981.0589 | 0.0005403 | 49029.2814 | 27781.0822 | 1765.8834 | 459.6311 | 33860.0252 | 2225.5145 | 31634.5107 | 3853.4285 | TRUE
| 60384401 | ART034 | ART | 22KV | 21.19 | 0 | 43695.1925 | 100% | Three phase | 97.13 | 0.00015544 | 0.00017009 | 0.00018619 | 0.00020389 | 0.00022336 | 0.00024477 | 0.00026833 | 0.00029424 | 0.00032276 | 0.00035416 | 0.00038872 | 0.00042677 | 0.00046868 | 0.00051484 | 0.0005657 | 0.00062173 | 0.00068347 | 0.0006945 | 0.0006945 | 0.0006945 | 5.114 | 5.124 | 5.147 | 5.16 | 5.15 | 5.14 | 5.163 | 5.206 | 5.196 | 5.196 | 5.196 | 5.196 | 5.196 | 5.196 | 5.196 | 5.196 | 5.196 | 5.196 | 5.196 | 5.196 | 1219.464 | 13.2962 | 2.2681e-05 | 2058.1847 | 1166.2133 | 74.1295 | 0.80997 | 1232.7601 | 74.9394 | 1157.8207 | -8.3926 | FALSE
| 60384402 | ART034 | ART | 22KV | 415.96 | 0 | 43695.1925 | 100% | Three phase | 97.13 | 0.0038935 | 0.0042445 | 0.0046286 | 0.005049 | 0.0055093 | 0.0060132 | 0.0065651 | 0.0071695 | 0.0078317 | 0.0085571 | 0.0093521 | 0.010223 | 0.011178 | 0.012225 | 0.013373 | 0.013633 | 0.013633 | 0.013633 | 0.013633 | 0.013633 | 5.114 | 5.124 | 5.147 | 5.16 | 5.15 | 5.14 | 5.163 | 5.206 | 5.196 | 5.196 | 5.196 | 5.196 | 5.196 | 5.196 | 5.196 | 5.196 | 5.196 | 5.196 | 5.196 | 5.196 | 27842.3003 | 5960.3091 | 0.00044523 | 40402.1948 | 22892.7829 | 1455.1624 | 312.1104 | 33802.6094 | 1767.2728 | 32035.3367 | 9142.5537 | TRUE
| 60384403 | ART034 | ART | 22KV | 120.16 | 0 | 43695.1925 | 100% | Three phase | 97.13 | 0.0011247 | 0.0012261 | 0.0013371 | 0.0014585 | 0.0015915 | 0.0017371 | 0.0018965 | 0.0020711 | 0.0022624 | 0.0024719 | 0.0027016 | 0.0029532 | 0.0032291 | 0.0035315 | 0.003863 | 0.0039382 | 0.0039382 | 0.0039382 | 0.0039382 | 0.0039382 | 5.114 | 5.124 | 5.147 | 5.16 | 5.15 | 5.14 | 5.163 | 5.206 | 5.196 | 5.196 | 5.196 | 5.196 | 5.196 | 5.196 | 5.196 | 5.196 | 5.196 | 5.196 | 5.196 | 5.196 | 8042.9147 | 497.3768 | 0.00012862 | 11671.1408 | 6613.1282 | 420.3585 | 26.045 | 8540.2915 | 446.4035 | 8093.888 | 1480.7598 | TRUE
| 60384405 | ART034 | ART | 22KV | 384.7 | 0 | 43695.1925 | 100% | Three phase | 97.13 | 0.0036009 | 0.0039255 | 0.0042807 | 0.0046696 | 0.0050952 | 0.0055613 | 0.0060717 | 0.0066307 | 0.0072431 | 0.0079141 | 0.0086493 | 0.009455 | 0.010338 | 0.011306 | 0.012368 | 0.012608 | 0.012608 | 0.012608 | 0.012608 | 0.012608 | 5.114 | 5.124 | 5.147 | 5.16 | 5.15 | 5.14 | 5.163 | 5.206 | 5.196 | 5.196 | 5.196 | 5.196 | 5.196 | 5.196 | 5.196 | 5.196 | 5.196 | 5.196 | 5.196 | 5.196 | 25749.9109 | 5098.1196 | 0.00041177 | 37365.911 | 21172.3569 | 1345.8048 | 266.962 | 30848.0305 | 1612.7668 | 29235.2637 | 8062.9067 | TRUE
| 60384406 | ART034 | ART | 22KV | 227.01 | 0 | 43695.1925 | 100% | Three phase | 97.13 | 0.0021249 | 0.0023164 | 0.0025261 | 0.0027555 | 0.0030067 | 0.0032817 | 0.0035829 | 0.0039128 | 0.0042741 | 0.0046701 | 0.0051039 | 0.0055794 | 0.0061005 | 0.0066718 | 0.0072982 | 0.0074402 | 0.0074402 | 0.0074402 | 0.0074402 | 0.0074402 | 5.114 | 5.124 | 5.147 | 5.16 | 5.15 | 5.14 | 5.163 | 5.206 | 5.196 | 5.196 | 5.196 | 5.196 | 5.196 | 5.196 | 5.196 | 5.196 | 5.196 | 5.196 | 5.196 | 5.196 | 15194.924 | 1775.2341 | 0.00024298 | 22049.4813 | 12493.7269 | 794.1543 | 92.9598 | 16970.1581 | 887.114 | 16083.044 | 3589.3171 | TRUE
| 60384407 | ART034 | ART | 22KV | 827.14 | 0 | 43695.1925 | 100% | Three phase | 97.13 | 0.0057578 | 0.0062757 | 0.0068428 | 0.0074637 | 0.0081438 | 0.0088887 | 0.0097049 | 0.010599 | 0.01158 | 0.012654 | 0.013833 | 0.015125 | 0.016542 | 0.018096 | 0.019801 | 0.021672 | 0.023726 | 0.025979 | 0.027109 | 0.027109 | 5.114 | 5.124 | 5.147 | 5.16 | 5.15 | 5.14 | 5.163 | 5.206 | 5.196 | 5.196 | 5.196 | 5.196 | 5.196 | 5.196 | 5.196 | 5.196 | 5.196 | 5.196 | 5.196 | 5.196 | 44203.785 | 18813.7923 | 0.00088534 | 80340.1082 | 45522.4937 | 2893.6027 | 1234.1364 | 63017.5772 | 4127.7391 | 58889.8381 | 13367.3445 | TRUE
| 60384408 | ART034 | ART | 22KV | 22.1 | 0 | 43695.1925 | 100% | Three phase | 97.13 | 0.00016212 | 0.0001774 | 0.00019419 | 0.00021265 | 0.00023295 | 0.00025528 | 0.00027985 | 0.00030688 | 0.00033662 | 0.00036937 | 0.00040541 | 0.0004451 | 0.00048881 | 0.00053695 | 0.00058999 | 0.00064843 | 0.00071282 | 0.00072432 | 0.00072432 | 0.00072432 | 5.114 | 5.124 | 5.147 | 5.16 | 5.15 | 5.14 | 5.163 | 5.206 | 5.196 | 5.196 | 5.196 | 5.196 | 5.196 | 5.196 | 5.196 | 5.196 | 5.196 | 5.196 | 5.196 | 5.196 | 1271.8336 | 14.4627 | 2.3655e-05 | 2146.573 | 1216.296 | 77.3129 | 0.88103 | 1286.2963 | 78.194 | 1208.1023 | -8.1937 | FALSE
| 60384409 | ART034 | ART | 22KV | 455.05 | 0 | 43695.1925 | 100% | Three phase | 97.13 | 0.0056817 | 0.0062108 | 0.0067911 | 0.0074279 | 0.0081266 | 0.0088934 | 0.009735 | 0.010659 | 0.011674 | 0.012788 | 0.014011 | 0.014914 | 0.014914 | 0.014914 | 0.014914 | 0.014914 | 0.014914 | 0.014914 | 0.014914 | 0.014914 | 5.114 | 5.124 | 5.147 | 5.16 | 5.15 | 5.14 | 5.163 | 5.206 | 5.196 | 5.196 | 5.196 | 5.196 | 5.196 | 5.196 | 5.196 | 5.196 | 5.196 | 5.196 | 5.196 | 5.196 | 36543.3969 | 8560.6975 | 0.00048707 | 44199.0065 | 25044.1409 | 1591.9118 | 373.5282 | 45104.0944 | 1965.4399 | 43138.6545 | 18094.5135 | TRUE
| 60384416 | ART034 | ART | 22KV | 268.4 | 0 | 43695.1925 | 100% | Three phase | 97.13 | 0.0019943 | 0.0021827 | 0.0023899 | 0.0026176 | 0.0028681 | 0.0031437 | 0.0034469 | 0.0037806 | 0.0041479 | 0.0045523 | 0.0049976 | 0.0054879 | 0.0060281 | 0.0066231 | 0.0072788 | 0.0080013 | 0.0087967 | 0.0087967 | 0.0087967 | 0.0087967 | 5.114 | 5.124 | 5.147 | 5.16 | 5.15 | 5.14 | 5.163 | 5.206 | 5.196 | 5.196 | 5.196 | 5.196 | 5.196 | 5.196 | 5.196 | 5.196 | 5.196 | 5.196 | 5.196 | 5.196 | 15628.7321 | 2158.4121 | 0.00028729 | 26069.692 | 14771.6678 | 938.9498 | 129.9482 | 17787.1442 | 1068.898 | 16718.2462 | 1946.5784 | TRUE
| 60384435 | ART034 | ART | 22KV | 1305.68 | 0 | 43695.1925 | 100% | Three phase | 97.13 | 0.009578 | 0.010481 | 0.011473 | 0.012564 | 0.013763 | 0.015082 | 0.016534 | 0.018131 | 0.019888 | 0.021822 | 0.023952 | 0.026297 | 0.028879 | 0.031724 | 0.034857 | 0.038309 | 0.042114 | 0.042793 | 0.042793 | 0.042793 | 5.114 | 5.124 | 5.147 | 5.16 | 5.15 | 5.14 | 5.163 | 5.206 | 5.196 | 5.196 | 5.196 | 5.196 | 5.196 | 5.196 | 5.196 | 5.196 | 5.196 | 5.196 | 5.196 | 5.196 | 75140.619 | 50482.1692 | 0.0013976 | 126820.6984 | 71859.4307 | 4567.6901 | 3075.2371 | 125622.7882 | 7642.9272 | 117979.861 | 46120.4302 | TRUE
| 60401629 | CHM011 | CHM | 22KV | 2949.99 | 28 | 43924.3002 | 3.448% | Three phase | 97.13 | 0.015721 | 0.017112 | 0.018634 | 0.020299 | 0.022121 | 0.024115 | 0.026299 | 0.02869 | 0.031309 | 0.034177 | 0.037321 | 0.040765 | 0.04454 | 0.048679 | 0.053216 | 0.058192 | 0.063649 | 0.069634 | 0.076201 | 0.083406 | 0.075517 | 0.075414 | 0.075414 | 0.075414 | 0.074966 | 0.074379 | 0.074276 | 0.074621 | 0.073931 | 0.073931 | 0.073931 | 0.073931 | 0.073931 | 0.073931 | 0.073931 | 0.073931 | 0.073931 | 0.073931 | 0.073931 | 0.073931 | 1739.4114 | 183467.2782 | 0.0031576 | 286532.5287 | 162355.7089 | 149.3286 | 15698.0674 | 185206.6897 | 15847.396 | 169359.2936 | 7003.5847 | TRUE
| 60401644 | CHM011 | CHM | 22KV | 76.81 | 28 | 43924.3002 | 3.448% | Single phase | 44.74 | 0.00098813 | 0.0010838 | 0.0011891 | 0.0013051 | 0.0014328 | 0.0015734 | 0.0017283 | 0.001899 | 0.002087 | 0.0022942 | 0.0025174 | 0.0025174 | 0.0025174 | 0.0025174 | 0.0025174 | 0.0025174 | 0.0025174 | 0.0025174 | 0.0025174 | 0.0025174 | 0.075517 | 0.075414 | 0.075414 | 0.075414 | 0.074966 | 0.074379 | 0.074276 | 0.074621 | 0.073931 | 0.073931 | 0.073931 | 0.073931 | 0.073931 | 0.073931 | 0.073931 | 0.073931 | 0.073931 | 0.073931 | 0.073931 | 0.073931 | 91.1585 | 115.2171 | 8.2215e-05 | 3436.4794 | 1947.1857 | 3.8881 | 4.9021 | 206.3756 | 8.7902 | 197.5854 | -1749.6003 | FALSE
| 60401645 | CHM011 | CHM | 22KV | 75.31 | 28 | 43924.3002 | 3.448% | Single phase | 44.74 | 0.00063353 | 0.00069053 | 0.00075291 | 0.00082119 | 0.00089593 | 0.00097778 | 0.0010674 | 0.0011656 | 0.0012732 | 0.001391 | 0.0015202 | 0.0016617 | 0.0018169 | 0.001987 | 0.0021736 | 0.0023781 | 0.0024683 | 0.0024683 | 0.0024683 | 0.0024683 | 0.075517 | 0.075414 | 0.075414 | 0.075414 | 0.074966 | 0.074379 | 0.074276 | 0.074621 | 0.073931 | 0.073931 | 0.073931 | 0.073931 | 0.073931 | 0.073931 | 0.073931 | 0.073931 | 0.073931 | 0.073931 | 0.073931 | 0.073931 | 67.2462 | 83.3915 | 8.0609e-05 | 3369.3694 | 1909.1597 | 3.8122 | 4.7125 | 150.6377 | 8.5247 | 142.113 | -1767.0467 | FALSE
| 60401649 | CHM011 | CHM | 22KV | 245.73 | 28 | 43924.3002 | 3.448% | Single phase | 44.74 | 0.0013096 | 0.0014254 | 0.0015522 | 0.0016909 | 0.0018426 | 0.0020088 | 0.0021907 | 0.0023898 | 0.002608 | 0.0028469 | 0.0031087 | 0.0033957 | 0.0037101 | 0.0040549 | 0.0044328 | 0.0048473 | 0.0053018 | 0.0058004 | 0.0063474 | 0.0069476 | 0.075517 | 0.075414 | 0.075414 | 0.075414 | 0.074966 | 0.074379 | 0.074276 | 0.074621 | 0.073931 | 0.073931 | 0.073931 | 0.073931 | 0.073931 | 0.073931 | 0.073931 | 0.073931 | 0.073931 | 0.073931 | 0.073931 | 0.073931 | 144.8905 | 586.3764 | 0.00026302 | 10993.9602 | 6229.4226 | 12.4389 | 50.1723 | 731.2669 | 62.6112 | 668.6557 | -5560.7668 | FALSE
| 60401667 | CHM011 | CHM | 22KV | 338.72 | 28 | 43924.3002 | 3.448% | Single phase | 44.74 | 0.0024726 | 0.0026931 | 0.0029342 | 0.0031981 | 0.0034869 | 0.0038029 | 0.0041488 | 0.0045276 | 0.0049424 | 0.0053966 | 0.0058942 | 0.0064394 | 0.0070368 | 0.0076914 | 0.008409 | 0.0091956 | 0.010058 | 0.011004 | 0.011101 | 0.011101 | 0.075517 | 0.075414 | 0.075414 | 0.075414 | 0.074966 | 0.074379 | 0.074276 | 0.074621 | 0.073931 | 0.073931 | 0.073931 | 0.073931 | 0.073931 | 0.073931 | 0.073931 | 0.073931 | 0.073931 | 0.073931 | 0.073931 | 0.073931 | 269.5465 | 1503.576 | 0.00036255 | 15154.3328 | 8586.7823 | 17.146 | 95.33 | 1773.1225 | 112.476 | 1660.6465 | -6926.1358 | FALSE
| 60401671 | CHM011 | CHM | 22KV | 155.83 | 28 | 43924.3002 | 3.448% | Three phase | 97.13 | 0.0014545 | 0.0015834 | 0.0017242 | 0.001878 | 0.0020463 | 0.0022302 | 0.0024313 | 0.0026512 | 0.0028917 | 0.0031549 | 0.0034428 | 0.0037578 | 0.0041026 | 0.00448 | 0.0048932 | 0.0051073 | 0.0051073 | 0.0051073 | 0.0051073 | 0.0051073 | 0.075517 | 0.075414 | 0.075414 | 0.075414 | 0.074966 | 0.074379 | 0.074276 | 0.074621 | 0.073931 | 0.073931 | 0.073931 | 0.073931 | 0.073931 | 0.073931 | 0.073931 | 0.073931 | 0.073931 | 0.073931 | 0.073931 | 0.073931 | 148.674 | 828.1029 | 0.0001668 | 15135.7679 | 8576.263 | 7.8881 | 43.8033 | 976.7769 | 51.6915 | 925.0854 | -7651.1776 | FALSE
| 60401676 | CHM011 | CHM | 22KV | 6644.43 | 28 | 43924.3002 | 3.448% | Single phase | 44.74 | 0.048503 | 0.052828 | 0.057559 | 0.062735 | 0.068399 | 0.074599 | 0.081385 | 0.088815 | 0.096951 | 0.10586 | 0.11562 | 0.12632 | 0.13804 | 0.15088 | 0.16495 | 0.18038 | 0.1973 | 0.21585 | 0.21777 | 0.21777 | 0.075517 | 0.075414 | 0.075414 | 0.075414 | 0.074966 | 0.074379 | 0.074276 | 0.074621 | 0.073931 | 0.073931 | 0.073931 | 0.073931 | 0.073931 | 0.073931 | 0.073931 | 0.073931 | 0.073931 | 0.073931 | 0.073931 | 0.073931 | 5287.5029 | 578574.3269 | 0.007112 | 297271.7982 | 168440.8181 | 336.3413 | 36682.8571 | 583861.8298 | 37019.1985 | 546842.6314 | 378401.8133 | TRUE
| 60401693 | CHM011 | CHM | 22KV | 511.88 | 28 | 43924.3002 | 3.448% | Three phase | 97.13 | 0.0047778 | 0.0052011 | 0.0056636 | 0.0061691 | 0.0067217 | 0.0073258 | 0.0079863 | 0.0087088 | 0.0094989 | 0.010363 | 0.011309 | 0.012344 | 0.013477 | 0.014716 | 0.016073 | 0.016777 | 0.016777 | 0.016777 | 0.016777 | 0.016777 | 0.075517 | 0.075414 | 0.075414 | 0.075414 | 0.074966 | 0.074379 | 0.074276 | 0.074621 | 0.073931 | 0.073931 | 0.073931 | 0.073931 | 0.073931 | 0.073931 | 0.073931 | 0.073931 | 0.073931 | 0.073931 | 0.073931 | 0.073931 | 488.3734 | 8935.4929 | 0.0005479 | 49718.9044 | 28171.838 | 25.9114 | 472.6519 | 9423.8663 | 498.5633 | 8925.303 | -19246.535 | FALSE
| 60401694 | CHM011 | CHM | 22KV | 192.97 | 28 | 43924.3002 | 3.448% | Three phase | 97.13 | 0.0018063 | 0.0019691 | 0.0021473 | 0.0023423 | 0.0025558 | 0.0027896 | 0.0030456 | 0.003326 | 0.0036332 | 0.0039698 | 0.0043386 | 0.0047427 | 0.0051857 | 0.0056714 | 0.0062038 | 0.0063245 | 0.0063245 | 0.0063245 | 0.0063245 | 0.0063245 | 0.075517 | 0.075414 | 0.075414 | 0.075414 | 0.074966 | 0.074379 | 0.074276 | 0.074621 | 0.073931 | 0.073931 | 0.073931 | 0.073931 | 0.073931 | 0.073931 | 0.073931 | 0.073931 | 0.073931 | 0.073931 | 0.073931 | 0.073931 | 185.9736 | 1282.7595 | 0.00020655 | 18743.1761 | 10620.3008 | 9.7681 | 67.1714 | 1468.7331 | 76.9396 | 1391.7935 | -9228.5073 | FALSE
| 60401695 | CHM011 | CHM | 22KV | 799.34 | 28 | 43924.3002 | 3.448% | Three phase | 97.13 | 0.0074609 | 0.0081219 | 0.0088442 | 0.0096336 | 0.010496 | 0.01144 | 0.012471 | 0.013599 | 0.014833 | 0.016183 | 0.01766 | 0.019276 | 0.021045 | 0.022981 | 0.0251 | 0.026198 | 0.026198 | 0.026198 | 0.026198 | 0.026198 | 0.075517 | 0.075414 | 0.075414 | 0.075414 | 0.074966 | 0.074379 | 0.074276 | 0.074621 | 0.073931 | 0.073931 | 0.073931 | 0.073931 | 0.073931 | 0.073931 | 0.073931 | 0.073931 | 0.073931 | 0.073931 | 0.073931 | 0.073931 | 762.6326 | 21789.4006 | 0.00085559 | 77639.8942 | 43992.4923 | 40.4626 | 1152.5723 | 22552.0332 | 1193.035 | 21358.9982 | -22633.4941 | FALSE
| 60401696 | CHM011 | CHM | 22KV | 963.76 | 28 | 43924.3002 | 3.448% | Three phase | 97.13 | 0.0089956 | 0.0097926 | 0.010663 | 0.011615 | 0.012655 | 0.013793 | 0.015037 | 0.016397 | 0.017884 | 0.019512 | 0.021293 | 0.023241 | 0.025374 | 0.027708 | 0.030263 | 0.031587 | 0.031587 | 0.031587 | 0.031587 | 0.031587 | 0.075517 | 0.075414 | 0.075414 | 0.075414 | 0.074966 | 0.074379 | 0.074276 | 0.074621 | 0.073931 | 0.073931 | 0.073931 | 0.073931 | 0.073931 | 0.073931 | 0.073931 | 0.073931 | 0.073931 | 0.073931 | 0.073931 | 0.073931 | 919.5021 | 31675.2452 | 0.0010316 | 93610.0088 | 53041.5147 | 48.7856 | 1675.4941 | 32594.7473 | 1724.2796 | 30870.4676 | -22171.0471 | FALSE
| 60401722 | CHM011 | CHM | 22KV | 158.26 | 28 | 43924.3002 | 3.448% | Three phase | 97.13 | 0.0020297 | 0.0022228 | 0.002435 | 0.0026683 | 0.0029247 | 0.0032066 | 0.0035167 | 0.0038577 | 0.0042329 | 0.0046457 | 0.0050998 | 0.0051869 | 0.0051869 | 0.0051869 | 0.0051869 | 0.0051869 | 0.0051869 | 0.0051869 | 0.0051869 | 0.0051869 | 0.075517 | 0.075414 | 0.075414 | 0.075414 | 0.074966 | 0.074379 | 0.074276 | 0.074621 | 0.073931 | 0.073931 | 0.073931 | 0.073931 | 0.073931 | 0.073931 | 0.073931 | 0.073931 | 0.073931 | 0.073931 | 0.073931 | 0.073931 | 186.6855 | 1055.4663 | 0.0001694 | 15371.7938 | 8710.0005 | 8.0111 | 45.1801 | 1242.1518 | 53.1913 | 1188.9606 | -7521.0399 | FALSE
| 60401728 | CHM011 | CHM | 22KV | 722.31 | 28 | 43924.3002 | 3.448% | Three phase | 97.13 | 0.006761 | 0.0073705 | 0.0080375 | 0.0087676 | 0.0095668 | 0.010442 | 0.0114 | 0.01245 | 0.0136 | 0.014859 | 0.01624 | 0.017753 | 0.019411 | 0.021229 | 0.023222 | 0.023674 | 0.023674 | 0.023674 | 0.023674 | 0.023674 | 0.075517 | 0.075414 | 0.075414 | 0.075414 | 0.074966 | 0.074379 | 0.074276 | 0.074621 | 0.073931 | 0.073931 | 0.073931 | 0.073931 | 0.073931 | 0.073931 | 0.073931 | 0.073931 | 0.073931 | 0.073931 | 0.073931 | 0.073931 | 696.1217 | 17972.6824 | 0.00077314 | 70157.9703 | 39753.0677 | 36.5634 | 941.1359 | 18668.8041 | 977.6993 | 17691.1048 | -22061.9629 | FALSE
| 60401729 | CHM011 | CHM | 22KV | 266.37 | 28 | 43924.3002 | 3.448% | Three phase | 97.13 | 0.0021347 | 0.0023355 | 0.0025561 | 0.0027985 | 0.0030651 | 0.0033581 | 0.0036803 | 0.0040348 | 0.0044247 | 0.0048536 | 0.0053257 | 0.0058452 | 0.0064172 | 0.0070469 | 0.0077402 | 0.0085038 | 0.0087302 | 0.0087302 | 0.0087302 | 0.0087302 | 0.075517 | 0.075414 | 0.075414 | 0.075414 | 0.074966 | 0.074379 | 0.074276 | 0.074621 | 0.073931 | 0.073931 | 0.073931 | 0.073931 | 0.073931 | 0.073931 | 0.073931 | 0.073931 | 0.073931 | 0.073931 | 0.073931 | 0.073931 | 235.2617 | 2240.4827 | 0.00028511 | 25872.5181 | 14659.9447 | 13.4837 | 127.9899 | 2475.7444 | 141.4736 | 2334.2708 | -12325.6738 | FALSE
| 60401730 | CHM011 | CHM | 22KV | 265.04 | 28 | 43924.3002 | 3.448% | Three phase | 97.13 | 0.002124 | 0.0023238 | 0.0025433 | 0.0027846 | 0.0030498 | 0.0033413 | 0.003662 | 0.0040146 | 0.0044026 | 0.0048294 | 0.0052991 | 0.0058161 | 0.0063851 | 0.0070117 | 0.0077016 | 0.0084613 | 0.0086866 | 0.0086866 | 0.0086866 | 0.0086866 | 0.075517 | 0.075414 | 0.075414 | 0.075414 | 0.074966 | 0.074379 | 0.074276 | 0.074621 | 0.073931 | 0.073931 | 0.073931 | 0.073931 | 0.073931 | 0.073931 | 0.073931 | 0.073931 | 0.073931 | 0.073931 | 0.073931 | 0.073931 | 234.087 | 2218.1648 | 0.00028369 | 25743.3352 | 14586.7468 | 13.4163 | 126.715 | 2452.2519 | 140.1313 | 2312.1206 | -12274.6262 | FALSE
| 60401735 | CHM011 | CHM | 22KV | 1423.4 | 28 | 43924.3002 | 3.448% | Three phase | 97.13 | 0.011974 | 0.013051 | 0.01423 | 0.015521 | 0.016934 | 0.018481 | 0.020175 | 0.02203 | 0.024063 | 0.026291 | 0.028732 | 0.031407 | 0.03434 | 0.037556 | 0.041081 | 0.044948 | 0.046652 | 0.046652 | 0.046652 | 0.046652 | 0.075517 | 0.075414 | 0.075414 | 0.075414 | 0.074966 | 0.074379 | 0.074276 | 0.074621 | 0.073931 | 0.073931 | 0.073931 | 0.073931 | 0.073931 | 0.073931 | 0.073931 | 0.073931 | 0.073931 | 0.073931 | 0.073931 | 0.073931 | 1270.99 | 64673.7372 | 0.0015236 | 138254.842 | 78338.271 | 72.0526 | 3654.7614 | 65944.7273 | 3726.8139 | 62217.9133 | -16120.3577 | FALSE
| 60401736 | CHM011 | CHM | 22KV | 16514.17 | 28 | 43924.3002 | 3.448% | Three phase | 97.13 | 0.15458 | 0.16851 | 0.18376 | 0.20045 | 0.21873 | 0.23873 | 0.26064 | 0.28464 | 0.31093 | 0.33973 | 0.37129 | 0.40588 | 0.44379 | 0.48535 | 0.53092 | 0.54125 | 0.54125 | 0.54125 | 0.54125 | 0.54125 | 0.075517 | 0.075414 | 0.075414 | 0.075414 | 0.074966 | 0.074379 | 0.074276 | 0.074621 | 0.073931 | 0.073931 | 0.073931 | 0.073931 | 0.073931 | 0.073931 | 0.073931 | 0.073931 | 0.073931 | 0.073931 | 0.073931 | 0.073931 | 15915.4272 | 9394618.4368 | 0.017676 | 1604021.3321 | 908874.1921 | 835.9479 | 491947.3263 | 9410533.864 | 492783.2742 | 8917750.5897 | 8008876.3976 | TRUE
| 60401748 | CHM011 | CHM | 22KV | 319.88 | 28 | 43924.3002 | 3.448% | Three phase | 97.13 | 0.0029942 | 0.0032641 | 0.0035595 | 0.0038828 | 0.0042367 | 0.0046243 | 0.0050486 | 0.0055135 | 0.0060227 | 0.0065806 | 0.0071919 | 0.0078619 | 0.0085962 | 0.0094013 | 0.010284 | 0.010484 | 0.010484 | 0.010484 | 0.010484 | 0.010484 | 0.075517 | 0.075414 | 0.075414 | 0.075414 | 0.074966 | 0.074379 | 0.074276 | 0.074621 | 0.073931 | 0.073931 | 0.073931 | 0.073931 | 0.073931 | 0.073931 | 0.073931 | 0.073931 | 0.073931 | 0.073931 | 0.073931 | 0.073931 | 308.2823 | 3524.8433 | 0.00034239 | 31069.9444 | 17604.9221 | 16.1923 | 184.5777 | 3833.1257 | 200.7701 | 3632.3556 | -13972.5665 | FALSE
| 60401749 | CHM011 | CHM | 22KV | 122.19 | 28 | 43924.3002 | 3.448% | Three phase | 97.13 | 0.0011437 | 0.0012468 | 0.0013597 | 0.0014832 | 0.0016184 | 0.0017664 | 0.0019285 | 0.0021061 | 0.0023006 | 0.0025137 | 0.0027472 | 0.0030031 | 0.0032836 | 0.0035912 | 0.0039283 | 0.0040047 | 0.0040047 | 0.0040047 | 0.0040047 | 0.0040047 | 0.075517 | 0.075414 | 0.075414 | 0.075414 | 0.074966 | 0.074379 | 0.074276 | 0.074621 | 0.073931 | 0.073931 | 0.073931 | 0.073931 | 0.073931 | 0.073931 | 0.073931 | 0.073931 | 0.073931 | 0.073931 | 0.073931 | 0.073931 | 117.7598 | 514.3242 | 0.00013079 | 11868.3147 | 6724.8513 | 6.1853 | 26.9325 | 632.0841 | 33.1177 | 598.9663 | -6125.885 | FALSE
| 60401750 | CHM011 | CHM | 22KV | 373.01 | 28 | 43924.3002 | 3.448% | Three phase | 97.13 | 0.0034915 | 0.0038062 | 0.0041507 | 0.0045277 | 0.0049404 | 0.0053923 | 0.0058872 | 0.0064292 | 0.007023 | 0.0076736 | 0.0083864 | 0.0091677 | 0.010024 | 0.010963 | 0.011992 | 0.012225 | 0.012225 | 0.012225 | 0.012225 | 0.012225 | 0.075517 | 0.075414 | 0.075414 | 0.075414 | 0.074966 | 0.074379 | 0.074276 | 0.074621 | 0.073931 | 0.073931 | 0.073931 | 0.073931 | 0.073931 | 0.073931 | 0.073931 | 0.073931 | 0.073931 | 0.073931 | 0.073931 | 0.073931 | 359.486 | 4792.9908 | 0.00039926 | 36230.4613 | 20528.9859 | 18.8818 | 250.984 | 5152.4768 | 269.8658 | 4882.611 | -15646.3748 | FALSE
| 60401762 | CHM011 | CHM | 22KV | 618.82 | 28 | 43924.3002 | 3.448% | Single phase | 44.74 | 0.0055461 | 0.006069 | 0.0066435 | 0.0072748 | 0.0079688 | 0.0087318 | 0.0095707 | 0.010493 | 0.011508 | 0.012625 | 0.013854 | 0.015206 | 0.016694 | 0.018333 | 0.020137 | 0.020282 | 0.020282 | 0.020282 | 0.020282 | 0.020282 | 0.075517 | 0.075414 | 0.075414 | 0.075414 | 0.074966 | 0.074379 | 0.074276 | 0.074621 | 0.073931 | 0.073931 | 0.073931 | 0.073931 | 0.073931 | 0.073931 | 0.073931 | 0.073931 | 0.073931 | 0.073931 | 0.073931 | 0.073931 | 591.3851 | 6025.9338 | 0.00066236 | 27686.0068 | 15687.5077 | 31.3247 | 318.1826 | 6617.3188 | 349.5073 | 6267.8116 | -9419.6962 | FALSE
| 60401763 | CHM011 | CHM | 22KV | 296.53 | 28 | 43924.3002 | 3.448% | Single phase | 44.74 | 0.0026576 | 0.0029082 | 0.0031835 | 0.003486 | 0.0038185 | 0.0041841 | 0.0045862 | 0.0050283 | 0.0055146 | 0.0060497 | 0.0066385 | 0.0072864 | 0.0079996 | 0.0087848 | 0.0096492 | 0.0097187 | 0.0097187 | 0.0097187 | 0.0097187 | 0.0097187 | 0.075517 | 0.075414 | 0.075414 | 0.075414 | 0.074966 | 0.074379 | 0.074276 | 0.074621 | 0.073931 | 0.073931 | 0.073931 | 0.073931 | 0.073931 | 0.073931 | 0.073931 | 0.073931 | 0.073931 | 0.073931 | 0.073931 | 0.073931 | 283.3836 | 1383.6713 | 0.0003174 | 13266.7522 | 7517.2371 | 15.0104 | 73.0609 | 1667.0549 | 88.0713 | 1578.9836 | -5938.2535 | FALSE
| 60401785 | CHM011 | CHM | 22KV | 420.81 | 28 | 43924.3002 | 3.448% | Single phase | 44.74 | 0.0030718 | 0.0033457 | 0.0036454 | 0.0039732 | 0.0043319 | 0.0047245 | 0.0051543 | 0.0056249 | 0.0061402 | 0.0067045 | 0.0073227 | 0.008 | 0.0087422 | 0.0095555 | 0.010447 | 0.011424 | 0.012496 | 0.01367 | 0.013792 | 0.013792 | 0.075517 | 0.075414 | 0.075414 | 0.075414 | 0.074966 | 0.074379 | 0.074276 | 0.074621 | 0.073931 | 0.073931 | 0.073931 | 0.073931 | 0.073931 | 0.073931 | 0.073931 | 0.073931 | 0.073931 | 0.073931 | 0.073931 | 0.073931 | 334.8721 | 2320.6829 | 0.00045042 | 18827.0394 | 10667.8196 | 21.3014 | 147.1363 | 2655.555 | 168.4377 | 2487.1173 | -8180.7023 | FALSE
| 60401786 | CHM011 | CHM | 22KV | 1714.77 | 28 | 43924.3002 | 3.448% | Single phase | 44.74 | 0.012517 | 0.013634 | 0.014855 | 0.01619 | 0.017652 | 0.019252 | 0.021003 | 0.022921 | 0.025021 | 0.02732 | 0.02984 | 0.032599 | 0.035624 | 0.038938 | 0.04257 | 0.046553 | 0.050918 | 0.055705 | 0.056201 | 0.056201 | 0.075517 | 0.075414 | 0.075414 | 0.075414 | 0.074966 | 0.074379 | 0.074276 | 0.074621 | 0.073931 | 0.073931 | 0.073931 | 0.073931 | 0.073931 | 0.073931 | 0.073931 | 0.073931 | 0.073931 | 0.073931 | 0.073931 | 0.073931 | 1364.5793 | 38535.0078 | 0.0018354 | 76718.8098 | 43470.5854 | 86.8017 | 2443.2024 | 39899.5871 | 2530.0041 | 37369.583 | -6101.0024 | FALSE
| 60401787 | CHM011 | CHM | 22KV | 774.11 | 28 | 43924.3002 | 3.448% | Single phase | 44.74 | 0.0050851 | 0.0055375 | 0.0060323 | 0.0065737 | 0.0071661 | 0.0078145 | 0.0085244 | 0.0093016 | 0.010153 | 0.011085 | 0.012106 | 0.013225 | 0.014452 | 0.015796 | 0.017269 | 0.018884 | 0.020655 | 0.022597 | 0.024727 | 0.025371 | 0.075517 | 0.075414 | 0.075414 | 0.075414 | 0.074966 | 0.074379 | 0.074276 | 0.074621 | 0.073931 | 0.073931 | 0.073931 | 0.073931 | 0.073931 | 0.073931 | 0.073931 | 0.073931 | 0.073931 | 0.073931 | 0.073931 | 0.073931 | 561.2851 | 7155.8096 | 0.00082858 | 34633.6814 | 19624.2148 | 39.1855 | 497.9125 | 7717.0947 | 537.098 | 7179.9967 | -12444.2181 | FALSE
| 60401797 | CHM011 | CHM | 22KV | 268 | 28 | 43924.3002 | 3.448% | Three phase | 97.13 | 0.0024199 | 0.0026367 | 0.0028738 | 0.0031332 | 0.003417 | 0.0037276 | 0.0040676 | 0.0044398 | 0.0048473 | 0.0052936 | 0.0057824 | 0.0063178 | 0.0069044 | 0.0075471 | 0.0082515 | 0.0087836 | 0.0087836 | 0.0087836 | 0.0087836 | 0.0087836 | 0.075517 | 0.075414 | 0.075414 | 0.075414 | 0.074966 | 0.074379 | 0.074276 | 0.074621 | 0.073931 | 0.073931 | 0.073931 | 0.073931 | 0.073931 | 0.073931 | 0.073931 | 0.073931 | 0.073931 | 0.073931 | 0.073931 | 0.073931 | 251.2018 | 2406.4615 | 0.00028686 | 26030.84 | 14749.6534 | 13.5662 | 129.5611 | 2657.6633 | 143.1273 | 2514.536 | -12235.1174 | FALSE
| 60401798 | CHM011 | CHM | 22KV | 862.89 | 28 | 43924.3002 | 3.448% | Three phase | 97.13 | 0.0077915 | 0.0084894 | 0.0092528 | 0.010088 | 0.011002 | 0.012002 | 0.013096 | 0.014295 | 0.015607 | 0.017044 | 0.018618 | 0.020342 | 0.02223 | 0.0243 | 0.026568 | 0.028281 | 0.028281 | 0.028281 | 0.028281 | 0.028281 | 0.075517 | 0.075414 | 0.075414 | 0.075414 | 0.074966 | 0.074379 | 0.074276 | 0.074621 | 0.073931 | 0.073931 | 0.073931 | 0.073931 | 0.073931 | 0.073931 | 0.073931 | 0.073931 | 0.073931 | 0.073931 | 0.073931 | 0.073931 | 808.8041 | 24947.108 | 0.00092361 | 83812.5057 | 47490.0314 | 43.6795 | 1343.1236 | 25755.9121 | 1386.8031 | 24369.109 | -23120.9224 | FALSE
| 60401810 | CHM011 | CHM | 22KV | 3946.62 | 28 | 43924.3002 | 3.448% | Three phase | 97.13 | 0.023344 | 0.025415 | 0.027681 | 0.03016 | 0.032872 | 0.035842 | 0.039092 | 0.042652 | 0.04655 | 0.05082 | 0.055498 | 0.060624 | 0.066242 | 0.0724 | 0.079151 | 0.086552 | 0.094669 | 0.10357 | 0.11334 | 0.12405 | 0.075517 | 0.075414 | 0.075414 | 0.075414 | 0.074966 | 0.074379 | 0.074276 | 0.074621 | 0.073931 | 0.073931 | 0.073931 | 0.073931 | 0.073931 | 0.073931 | 0.073931 | 0.073931 | 0.073931 | 0.073931 | 0.073931 | 0.073931 | 2586.2769 | 364953.4203 | 0.0042243 | 383335.2006 | 217206.2577 | 199.7781 | 28096.7267 | 367539.6972 | 28296.5048 | 339243.1925 | 122036.9348 | TRUE
| 60401811 | CHM011 | CHM | 22KV | 431.91 | 28 | 43924.3002 | 3.448% | Three phase | 97.13 | 0.0025547 | 0.0027814 | 0.0030293 | 0.0033006 | 0.0035975 | 0.0039224 | 0.0042782 | 0.0046677 | 0.0050943 | 0.0055616 | 0.0060736 | 0.0066346 | 0.0072494 | 0.0079233 | 0.0086621 | 0.0094721 | 0.01036 | 0.011335 | 0.012403 | 0.013576 | 0.075517 | 0.075414 | 0.075414 | 0.075414 | 0.074966 | 0.074379 | 0.074276 | 0.074621 | 0.073931 | 0.073931 | 0.073931 | 0.073931 | 0.073931 | 0.073931 | 0.073931 | 0.073931 | 0.073931 | 0.073931 | 0.073931 | 0.073931 | 283.0368 | 4370.9248 | 0.0004623 | 41951.4183 | 23770.6074 | 21.8633 | 336.5051 | 4653.9616 | 358.3684 | 4295.5932 | -19475.0142 | FALSE
| 60401812 | CHM011 | CHM | 22KV | 2047.15 | 28 | 43924.3002 | 3.448% | Three phase | 97.13 | 0.012109 | 0.013183 | 0.014358 | 0.015644 | 0.017051 | 0.018591 | 0.020278 | 0.022124 | 0.024146 | 0.026361 | 0.028787 | 0.031446 | 0.03436 | 0.037555 | 0.041056 | 0.044896 | 0.049106 | 0.053724 | 0.058789 | 0.064346 | 0.075517 | 0.075414 | 0.075414 | 0.075414 | 0.074966 | 0.074379 | 0.074276 | 0.074621 | 0.073931 | 0.073931 | 0.073931 | 0.073931 | 0.073931 | 0.073931 | 0.073931 | 0.073931 | 0.073931 | 0.073931 | 0.073931 | 0.073931 | 1341.5269 | 98194.2698 | 0.0021912 | 198839.6795 | 112666.9886 | 103.6268 | 7559.6978 | 99535.7966 | 7663.3246 | 91872.472 | -20794.5165 | FALSE
| 60401818 | CHM011 | CHM | 22KV | 220.51 | 28 | 43924.3002 | 3.448% | Single phase | 44.74 | 0.002064 | 0.0022501 | 0.0024537 | 0.0026766 | 0.0029206 | 0.0031877 | 0.0034803 | 0.0038007 | 0.0041517 | 0.0045363 | 0.0049578 | 0.0054196 | 0.0059258 | 0.0064808 | 0.0070892 | 0.0072272 | 0.0072272 | 0.0072272 | 0.0072272 | 0.0072272 | 0.075517 | 0.075414 | 0.075414 | 0.075414 | 0.074966 | 0.074379 | 0.074276 | 0.074621 | 0.073931 | 0.073931 | 0.073931 | 0.073931 | 0.073931 | 0.073931 | 0.073931 | 0.073931 | 0.073931 | 0.073931 | 0.073931 | 0.073931 | 212.5151 | 771.5513 | 0.00023603 | 9865.6174 | 5590.0784 | 11.1622 | 40.4021 | 984.0664 | 51.5644 | 932.5021 | -4657.5763 | FALSE
| 60401820 | CHM011 | CHM | 22KV | 3239.5 | 28 | 43924.3002 | 3.448% | Three phase | 97.13 | 0.024505 | 0.026705 | 0.029113 | 0.031749 | 0.034634 | 0.037793 | 0.041254 | 0.045044 | 0.049197 | 0.053748 | 0.058736 | 0.064202 | 0.070196 | 0.076767 | 0.083973 | 0.091877 | 0.10055 | 0.10617 | 0.10617 | 0.10617 | 0.075517 | 0.075414 | 0.075414 | 0.075414 | 0.074966 | 0.074379 | 0.074276 | 0.074621 | 0.073931 | 0.073931 | 0.073931 | 0.073931 | 0.073931 | 0.073931 | 0.073931 | 0.073931 | 0.073931 | 0.073931 | 0.073931 | 0.073931 | 2663.8885 | 308528.1412 | 0.0034675 | 314652.635 | 178289.1871 | 163.9836 | 18930.4558 | 311192.0297 | 19094.4394 | 292097.5903 | 113808.4031 | TRUE
| 60401821 | CHM011 | CHM | 22KV | 157.31 | 28 | 43924.3002 | 3.448% | Three phase | 97.13 | 0.00119 | 0.0012968 | 0.0014137 | 0.0015417 | 0.0016818 | 0.0018352 | 0.0020033 | 0.0021874 | 0.002389 | 0.00261 | 0.0028522 | 0.0031177 | 0.0034087 | 0.0037278 | 0.0040777 | 0.0044615 | 0.0048825 | 0.0051558 | 0.0051558 | 0.0051558 | 0.075517 | 0.075414 | 0.075414 | 0.075414 | 0.074966 | 0.074379 | 0.074276 | 0.074621 | 0.073931 | 0.073931 | 0.073931 | 0.073931 | 0.073931 | 0.073931 | 0.073931 | 0.073931 | 0.073931 | 0.073931 | 0.073931 | 0.073931 | 129.3583 | 727.531 | 0.00016838 | 15279.5203 | 8657.7163 | 7.963 | 44.6393 | 856.8893 | 52.6024 | 804.2869 | -7853.4294 | FALSE
| 60401822 | CHM011 | CHM | 22KV | 1251.13 | 28 | 43924.3002 | 3.448% | Three phase | 97.13 | 0.0094643 | 0.010314 | 0.011244 | 0.012262 | 0.013376 | 0.014596 | 0.015933 | 0.017397 | 0.019001 | 0.020758 | 0.022684 | 0.024796 | 0.02711 | 0.029648 | 0.032431 | 0.035484 | 0.038832 | 0.041005 | 0.041005 | 0.041005 | 0.075517 | 0.075414 | 0.075414 | 0.075414 | 0.074966 | 0.074379 | 0.074276 | 0.074621 | 0.073931 | 0.073931 | 0.073931 | 0.073931 | 0.073931 | 0.073931 | 0.073931 | 0.073931 | 0.073931 | 0.073931 | 0.073931 | 0.073931 | 1028.8226 | 46019.6901 | 0.0013392 | 121522.2569 | 68857.2158 | 63.3323 | 2823.6442 | 47048.5127 | 2886.9765 | 44161.5362 | -24695.6796 | FALSE
| 60401823 | CHM011 | CHM | 22KV | 625.85 | 28 | 43924.3002 | 3.448% | Three phase | 97.13 | 0.0047343 | 0.0051593 | 0.0056245 | 0.0061336 | 0.006691 | 0.0073014 | 0.00797 | 0.0087023 | 0.0095046 | 0.010384 | 0.011347 | 0.012403 | 0.013561 | 0.014831 | 0.016223 | 0.01775 | 0.019425 | 0.020512 | 0.020512 | 0.020512 | 0.075517 | 0.075414 | 0.075414 | 0.075414 | 0.074966 | 0.074379 | 0.074276 | 0.074621 | 0.073931 | 0.073931 | 0.073931 | 0.073931 | 0.073931 | 0.073931 | 0.073931 | 0.073931 | 0.073931 | 0.073931 | 0.073931 | 0.073931 | 514.6457 | 11515.4079 | 0.00066989 | 60788.8105 | 34444.2932 | 31.6806 | 706.5544 | 12030.0536 | 738.235 | 11291.8186 | -23152.4746 | FALSE
| 60401849 | CHM011 | CHM | 22KV | 3602.17 | 28 | 43924.3002 | 3.448% | Three phase | 97.13 | 0.026295 | 0.02864 | 0.031205 | 0.034011 | 0.037082 | 0.040442 | 0.044121 | 0.048149 | 0.05256 | 0.057391 | 0.062683 | 0.068481 | 0.074834 | 0.081796 | 0.089427 | 0.097792 | 0.10696 | 0.11702 | 0.11806 | 0.11806 | 0.075517 | 0.075414 | 0.075414 | 0.075414 | 0.074966 | 0.074379 | 0.074276 | 0.074621 | 0.073931 | 0.073931 | 0.073931 | 0.073931 | 0.073931 | 0.073931 | 0.073931 | 0.073931 | 0.073931 | 0.073931 | 0.073931 | 0.073931 | 2866.534 | 369172.6481 | 0.0038556 | 349878.7721 | 198249.1005 | 182.342 | 23406.3402 | 372039.1821 | 23588.6822 | 348450.4999 | 150201.3994 | TRUE
| 60401850 | CHM011 | CHM | 22KV | 491.75 | 28 | 43924.3002 | 3.448% | Three phase | 97.13 | 0.0035896 | 0.0039098 | 0.0042599 | 0.004643 | 0.0050622 | 0.005521 | 0.0060232 | 0.0065731 | 0.0071753 | 0.0078348 | 0.0085572 | 0.0093486 | 0.010216 | 0.011166 | 0.012208 | 0.01335 | 0.014602 | 0.015975 | 0.016117 | 0.016117 | 0.075517 | 0.075414 | 0.075414 | 0.075414 | 0.074966 | 0.074379 | 0.074276 | 0.074621 | 0.073931 | 0.073931 | 0.073931 | 0.073931 | 0.073931 | 0.073931 | 0.073931 | 0.073931 | 0.073931 | 0.073931 | 0.073931 | 0.073931 | 391.3247 | 6880.0223 | 0.00052635 | 47763.6775 | 27063.9629 | 24.8924 | 436.2082 | 7271.347 | 461.1006 | 6810.2464 | -20253.7165 | FALSE
| 60401851 | CHM011 | CHM | 22KV | 3434.22 | 28 | 43924.3002 | 3.448% | Three phase | 97.13 | 0.025069 | 0.027304 | 0.02975 | 0.032425 | 0.035353 | 0.038557 | 0.042064 | 0.045904 | 0.05011 | 0.054715 | 0.059761 | 0.065288 | 0.071344 | 0.077982 | 0.085257 | 0.093232 | 0.10198 | 0.11156 | 0.11256 | 0.11256 | 0.075517 | 0.075414 | 0.075414 | 0.075414 | 0.074966 | 0.074379 | 0.074276 | 0.074621 | 0.073931 | 0.073931 | 0.073931 | 0.073931 | 0.073931 | 0.073931 | 0.073931 | 0.073931 | 0.073931 | 0.073931 | 0.073931 | 0.073931 | 2732.8828 | 335550.0695 | 0.0036759 | 333565.7886 | 189005.801 | 173.8404 | 21274.5963 | 338282.9523 | 21448.4367 | 316834.5156 | 127828.7146 | TRUE
| 60401852 | CHM011 | CHM | 22KV | 1060.59 | 28 | 43924.3002 | 3.448% | Three phase | 97.13 | 0.0056521 | 0.0061523 | 0.0066994 | 0.0072979 | 0.007953 | 0.00867 | 0.0094551 | 0.010315 | 0.011256 | 0.012288 | 0.013418 | 0.014656 | 0.016013 | 0.017501 | 0.019132 | 0.020921 | 0.022883 | 0.025035 | 0.027396 | 0.029986 | 0.075517 | 0.075414 | 0.075414 | 0.075414 | 0.074966 | 0.074379 | 0.074276 | 0.074621 | 0.073931 | 0.073931 | 0.073931 | 0.073931 | 0.073931 | 0.073931 | 0.073931 | 0.073931 | 0.073931 | 0.073931 | 0.073931 | 0.073931 | 625.3589 | 23714.4243 | 0.0011352 | 103015.1067 | 58370.6526 | 53.6871 | 2029.0846 | 24339.7832 | 2082.7717 | 22257.0115 | -36113.6411 | FALSE
| 60401853 | CHM011 | CHM | 22KV | 435.76 | 28 | 43924.3002 | 3.448% | Three phase | 97.13 | 0.0023223 | 0.0025278 | 0.0027525 | 0.0029985 | 0.0032676 | 0.0035622 | 0.0038848 | 0.0042379 | 0.0046248 | 0.0050485 | 0.0055128 | 0.0060216 | 0.0065793 | 0.0071906 | 0.0078608 | 0.0085958 | 0.0094019 | 0.010286 | 0.011256 | 0.01232 | 0.075517 | 0.075414 | 0.075414 | 0.075414 | 0.074966 | 0.074379 | 0.074276 | 0.074621 | 0.073931 | 0.073931 | 0.073931 | 0.073931 | 0.073931 | 0.073931 | 0.073931 | 0.073931 | 0.073931 | 0.073931 | 0.073931 | 0.073931 | 256.9385 | 4003.2458 | 0.00046642 | 42325.3688 | 23982.4961 | 22.0582 | 342.531 | 4260.1843 | 364.5891 | 3895.5951 | -20086.901 | FALSE
| 60401865 | CHM011 | CHM | 22KV | 3941.2 | 28 | 43924.3002 | 3.448% | Three phase | 97.13 | 0.021004 | 0.022862 | 0.024895 | 0.02712 | 0.029554 | 0.032218 | 0.035135 | 0.03833 | 0.041828 | 0.045661 | 0.04986 | 0.054462 | 0.059506 | 0.065035 | 0.071097 | 0.077744 | 0.085035 | 0.093032 | 0.1018 | 0.11143 | 0.075517 | 0.075414 | 0.075414 | 0.075414 | 0.074966 | 0.074379 | 0.074276 | 0.074621 | 0.073931 | 0.073931 | 0.073931 | 0.073931 | 0.073931 | 0.073931 | 0.073931 | 0.073931 | 0.073931 | 0.073931 | 0.073931 | 0.073931 | 2323.8615 | 327472.2312 | 0.0042185 | 382808.756 | 216907.9624 | 199.5037 | 28019.6077 | 329796.0928 | 28219.1114 | 301576.9813 | 84669.0189 | TRUE
| 60401880 | CHM011 | CHM | 22KV | 337.6 | 28 | 43924.3002 | 3.448% | Three phase | 97.13 | 0.0043431 | 0.0047637 | 0.0052266 | 0.0057363 | 0.0062975 | 0.0069156 | 0.0075965 | 0.0083465 | 0.009173 | 0.010084 | 0.011065 | 0.011065 | 0.011065 | 0.011065 | 0.011065 | 0.011065 | 0.011065 | 0.011065 | 0.011065 | 0.011065 | 0.075517 | 0.075414 | 0.075414 | 0.075414 | 0.074966 | 0.074379 | 0.074276 | 0.074621 | 0.073931 | 0.073931 | 0.073931 | 0.073931 | 0.073931 | 0.073931 | 0.073931 | 0.073931 | 0.073931 | 0.073931 | 0.073931 | 0.073931 | 400.6654 | 4832.188 | 0.00036136 | 32791.088 | 18580.1604 | 17.0893 | 205.5938 | 5232.8534 | 222.6831 | 5010.1703 | -13569.9901 | FALSE
| 60401881 | CHM011 | CHM | 22KV | 274.84 | 28 | 43924.3002 | 3.448% | Three phase | 97.13 | 0.0022307 | 0.0024301 | 0.0026482 | 0.0028868 | 0.0031479 | 0.0034336 | 0.0037464 | 0.0040888 | 0.0044638 | 0.0048744 | 0.0053242 | 0.005817 | 0.0063568 | 0.0069484 | 0.0075968 | 0.0083075 | 0.0090078 | 0.0090078 | 0.0090078 | 0.0090078 | 0.075517 | 0.075414 | 0.075414 | 0.075414 | 0.074966 | 0.074379 | 0.074276 | 0.074621 | 0.073931 | 0.073931 | 0.073931 | 0.073931 | 0.073931 | 0.073931 | 0.073931 | 0.073931 | 0.073931 | 0.073931 | 0.073931 | 0.073931 | 238.1949 | 2340.3688 | 0.00029418 | 26695.2092 | 15126.0998 | 13.9124 | 136.2589 | 2578.5637 | 150.1713 | 2428.3924 | -12697.7074 | FALSE
| 60401882 | CHM011 | CHM | 22KV | 2253.46 | 28 | 43924.3002 | 3.448% | Three phase | 97.13 | 0.01829 | 0.019925 | 0.021713 | 0.023669 | 0.02581 | 0.028153 | 0.030717 | 0.033525 | 0.036599 | 0.039966 | 0.043654 | 0.047694 | 0.052121 | 0.056971 | 0.062287 | 0.068114 | 0.073857 | 0.073857 | 0.073857 | 0.073857 | 0.075517 | 0.075414 | 0.075414 | 0.075414 | 0.074966 | 0.074379 | 0.074276 | 0.074621 | 0.073931 | 0.073931 | 0.073931 | 0.073931 | 0.073931 | 0.073931 | 0.073931 | 0.073931 | 0.073931 | 0.073931 | 0.073931 | 0.073931 | 1953.0008 | 157334.5603 | 0.002412 | 218878.5698 | 124021.4699 | 114.0702 | 9160.1969 | 159287.561 | 9274.2671 | 150013.2939 | 25991.824 | TRUE
| 60401883 | CHM011 | CHM | 22KV | 226.18 | 28 | 43924.3002 | 3.448% | Three phase | 97.13 | 0.0018358 | 0.0019999 | 0.0021793 | 0.0023757 | 0.0025906 | 0.0028257 | 0.0030831 | 0.0033649 | 0.0036735 | 0.0040114 | 0.0043816 | 0.0047871 | 0.0052314 | 0.0057182 | 0.0062518 | 0.0068366 | 0.007413 | 0.007413 | 0.007413 | 0.007413 | 0.075517 | 0.075414 | 0.075414 | 0.075414 | 0.074966 | 0.074379 | 0.074276 | 0.074621 | 0.073931 | 0.073931 | 0.073931 | 0.073931 | 0.073931 | 0.073931 | 0.073931 | 0.073931 | 0.073931 | 0.073931 | 0.073931 | 0.073931 | 196.0229 | 1585.013 | 0.0002421 | 21968.8634 | 12448.047 | 11.4492 | 92.2813 | 1781.0359 | 103.7305 | 1677.3054 | -10770.7417 | FALSE
| 60401884 | CHM011 | CHM | 22KV | 4910.95 | 28 | 43924.3002 | 3.448% | Three phase | 97.13 | 0.03986 | 0.043422 | 0.047319 | 0.051583 | 0.056248 | 0.061353 | 0.066942 | 0.073061 | 0.079761 | 0.087098 | 0.095135 | 0.10394 | 0.11359 | 0.12416 | 0.13574 | 0.14844 | 0.16096 | 0.16096 | 0.16096 | 0.16096 | 0.075517 | 0.075414 | 0.075414 | 0.075414 | 0.074966 | 0.074379 | 0.074276 | 0.074621 | 0.073931 | 0.073931 | 0.073931 | 0.073931 | 0.073931 | 0.073931 | 0.073931 | 0.073931 | 0.073931 | 0.073931 | 0.073931 | 0.073931 | 4256.1612 | 747231.9765 | 0.0052565 | 477000.5735 | 270279.1429 | 248.5925 | 43504.6949 | 751488.1377 | 43753.2874 | 707734.8503 | 437455.7074 | TRUE
| 60401894 | CHM011 | CHM | 22KV | 1083.9 | 28 | 43924.3002 | 3.448% | Three phase | 97.13 | 0.0057764 | 0.0062875 | 0.0068466 | 0.0074583 | 0.0081278 | 0.0088606 | 0.0096629 | 0.010541 | 0.011504 | 0.012558 | 0.013712 | 0.014978 | 0.016365 | 0.017886 | 0.019553 | 0.021381 | 0.023386 | 0.025585 | 0.027998 | 0.030645 | 0.075517 | 0.075414 | 0.075414 | 0.075414 | 0.074966 | 0.074379 | 0.074276 | 0.074621 | 0.073931 | 0.073931 | 0.073931 | 0.073931 | 0.073931 | 0.073931 | 0.073931 | 0.073931 | 0.073931 | 0.073931 | 0.073931 | 0.073931 | 639.1032 | 24768.2865 | 0.0011602 | 105279.207 | 59653.5422 | 54.8671 | 2119.2566 | 25407.3897 | 2174.1236 | 23233.2661 | -36420.2761 | FALSE
| 60401902 | CHM011 | CHM | 22KV | 65.26 | 28 | 43924.3002 | 3.448% | Three phase | 97.13 | 0.00083954 | 0.00092084 | 0.0010103 | 0.0011089 | 0.0012173 | 0.0013368 | 0.0014684 | 0.0016134 | 0.0017732 | 0.0019493 | 0.0021389 | 0.0021389 | 0.0021389 | 0.0021389 | 0.0021389 | 0.0021389 | 0.0021389 | 0.0021389 | 0.0021389 | 0.0021389 | 0.075517 | 0.075414 | 0.075414 | 0.075414 | 0.074966 | 0.074379 | 0.074276 | 0.074621 | 0.073931 | 0.073931 | 0.073931 | 0.073931 | 0.073931 | 0.073931 | 0.073931 | 0.073931 | 0.073931 | 0.073931 | 0.073931 | 0.073931 | 77.4509 | 180.5648 | 6.9852e-05 | 6338.7038 | 3591.6507 | 3.3035 | 7.6824 | 258.0157 | 10.9859 | 247.0298 | -3344.6209 | FALSE
| 60401903 | CHM011 | CHM | 22KV | 2497.66 | 28 | 43924.3002 | 3.448% | Three phase | 97.13 | 0.021011 | 0.022902 | 0.02497 | 0.027235 | 0.029714 | 0.032428 | 0.035401 | 0.038657 | 0.042224 | 0.046133 | 0.050416 | 0.055111 | 0.060257 | 0.0659 | 0.072086 | 0.078871 | 0.08186 | 0.08186 | 0.08186 | 0.08186 | 0.075517 | 0.075414 | 0.075414 | 0.075414 | 0.074966 | 0.074379 | 0.074276 | 0.074621 | 0.073931 | 0.073931 | 0.073931 | 0.073931 | 0.073931 | 0.073931 | 0.073931 | 0.073931 | 0.073931 | 0.073931 | 0.073931 | 0.073931 | 2230.2241 | 199131.8241 | 0.0026734 | 242597.7158 | 137461.266 | 126.4316 | 11253.0886 | 201362.0482 | 11379.5203 | 189982.5279 | 52521.2619 | TRUE
| 60401907 | CHM011 | CHM | 22KV | 1075.19 | 28 | 43924.3002 | 3.448% | Single phase | 44.74 | 0.0070629 | 0.0076912 | 0.0083785 | 0.0091304 | 0.0099533 | 0.010854 | 0.01184 | 0.012919 | 0.014102 | 0.015396 | 0.016815 | 0.018369 | 0.020072 | 0.021939 | 0.023985 | 0.026229 | 0.028688 | 0.031386 | 0.034344 | 0.035239 | 0.075517 | 0.075414 | 0.075414 | 0.075414 | 0.074966 | 0.074379 | 0.074276 | 0.074621 | 0.073931 | 0.073931 | 0.073931 | 0.073931 | 0.073931 | 0.073931 | 0.073931 | 0.073931 | 0.073931 | 0.073931 | 0.073931 | 0.073931 | 779.5896 | 13804.6008 | 0.0011508 | 48104.0006 | 27256.7975 | 54.4262 | 960.5459 | 14584.1905 | 1014.9721 | 13569.2184 | -13687.5791 | FALSE
| 60401911 | CHM011 | CHM | 22KV | 4360.71 | 28 | 43924.3002 | 3.448% | Single phase | 44.74 | 0.031832 | 0.034671 | 0.037776 | 0.041173 | 0.04489 | 0.048959 | 0.053412 | 0.058289 | 0.063628 | 0.069477 | 0.075883 | 0.082901 | 0.090592 | 0.09902 | 0.10826 | 0.11838 | 0.12949 | 0.14166 | 0.14292 | 0.14292 | 0.075517 | 0.075414 | 0.075414 | 0.075414 | 0.074966 | 0.074379 | 0.074276 | 0.074621 | 0.073931 | 0.073931 | 0.073931 | 0.073931 | 0.073931 | 0.073931 | 0.073931 | 0.073931 | 0.073931 | 0.073931 | 0.073931 | 0.073931 | 3470.1648 | 249205.7791 | 0.0046676 | 195098.1654 | 110546.9634 | 220.7393 | 15800.1826 | 252675.9439 | 16020.9219 | 236655.022 | 126108.0586 | TRUE
| 60401912 | CHM011 | CHM | 22KV | 476.81 | 28 | 43924.3002 | 3.448% | Single phase | 44.74 | 0.002541 | 0.0027659 | 0.0030118 | 0.0032809 | 0.0035754 | 0.0038978 | 0.0042507 | 0.0046372 | 0.0050604 | 0.0055241 | 0.0060322 | 0.0065889 | 0.0071991 | 0.007868 | 0.0086014 | 0.0094056 | 0.010288 | 0.011255 | 0.012316 | 0.013481 | 0.075517 | 0.075414 | 0.075414 | 0.075414 | 0.074966 | 0.074379 | 0.074276 | 0.074621 | 0.073931 | 0.073931 | 0.073931 | 0.073931 | 0.073931 | 0.073931 | 0.073931 | 0.073931 | 0.073931 | 0.073931 | 0.073931 | 0.073931 | 281.1429 | 2207.7548 | 0.00051036 | 21332.4794 | 12087.4577 | 24.1361 | 188.9028 | 2488.8977 | 213.0389 | 2275.8587 | -9811.599 | FALSE
| 60401913 | CHM011 | CHM | 22KV | 2335.8 | 28 | 43924.3002 | 3.448% | Single phase | 44.74 | 0.012448 | 0.01355 | 0.014754 | 0.016073 | 0.017515 | 0.019095 | 0.020823 | 0.022717 | 0.02479 | 0.027062 | 0.02955 | 0.032278 | 0.035267 | 0.038544 | 0.042136 | 0.046076 | 0.050397 | 0.055136 | 0.060336 | 0.066041 | 0.075517 | 0.075414 | 0.075414 | 0.075414 | 0.074966 | 0.074379 | 0.074276 | 0.074621 | 0.073931 | 0.073931 | 0.073931 | 0.073931 | 0.073931 | 0.073931 | 0.073931 | 0.073931 | 0.073931 | 0.073931 | 0.073931 | 0.073931 | 1377.2647 | 52982.3759 | 0.0025002 | 104503.692 | 59214.1181 | 118.2383 | 4533.3474 | 54359.6407 | 4651.5857 | 49708.055 | -9506.0631 | FALSE
| 60401915 | CHM011 | CHM | 22KV | 4619.14 | 28 | 43924.3002 | 3.448% | Single phase | 44.74 | 0.030343 | 0.033042 | 0.035995 | 0.039225 | 0.04276 | 0.046629 | 0.050865 | 0.055503 | 0.060582 | 0.066145 | 0.072239 | 0.078916 | 0.086233 | 0.094252 | 0.10304 | 0.11268 | 0.12325 | 0.13484 | 0.14755 | 0.15139 | 0.075517 | 0.075414 | 0.075414 | 0.075414 | 0.074966 | 0.074379 | 0.074276 | 0.074621 | 0.073931 | 0.073931 | 0.073931 | 0.073931 | 0.073931 | 0.073931 | 0.073931 | 0.073931 | 0.073931 | 0.073931 | 0.073931 | 0.073931 | 3349.2067 | 254786.065 | 0.0049442 | 206660.3236 | 117098.3396 | 233.8211 | 17728.4164 | 258135.2717 | 17962.2375 | 240173.0342 | 123074.6947 | TRUE
| 60401947 | CHM011 | CHM | 22KV | 4569.62 | 28 | 43924.3002 | 3.448% | Single phase | 44.74 | 0.030018 | 0.032688 | 0.035609 | 0.038805 | 0.042302 | 0.04613 | 0.05032 | 0.054908 | 0.059932 | 0.065435 | 0.071464 | 0.07807 | 0.085308 | 0.093242 | 0.10194 | 0.11147 | 0.12193 | 0.13339 | 0.14597 | 0.14977 | 0.075517 | 0.075414 | 0.075414 | 0.075414 | 0.074966 | 0.074379 | 0.074276 | 0.074621 | 0.073931 | 0.073931 | 0.073931 | 0.073931 | 0.073931 | 0.073931 | 0.073931 | 0.073931 | 0.073931 | 0.073931 | 0.073931 | 0.073931 | 3313.3012 | 249352.4237 | 0.0048912 | 204444.7988 | 115842.9739 | 231.3143 | 17350.3351 | 252665.7249 | 17581.6494 | 235084.0754 | 119241.1015 | TRUE
| 60401948 | CHM011 | CHM | 22KV | 639.57 | 28 | 43924.3002 | 3.448% | Three phase | 97.13 | 0.0034084 | 0.00371 | 0.0040399 | 0.0044009 | 0.0047959 | 0.0052283 | 0.0057017 | 0.0062201 | 0.0067878 | 0.0074098 | 0.0080912 | 0.008838 | 0.0096565 | 0.010554 | 0.011537 | 0.012616 | 0.013799 | 0.015097 | 0.016521 | 0.018083 | 0.075517 | 0.075414 | 0.075414 | 0.075414 | 0.074966 | 0.074379 | 0.074276 | 0.074621 | 0.073931 | 0.073931 | 0.073931 | 0.073931 | 0.073931 | 0.073931 | 0.073931 | 0.073931 | 0.073931 | 0.073931 | 0.073931 | 0.073931 | 377.1116 | 8623.7012 | 0.00068457 | 62121.4341 | 35199.3874 | 32.3751 | 737.8724 | 9000.8127 | 770.2475 | 8230.5653 | -26968.8221 | FALSE
| 60401949 | CHM011 | CHM | 22KV | 369.57 | 28 | 43924.3002 | 3.448% | Three phase | 97.13 | 0.0019695 | 0.0021438 | 0.0023344 | 0.002543 | 0.0027713 | 0.0030211 | 0.0032947 | 0.0035942 | 0.0039223 | 0.0042817 | 0.0046755 | 0.005107 | 0.0055799 | 0.0060984 | 0.0066668 | 0.0072902 | 0.0079738 | 0.0087237 | 0.0095463 | 0.010449 | 0.075517 | 0.075414 | 0.075414 | 0.075414 | 0.074966 | 0.074379 | 0.074276 | 0.074621 | 0.073931 | 0.073931 | 0.073931 | 0.073931 | 0.073931 | 0.073931 | 0.073931 | 0.073931 | 0.073931 | 0.073931 | 0.073931 | 0.073931 | 217.9107 | 2879.4593 | 0.00039558 | 35896.3341 | 20339.6619 | 18.7076 | 246.3761 | 3097.37 | 265.0837 | 2832.2863 | -17507.3757 | FALSE
| 60401950 | CHM011 | CHM | 22KV | 821.87 | 28 | 43924.3002 | 3.448% | Three phase | 97.13 | 0.0043799 | 0.0047675 | 0.0051915 | 0.0056553 | 0.0061629 | 0.0067186 | 0.0073269 | 0.007993 | 0.0087226 | 0.0095218 | 0.010398 | 0.011357 | 0.012409 | 0.013562 | 0.014826 | 0.016212 | 0.017733 | 0.0194 | 0.02123 | 0.023237 | 0.075517 | 0.075414 | 0.075414 | 0.075414 | 0.074966 | 0.074379 | 0.074276 | 0.074621 | 0.073931 | 0.073931 | 0.073931 | 0.073931 | 0.073931 | 0.073931 | 0.073931 | 0.073931 | 0.073931 | 0.073931 | 0.073931 | 0.073931 | 484.6017 | 14240.4524 | 0.0008797 | 79828.2331 | 45232.4538 | 41.6031 | 1218.4602 | 14725.0541 | 1260.0633 | 13464.9908 | -31767.4631 | FALSE
| 60401954 | CHM011 | CHM | 22KV | 454.42 | 28 | 43924.3002 | 3.448% | Three phase | 97.13 | 0.0042659 | 0.0046574 | 0.0050864 | 0.0055567 | 0.0060724 | 0.0066379 | 0.0072581 | 0.0079385 | 0.0086851 | 0.0095043 | 0.010403 | 0.01139 | 0.012474 | 0.013663 | 0.014894 | 0.014894 | 0.014894 | 0.014894 | 0.014894 | 0.014894 | 0.075517 | 0.075414 | 0.075414 | 0.075414 | 0.074966 | 0.074379 | 0.074276 | 0.074621 | 0.073931 | 0.073931 | 0.073931 | 0.073931 | 0.073931 | 0.073931 | 0.073931 | 0.073931 | 0.073931 | 0.073931 | 0.073931 | 0.073931 | 442.4184 | 7186.2142 | 0.0004864 | 44137.8146 | 25009.4683 | 23.0028 | 372.4946 | 7628.6326 | 395.4974 | 7233.1353 | -17776.333 | FALSE
| 60401959 | CHM011 | CHM | 22KV | 1067.59 | 28 | 43924.3002 | 3.448% | Single phase | 44.74 | 0.007013 | 0.0076368 | 0.0083192 | 0.0090659 | 0.0098829 | 0.010777 | 0.011756 | 0.012828 | 0.014002 | 0.015288 | 0.016696 | 0.018239 | 0.01993 | 0.021784 | 0.023816 | 0.026043 | 0.028486 | 0.031164 | 0.034102 | 0.03499 | 0.075517 | 0.075414 | 0.075414 | 0.075414 | 0.074966 | 0.074379 | 0.074276 | 0.074621 | 0.073931 | 0.073931 | 0.073931 | 0.073931 | 0.073931 | 0.073931 | 0.073931 | 0.073931 | 0.073931 | 0.073931 | 0.073931 | 0.073931 | 774.0791 | 13610.1344 | 0.0011427 | 47763.9766 | 27064.1324 | 54.0414 | 947.0146 | 14384.2135 | 1001.0561 | 13383.1574 | -13680.9749 | FALSE
| 60401969 | CHM011 | CHM | 22KV | 3955.34 | 28 | 43924.3002 | 3.448% | Single phase | 44.74 | 0.032103 | 0.034973 | 0.038111 | 0.041545 | 0.045303 | 0.049415 | 0.053916 | 0.058844 | 0.06424 | 0.07015 | 0.076623 | 0.083714 | 0.091484 | 0.099998 | 0.10933 | 0.11956 | 0.12964 | 0.12964 | 0.12964 | 0.12964 | 0.075517 | 0.075414 | 0.075414 | 0.075414 | 0.074966 | 0.074379 | 0.074276 | 0.074621 | 0.073931 | 0.073931 | 0.073931 | 0.073931 | 0.073931 | 0.073931 | 0.073931 | 0.073931 | 0.073931 | 0.073931 | 0.073931 | 0.073931 | 3427.965 | 223272.2028 | 0.0042337 | 176961.9116 | 100270.5583 | 200.2195 | 12999.1614 | 226700.1678 | 13199.3809 | 213500.7869 | 113230.2287 | TRUE
| 60401970 | CHM011 | CHM | 22KV | 584.75 | 28 | 43924.3002 | 3.448% | Single phase | 44.74 | 0.0047461 | 0.0051703 | 0.0056343 | 0.006142 | 0.0066974 | 0.0073054 | 0.0079709 | 0.0086994 | 0.0094972 | 0.010371 | 0.011328 | 0.012376 | 0.013525 | 0.014783 | 0.016163 | 0.017675 | 0.019165 | 0.019165 | 0.019165 | 0.019165 | 0.075517 | 0.075414 | 0.075414 | 0.075414 | 0.074966 | 0.074379 | 0.074276 | 0.074621 | 0.073931 | 0.073931 | 0.073931 | 0.073931 | 0.073931 | 0.073931 | 0.073931 | 0.073931 | 0.073931 | 0.073931 | 0.073931 | 0.073931 | 506.7839 | 4879.8613 | 0.0006259 | 26161.715 | 14823.8101 | 29.6001 | 284.1111 | 5386.6451 | 313.7111 | 5072.934 | -9750.8761 | FALSE
| 60401972 | CHM011 | CHM | 22KV | 3011.26 | 28 | 43924.3002 | 3.448% | Single phase | 44.74 | 0.016048 | 0.017468 | 0.019021 | 0.020721 | 0.02258 | 0.024616 | 0.026845 | 0.029286 | 0.031959 | 0.034887 | 0.038096 | 0.041612 | 0.045465 | 0.04969 | 0.054321 | 0.0594 | 0.064971 | 0.071081 | 0.077784 | 0.085138 | 0.075517 | 0.075414 | 0.075414 | 0.075414 | 0.074966 | 0.074379 | 0.074276 | 0.074621 | 0.073931 | 0.073931 | 0.073931 | 0.073931 | 0.073931 | 0.073931 | 0.073931 | 0.073931 | 0.073931 | 0.073931 | 0.073931 | 0.073931 | 1775.5382 | 88055.5293 | 0.0032232 | 134723.7724 | 76337.4884 | 152.4301 | 7534.3225 | 89831.0676 | 7686.7526 | 82144.315 | 5806.8266 | TRUE
| 60401974 | CHM011 | CHM | 22KV | 593.35 | 28 | 43924.3002 | 3.448% | Three phase | 97.13 | 0.0048159 | 0.0052464 | 0.0057172 | 0.0062323 | 0.0067959 | 0.0074128 | 0.0080881 | 0.0088274 | 0.0096369 | 0.010523 | 0.011494 | 0.012558 | 0.013724 | 0.015001 | 0.016401 | 0.017935 | 0.019447 | 0.019447 | 0.019447 | 0.019447 | 0.075517 | 0.075414 | 0.075414 | 0.075414 | 0.074966 | 0.074379 | 0.074276 | 0.074621 | 0.073931 | 0.073931 | 0.073931 | 0.073931 | 0.073931 | 0.073931 | 0.073931 | 0.073931 | 0.073931 | 0.073931 | 0.073931 | 0.073931 | 514.2372 | 10908.0298 | 0.0006351 | 57632.0855 | 32655.6225 | 30.0354 | 635.0779 | 11422.267 | 665.1133 | 10757.1538 | -21898.4688 | FALSE
| 60401977 | CHM011 | CHM | 22KV | 602.91 | 28 | 43924.3002 | 3.448% | Three phase | 97.13 | 0.0044011 | 0.0047936 | 0.0052229 | 0.0056925 | 0.0062065 | 0.006769 | 0.0073848 | 0.008059 | 0.0087972 | 0.0096058 | 0.010492 | 0.011462 | 0.012525 | 0.01369 | 0.014968 | 0.016368 | 0.017903 | 0.019586 | 0.01976 | 0.01976 | 0.075517 | 0.075414 | 0.075414 | 0.075414 | 0.074966 | 0.074379 | 0.074276 | 0.074621 | 0.073931 | 0.073931 | 0.073931 | 0.073931 | 0.073931 | 0.073931 | 0.073931 | 0.073931 | 0.073931 | 0.073931 | 0.073931 | 0.073931 | 479.7836 | 10342.0369 | 0.00064534 | 58560.6483 | 33181.7669 | 30.5193 | 655.7074 | 10821.8204 | 686.2267 | 10135.5937 | -23046.1732 | FALSE
| 60401982 | CHM011 | CHM | 22KV | 3699.66 | 28 | 43924.3002 | 3.448% | Three phase | 97.13 | 0.019716 | 0.021461 | 0.023369 | 0.025457 | 0.027743 | 0.030244 | 0.032982 | 0.035981 | 0.039265 | 0.042863 | 0.046805 | 0.051124 | 0.055859 | 0.061049 | 0.06674 | 0.07298 | 0.079823 | 0.08733 | 0.095566 | 0.1046 | 0.075517 | 0.075414 | 0.075414 | 0.075414 | 0.074966 | 0.074379 | 0.074276 | 0.074621 | 0.073931 | 0.073931 | 0.073931 | 0.073931 | 0.073931 | 0.073931 | 0.073931 | 0.073931 | 0.073931 | 0.073931 | 0.073931 | 0.073931 | 2181.4416 | 288563.3418 | 0.00396 | 359347.9758 | 203614.5621 | 187.2769 | 24690.4344 | 290744.7834 | 24877.7113 | 265867.072 | 62252.5099 | TRUE
| 60402006 | CHM011 | CHM | 22KV | 2719.22 | 28 | 43924.3002 | 3.448% | Single phase | 44.74 | 0.017862 | 0.019451 | 0.02119 | 0.023091 | 0.025172 | 0.02745 | 0.029944 | 0.032674 | 0.035664 | 0.038938 | 0.042526 | 0.046457 | 0.050764 | 0.055485 | 0.06066 | 0.066334 | 0.072555 | 0.079377 | 0.086859 | 0.089122 | 0.075517 | 0.075414 | 0.075414 | 0.075414 | 0.074966 | 0.074379 | 0.074276 | 0.074621 | 0.073931 | 0.073931 | 0.073931 | 0.073931 | 0.073931 | 0.073931 | 0.073931 | 0.073931 | 0.073931 | 0.073931 | 0.073931 | 0.073931 | 1971.6289 | 88296.2202 | 0.0029106 | 121657.9028 | 68934.0758 | 137.647 | 6143.7903 | 90267.8491 | 6281.4373 | 83986.4117 | 15052.3359 | TRUE
| 60402008 | CHM011 | CHM | 22KV | 292.02 | 28 | 43924.3002 | 3.448% | Three phase | 97.13 | 0.0027257 | 0.0029672 | 0.003231 | 0.0035194 | 0.0038346 | 0.0041793 | 0.0045561 | 0.0049682 | 0.005419 | 0.0059121 | 0.0064517 | 0.0070421 | 0.0076882 | 0.0083954 | 0.0091696 | 0.0095709 | 0.0095709 | 0.0095709 | 0.0095709 | 0.0095709 | 0.075517 | 0.075414 | 0.075414 | 0.075414 | 0.074966 | 0.074379 | 0.074276 | 0.074621 | 0.073931 | 0.073931 | 0.073931 | 0.073931 | 0.073931 | 0.073931 | 0.073931 | 0.073931 | 0.073931 | 0.073931 | 0.073931 | 0.073931 | 278.6098 | 2908.0869 | 0.00031257 | 28363.9026 | 16071.6186 | 14.7821 | 153.8262 | 3186.6967 | 168.6083 | 3018.0885 | -13053.5301 | FALSE
| 60402009 | CHM011 | CHM | 22KV | 264.31 | 28 | 43924.3002 | 3.448% | Three phase | 97.13 | 0.002467 | 0.0026856 | 0.0029244 | 0.0031854 | 0.0034708 | 0.0037827 | 0.0041238 | 0.0044968 | 0.0049048 | 0.0053511 | 0.0058395 | 0.0063738 | 0.0069587 | 0.0075988 | 0.0082995 | 0.0086627 | 0.0086627 | 0.0086627 | 0.0086627 | 0.0086627 | 0.075517 | 0.075414 | 0.075414 | 0.075414 | 0.074966 | 0.074379 | 0.074276 | 0.074621 | 0.073931 | 0.073931 | 0.073931 | 0.073931 | 0.073931 | 0.073931 | 0.073931 | 0.073931 | 0.073931 | 0.073931 | 0.073931 | 0.073931 | 252.1723 | 2382.3709 | 0.00028291 | 25672.4303 | 14546.5705 | 13.3794 | 126.0179 | 2634.5432 | 139.3973 | 2495.1459 | -12051.4245 | FALSE
| 60402015 | CHM011 | CHM | 22KV | 1926.14 | 28 | 43924.3002 | 3.448% | Single phase | 44.74 | 0.012653 | 0.013778 | 0.01501 | 0.016357 | 0.017831 | 0.019444 | 0.02121 | 0.023144 | 0.025262 | 0.027582 | 0.030123 | 0.032907 | 0.035958 | 0.039302 | 0.042968 | 0.046987 | 0.051394 | 0.056226 | 0.061526 | 0.063129 | 0.075517 | 0.075414 | 0.075414 | 0.075414 | 0.074966 | 0.074379 | 0.074276 | 0.074621 | 0.073931 | 0.073931 | 0.073931 | 0.073931 | 0.073931 | 0.073931 | 0.073931 | 0.073931 | 0.073931 | 0.073931 | 0.073931 | 0.073931 | 1396.5892 | 44302.5905 | 0.0020617 | 86175.5036 | 48828.9586 | 97.5013 | 3082.6442 | 45699.1797 | 3180.1454 | 42519.0343 | -6309.9243 | FALSE
| 60402023 | CHM011 | CHM | 22KV | 175.88 | 28 | 43924.3002 | 3.448% | Single phase | 44.74 | 0.0011553 | 0.0012581 | 0.0013706 | 0.0014936 | 0.0016282 | 0.0017755 | 0.0019368 | 0.0021133 | 0.0023067 | 0.0025185 | 0.0027506 | 0.0030048 | 0.0032834 | 0.0035888 | 0.0039235 | 0.0042905 | 0.0046929 | 0.0051341 | 0.0056181 | 0.0057644 | 0.075517 | 0.075414 | 0.075414 | 0.075414 | 0.074966 | 0.074379 | 0.074276 | 0.074621 | 0.073931 | 0.073931 | 0.073931 | 0.073931 | 0.073931 | 0.073931 | 0.073931 | 0.073931 | 0.073931 | 0.073931 | 0.073931 | 0.073931 | 127.5256 | 369.391 | 0.00018826 | 7868.8712 | 4458.6776 | 8.9031 | 25.7028 | 496.9166 | 34.6059 | 462.3107 | -3996.3669 | FALSE
| 60402024 | CHM011 | CHM | 22KV | 3087.39 | 28 | 43924.3002 | 3.448% | Single phase | 44.74 | 0.020281 | 0.022085 | 0.024059 | 0.026218 | 0.028581 | 0.031167 | 0.033998 | 0.037098 | 0.040492 | 0.04421 | 0.048284 | 0.052747 | 0.057637 | 0.062997 | 0.068873 | 0.075315 | 0.082378 | 0.090124 | 0.098619 | 0.10119 | 0.075517 | 0.075414 | 0.075414 | 0.075414 | 0.074966 | 0.074379 | 0.074276 | 0.074621 | 0.073931 | 0.073931 | 0.073931 | 0.073931 | 0.073931 | 0.073931 | 0.073931 | 0.073931 | 0.073931 | 0.073931 | 0.073931 | 0.073931 | 2238.5784 | 113824.6719 | 0.0033046 | 138129.8286 | 78267.4356 | 156.2838 | 7920.1003 | 116063.2504 | 8076.3841 | 107986.8663 | 29719.4306 | TRUE
| 60402025 | CHM011 | CHM | 22KV | 1817.89 | 28 | 43924.3002 | 3.448% | Single phase | 44.74 | 0.011942 | 0.013004 | 0.014166 | 0.015437 | 0.016829 | 0.018351 | 0.020018 | 0.021843 | 0.023842 | 0.026032 | 0.02843 | 0.031058 | 0.033937 | 0.037094 | 0.040553 | 0.044346 | 0.048505 | 0.053066 | 0.058068 | 0.059581 | 0.075517 | 0.075414 | 0.075414 | 0.075414 | 0.074966 | 0.074379 | 0.074276 | 0.074621 | 0.073931 | 0.073931 | 0.073931 | 0.073931 | 0.073931 | 0.073931 | 0.073931 | 0.073931 | 0.073931 | 0.073931 | 0.073931 | 0.073931 | 1318.1002 | 39462.8659 | 0.0019458 | 81332.3986 | 46084.7475 | 92.0217 | 2745.8885 | 40780.9661 | 2837.9101 | 37943.056 | -8141.6915 | FALSE
| 60402026 | CHM011 | CHM | 22KV | 693.14 | 28 | 43924.3002 | 3.448% | Single phase | 44.74 | 0.0062122 | 0.0067979 | 0.0074413 | 0.0081485 | 0.0089258 | 0.0097804 | 0.01072 | 0.011754 | 0.012891 | 0.014141 | 0.015517 | 0.017032 | 0.018699 | 0.020534 | 0.022555 | 0.022718 | 0.022718 | 0.022718 | 0.022718 | 0.022718 | 0.075517 | 0.075414 | 0.075414 | 0.075414 | 0.074966 | 0.074379 | 0.074276 | 0.074621 | 0.073931 | 0.073931 | 0.073931 | 0.073931 | 0.073931 | 0.073931 | 0.073931 | 0.073931 | 0.073931 | 0.073931 | 0.073931 | 0.073931 | 662.4101 | 7560.275 | 0.00074191 | 31011.0836 | 17571.5703 | 35.0868 | 399.1992 | 8222.6852 | 434.2859 | 7788.3992 | -9783.1711 | FALSE
| 60402037 | CHM011 | CHM | 22KV | 340.77 | 28 | 43924.3002 | 3.448% | Three phase | 97.13 | 0.003199 | 0.0034926 | 0.0038143 | 0.004167 | 0.0045537 | 0.0049778 | 0.0054429 | 0.0059531 | 0.0065129 | 0.0071273 | 0.0078015 | 0.0085416 | 0.009354 | 0.010246 | 0.011169 | 0.011169 | 0.011169 | 0.011169 | 0.011169 | 0.011169 | 0.075517 | 0.075414 | 0.075414 | 0.075414 | 0.074966 | 0.074379 | 0.074276 | 0.074621 | 0.073931 | 0.073931 | 0.073931 | 0.073931 | 0.073931 | 0.073931 | 0.073931 | 0.073931 | 0.073931 | 0.073931 | 0.073931 | 0.073931 | 331.77 | 4041.1781 | 0.00036475 | 33098.9901 | 18754.6246 | 17.2498 | 209.4729 | 4372.9481 | 226.7227 | 4146.2254 | -14608.3991 | FALSE
| 60402069 | CHM011 | CHM | 22KV | 69.35 | 28 | 43924.3002 | 3.448% | Single phase | 44.74 | 0.00056288 | 0.00061319 | 0.00066822 | 0.00072842 | 0.0007943 | 0.0008664 | 0.00094532 | 0.0010317 | 0.0011263 | 0.00123 | 0.0013435 | 0.0014678 | 0.001604 | 0.0017533 | 0.0019169 | 0.0020962 | 0.0022729 | 0.0022729 | 0.0022729 | 0.0022729 | 0.075517 | 0.075414 | 0.075414 | 0.075414 | 0.074966 | 0.074379 | 0.074276 | 0.074621 | 0.073931 | 0.073931 | 0.073931 | 0.073931 | 0.073931 | 0.073931 | 0.073931 | 0.073931 | 0.073931 | 0.073931 | 0.073931 | 0.073931 | 60.1034 | 68.6373 | 7.423e-05 | 3102.719 | 1758.0697 | 3.5105 | 3.9961 | 128.7407 | 7.5066 | 121.234 | -1636.8356 | FALSE
| 60402075 | CHM011 | CHM | 22KV | 137.54 | 28 | 43924.3002 | 3.448% | Three phase | 97.13 | 0.00093611 | 0.00102 | 0.0011117 | 0.0012122 | 0.0013222 | 0.0014426 | 0.0015745 | 0.001719 | 0.0018773 | 0.0020509 | 0.002241 | 0.0024495 | 0.0026781 | 0.0029287 | 0.0032036 | 0.0035052 | 0.0038359 | 0.0041989 | 0.0045078 | 0.0045078 | 0.075517 | 0.075414 | 0.075414 | 0.075414 | 0.074966 | 0.074379 | 0.074276 | 0.074621 | 0.073931 | 0.073931 | 0.073931 | 0.073931 | 0.073931 | 0.073931 | 0.073931 | 0.073931 | 0.073931 | 0.073931 | 0.073931 | 0.073931 | 103.4615 | 508.7884 | 0.00014722 | 13359.2602 | 7569.6542 | 6.9623 | 34.1243 | 612.2498 | 41.0865 | 571.1633 | -6998.4909 | FALSE
| 60402078 | CHM011 | CHM | 22KV | 1575.08 | 28 | 43924.3002 | 3.448% | Three phase | 97.13 | 0.012623 | 0.01381 | 0.015114 | 0.016548 | 0.018124 | 0.019857 | 0.021762 | 0.023858 | 0.026164 | 0.0287 | 0.031491 | 0.034564 | 0.037946 | 0.041669 | 0.045769 | 0.050284 | 0.051623 | 0.051623 | 0.051623 | 0.051623 | 0.075517 | 0.075414 | 0.075414 | 0.075414 | 0.074966 | 0.074379 | 0.074276 | 0.074621 | 0.073931 | 0.073931 | 0.073931 | 0.073931 | 0.073931 | 0.073931 | 0.073931 | 0.073931 | 0.073931 | 0.073931 | 0.073931 | 0.073931 | 1391.1328 | 78338.6723 | 0.0016859 | 152987.5204 | 86686.1345 | 79.7306 | 4475.1782 | 79729.805 | 4554.9088 | 75174.8962 | -11511.2384 | FALSE
| 60402098 | CHM011 | CHM | 22KV | 105.67 | 28 | 43924.3002 | 3.448% | Single phase | 44.74 | 0.00056314 | 0.00061297 | 0.00066748 | 0.00072712 | 0.00079238 | 0.00086382 | 0.00094204 | 0.0010277 | 0.0011215 | 0.0012242 | 0.0013368 | 0.0014602 | 0.0015954 | 0.0017437 | 0.0019062 | 0.0020845 | 0.0022799 | 0.0024943 | 0.0027296 | 0.0029876 | 0.075517 | 0.075414 | 0.075414 | 0.075414 | 0.074966 | 0.074379 | 0.074276 | 0.074621 | 0.073931 | 0.073931 | 0.073931 | 0.073931 | 0.073931 | 0.073931 | 0.073931 | 0.073931 | 0.073931 | 0.073931 | 0.073931 | 0.073931 | 62.3065 | 108.4335 | 0.00011311 | 4727.6758 | 2678.8063 | 5.349 | 9.2779 | 170.74 | 14.627 | 156.1131 | -2522.6933 | FALSE
| 60402145 | CHM011 | CHM | 22KV | 5937.71 | 28 | 43924.3002 | 3.448% | Three phase | 97.13 | 0.055579 | 0.060589 | 0.066072 | 0.072073 | 0.078643 | 0.085837 | 0.093715 | 0.10234 | 0.11179 | 0.12215 | 0.1335 | 0.14593 | 0.15957 | 0.17451 | 0.19089 | 0.19461 | 0.19461 | 0.19461 | 0.19461 | 0.19461 | 0.075517 | 0.075414 | 0.075414 | 0.075414 | 0.074966 | 0.074379 | 0.074276 | 0.074621 | 0.073931 | 0.073931 | 0.073931 | 0.073931 | 0.073931 | 0.073931 | 0.073931 | 0.073931 | 0.073931 | 0.073931 | 0.073931 | 0.073931 | 5722.4306 | 1214517.031 | 0.0063555 | 576729.7723 | 326787.9269 | 300.5671 | 63597.9428 | 1220239.4616 | 63898.5099 | 1156340.9517 | 829553.0247 | TRUE
| 60402146 | CHM011 | CHM | 22KV | 9020.82 | 28 | 43924.3002 | 3.448% | Three phase | 97.13 | 0.084199 | 0.091659 | 0.09981 | 0.10872 | 0.11846 | 0.1291 | 0.14074 | 0.15347 | 0.1674 | 0.18263 | 0.1993 | 0.21754 | 0.2375 | 0.25934 | 0.28326 | 0.29566 | 0.29566 | 0.29566 | 0.29566 | 0.29566 | 0.075517 | 0.075414 | 0.075414 | 0.075414 | 0.074966 | 0.074379 | 0.074276 | 0.074621 | 0.073931 | 0.073931 | 0.073931 | 0.073931 | 0.073931 | 0.073931 | 0.073931 | 0.073931 | 0.073931 | 0.073931 | 0.073931 | 0.073931 | 8606.5648 | 2775071.8009 | 0.0096556 | 876192.2466 | 496470.0309 | 456.6343 | 146790.2252 | 2783678.3657 | 147246.8594 | 2636431.5063 | 2139961.4754 | TRUE
| 60402152 | CHM011 | CHM | 22KV | 264.83 | 28 | 43924.3002 | 3.448% | Three phase | 97.13 | 0.0024937 | 0.0027266 | 0.0029824 | 0.0032632 | 0.0035716 | 0.0039103 | 0.0042825 | 0.0046914 | 0.0051407 | 0.0056346 | 0.0061776 | 0.0067745 | 0.007431 | 0.0081529 | 0.0086797 | 0.0086797 | 0.0086797 | 0.0086797 | 0.0086797 | 0.0086797 | 0.075517 | 0.075414 | 0.075414 | 0.075414 | 0.074966 | 0.074379 | 0.074276 | 0.074621 | 0.073931 | 0.073931 | 0.073931 | 0.073931 | 0.073931 | 0.073931 | 0.073931 | 0.073931 | 0.073931 | 0.073931 | 0.073931 | 0.073931 | 260.2367 | 2463.4769 | 0.00028347 | 25722.9379 | 14575.1892 | 13.4057 | 126.5143 | 2723.7135 | 139.92 | 2583.7935 | -11991.3957 | FALSE
| 60402157 | CHM011 | CHM | 22KV | 138.9 | 28 | 43924.3002 | 3.448% | Single phase | 44.74 | 0.00074023 | 0.00080573 | 0.00087738 | 0.00095577 | 0.0010416 | 0.0011355 | 0.0012383 | 0.0013509 | 0.0014742 | 0.0016092 | 0.0017572 | 0.0019194 | 0.0020972 | 0.002292 | 0.0025057 | 0.0027399 | 0.0029969 | 0.0032787 | 0.0035879 | 0.0039272 | 0.075517 | 0.075414 | 0.075414 | 0.075414 | 0.074966 | 0.074379 | 0.074276 | 0.074621 | 0.073931 | 0.073931 | 0.073931 | 0.073931 | 0.073931 | 0.073931 | 0.073931 | 0.073931 | 0.073931 | 0.073931 | 0.073931 | 0.073931 | 81.9 | 187.3547 | 0.00014867 | 6214.386 | 3521.2094 | 7.0311 | 16.0307 | 269.2547 | 23.0618 | 246.1929 | -3275.0165 | FALSE
| 60402199 | CHM011 | CHM | 22KV | 4132.41 | 28 | 43924.3002 | 3.448% | Single phase | 44.74 | 0.022023 | 0.023971 | 0.026103 | 0.028435 | 0.030988 | 0.033781 | 0.03684 | 0.040189 | 0.043858 | 0.047876 | 0.052279 | 0.057104 | 0.062393 | 0.06819 | 0.074546 | 0.081516 | 0.08916 | 0.097545 | 0.10674 | 0.11684 | 0.075517 | 0.075414 | 0.075414 | 0.075414 | 0.074966 | 0.074379 | 0.074276 | 0.074621 | 0.073931 | 0.073931 | 0.073931 | 0.073931 | 0.073931 | 0.073931 | 0.073931 | 0.073931 | 0.073931 | 0.073931 | 0.073931 | 0.073931 | 2436.6053 | 165831.4619 | 0.0044232 | 184884.0234 | 104759.4032 | 209.1828 | 14189.0886 | 168268.0672 | 14398.2714 | 153869.7958 | 49110.3926 | TRUE
| 60402211 | CHM011 | CHM | 22KV | 575.73 | 28 | 43924.3002 | 3.448% | Three phase | 97.13 | 0.0053738 | 0.0058499 | 0.0063701 | 0.0069386 | 0.0075601 | 0.0082396 | 0.0089825 | 0.0097951 | 0.010684 | 0.011656 | 0.01272 | 0.013884 | 0.015158 | 0.016552 | 0.018078 | 0.018869 | 0.018869 | 0.018869 | 0.018869 | 0.018869 | 0.075517 | 0.075414 | 0.075414 | 0.075414 | 0.074966 | 0.074379 | 0.074276 | 0.074621 | 0.073931 | 0.073931 | 0.073931 | 0.073931 | 0.073931 | 0.073931 | 0.073931 | 0.073931 | 0.073931 | 0.073931 | 0.073931 | 0.073931 | 549.2913 | 11303.6815 | 0.00061624 | 55920.6549 | 31685.8879 | 29.1435 | 597.9196 | 11852.9727 | 627.0631 | 11225.9096 | -20459.9783 | FALSE
| 60402217 | CHM011 | CHM | 22KV | 264.31 | 28 | 43924.3002 | 3.448% | Three phase | 97.13 | 0.002467 | 0.0026856 | 0.0029244 | 0.0031854 | 0.0034708 | 0.0037827 | 0.0041238 | 0.0044968 | 0.0049048 | 0.0053511 | 0.0058395 | 0.0063738 | 0.0069587 | 0.0075988 | 0.0082995 | 0.0086627 | 0.0086627 | 0.0086627 | 0.0086627 | 0.0086627 | 0.075517 | 0.075414 | 0.075414 | 0.075414 | 0.074966 | 0.074379 | 0.074276 | 0.074621 | 0.073931 | 0.073931 | 0.073931 | 0.073931 | 0.073931 | 0.073931 | 0.073931 | 0.073931 | 0.073931 | 0.073931 | 0.073931 | 0.073931 | 252.1723 | 2382.3709 | 0.00028291 | 25672.4303 | 14546.5705 | 13.3794 | 126.0179 | 2634.5432 | 139.3973 | 2495.1459 | -12051.4245 | FALSE
| 60402241 | CHM011 | CHM | 22KV | 487.74 | 28 | 43924.3002 | 3.448% | Three phase | 97.13 | 0.0045525 | 0.0049558 | 0.0053965 | 0.0058782 | 0.0064047 | 0.0069803 | 0.0076097 | 0.0082981 | 0.009051 | 0.0098746 | 0.010776 | 0.011762 | 0.012841 | 0.014022 | 0.015315 | 0.015986 | 0.015986 | 0.015986 | 0.015986 | 0.015986 | 0.075517 | 0.075414 | 0.075414 | 0.075414 | 0.074966 | 0.074379 | 0.074276 | 0.074621 | 0.073931 | 0.073931 | 0.073931 | 0.073931 | 0.073931 | 0.073931 | 0.073931 | 0.073931 | 0.073931 | 0.073931 | 0.073931 | 0.073931 | 465.3419 | 8112.579 | 0.00052206 | 47374.1862 | 26843.2684 | 24.6894 | 429.1231 | 8577.9209 | 453.8125 | 8124.1085 | -18719.16 | FALSE
| 60420571 | HSM001 | HSM | 22KV | 585.66 | 17 | 41631.5752 | 5.556% | Single phase | 44.74 | 0.0052418 | 0.0056543 | 0.0061009 | 0.0065843 | 0.0071076 | 0.0076744 | 0.0082882 | 0.0089531 | 0.0096733 | 0.010454 | 0.011299 | 0.012215 | 0.013208 | 0.014285 | 0.015452 | 0.016717 | 0.018088 | 0.019195 | 0.019195 | 0.019195 | 0.16033 | 0.16 | 0.16017 | 0.16017 | 0.15906 | 0.1585 | 0.15906 | 0.16017 | 0.15906 | 0.15906 | 0.15906 | 0.15906 | 0.15906 | 0.15906 | 0.15906 | 0.15906 | 0.15906 | 0.15906 | 0.15906 | 0.15906 | 1036.1572 | 4914.4945 | 0.00062687 | 26202.4284 | 14846.8792 | 60.1378 | 284.996 | 5950.6518 | 345.1338 | 5605.518 | -9241.3612 | FALSE
| 60420612 | HSM001 | HSM | 22KV | 296.02 | 17 | 41631.5752 | 5.556% | Single phase | 44.74 | 0.0018752 | 0.0020136 | 0.0021627 | 0.0023235 | 0.0024969 | 0.0026838 | 0.0028855 | 0.0031029 | 0.0033375 | 0.0035907 | 0.0038638 | 0.0041586 | 0.0044767 | 0.0048201 | 0.0051909 | 0.0055911 | 0.0060234 | 0.0064901 | 0.0069942 | 0.0075387 | 0.16033 | 0.16 | 0.16017 | 0.16017 | 0.15906 | 0.1585 | 0.15906 | 0.16017 | 0.15906 | 0.15906 | 0.15906 | 0.15906 | 0.15906 | 0.15906 | 0.15906 | 0.15906 | 0.15906 | 0.15906 | 0.15906 | 0.15906 | 360.2224 | 863.5568 | 0.00031685 | 13243.9348 | 7504.3083 | 30.3964 | 72.8098 | 1223.7792 | 103.2062 | 1120.573 | -6383.7353 | FALSE
| 60420623 | HSM001 | HSM | 22KV | 283.59 | 17 | 41631.5752 | 5.556% | Single phase | 44.74 | 0.0020455 | 0.0022002 | 0.0023673 | 0.0025476 | 0.0027424 | 0.0029528 | 0.0031801 | 0.0034256 | 0.0036908 | 0.0039775 | 0.0042873 | 0.0046222 | 0.0049842 | 0.0053755 | 0.0057987 | 0.0062563 | 0.0067512 | 0.0072865 | 0.0078655 | 0.0084918 | 0.16033 | 0.16 | 0.16017 | 0.16017 | 0.15906 | 0.1585 | 0.15906 | 0.16017 | 0.15906 | 0.15906 | 0.15906 | 0.15906 | 0.15906 | 0.15906 | 0.15906 | 0.15906 | 0.15906 | 0.15906 | 0.15906 | 0.15906 | 400.22 | 919.17 | 0.00030355 | 12687.8166 | 7189.1993 | 29.1201 | 66.8235 | 1319.39 | 95.9436 | 1223.4464 | -5965.753 | FALSE
| 60420673 | HSM001 | HSM | 22KV | 128.65 | 17 | 41631.5752 | 5.556% | Single phase | 44.74 | 0.0011515 | 0.0012421 | 0.0013402 | 0.0014463 | 0.0015613 | 0.0016858 | 0.0018206 | 0.0019667 | 0.0021249 | 0.0022963 | 0.002482 | 0.0026833 | 0.0029014 | 0.0031379 | 0.0033942 | 0.0036721 | 0.0039734 | 0.0042165 | 0.0042165 | 0.0042165 | 0.16033 | 0.16 | 0.16017 | 0.16017 | 0.15906 | 0.1585 | 0.15906 | 0.16017 | 0.15906 | 0.15906 | 0.15906 | 0.15906 | 0.15906 | 0.15906 | 0.15906 | 0.15906 | 0.15906 | 0.15906 | 0.15906 | 0.15906 | 227.6092 | 237.1414 | 0.0001377 | 5755.801 | 3261.365 | 13.2103 | 13.752 | 464.7506 | 26.9623 | 437.7883 | -2823.5767 | FALSE
| 60420674 | HSM001 | HSM | 22KV | 11419.02 | 17 | 41631.5752 | 5.556% | Single phase | 44.74 | 0.1022 | 0.11025 | 0.11895 | 0.12838 | 0.13858 | 0.14963 | 0.1616 | 0.17456 | 0.18861 | 0.20382 | 0.22031 | 0.23817 | 0.25753 | 0.27852 | 0.30127 | 0.32594 | 0.35268 | 0.37426 | 0.37426 | 0.37426 | 0.16033 | 0.16 | 0.16017 | 0.16017 | 0.15906 | 0.1585 | 0.15906 | 0.16017 | 0.15906 | 0.15906 | 0.15906 | 0.15906 | 0.15906 | 0.15906 | 0.15906 | 0.15906 | 0.15906 | 0.15906 | 0.15906 | 0.15906 | 20202.6777 | 1868294.7579 | 0.012223 | 510886.9548 | 289479.9209 | 1172.5477 | 108344.1236 | 1888497.4357 | 109516.6713 | 1778980.7644 | 1489500.8435 | TRUE
| 60420706 | HSM001 | HSM | 22KV | 22.4 | 17 | 41631.5752 | 5.556% | Three phase | 97.13 | 0.00021106 | 0.00022834 | 0.0002471 | 0.00026748 | 0.0002896 | 0.00031363 | 0.00033973 | 0.00036809 | 0.0003989 | 0.00043239 | 0.00046879 | 0.00050835 | 0.00055135 | 0.00059811 | 0.00064896 | 0.00070425 | 0.00073415 | 0.00073415 | 0.00073415 | 0.00073415 | 0.16033 | 0.16 | 0.16017 | 0.16017 | 0.15906 | 0.1585 | 0.15906 | 0.16017 | 0.15906 | 0.15906 | 0.15906 | 0.15906 | 0.15906 | 0.15906 | 0.15906 | 0.15906 | 0.15906 | 0.15906 | 0.15906 | 0.15906 | 42.1251 | 16.5903 | 2.3976e-05 | 2175.712 | 1232.8069 | 2.3001 | 0.90511 | 58.7154 | 3.2052 | 55.5102 | -1177.2966 | FALSE
| 60420717 | HSM001 | HSM | 22KV | 9.34 | 17 | 41631.5752 | 5.556% | Three phase | 97.13 | 6.5016e-05 | 7.0865e-05 | 7.7268e-05 | 8.428e-05 | 9.1959e-05 | 0.00010037 | 0.00010959 | 0.00011969 | 0.00013076 | 0.00014289 | 0.0001562 | 0.00017079 | 0.00018679 | 0.00020434 | 0.0002236 | 0.00024472 | 0.00026791 | 0.00029336 | 0.00030612 | 0.00030612 | 0.16033 | 0.16 | 0.16017 | 0.16017 | 0.15906 | 0.1585 | 0.15906 | 0.16017 | 0.15906 | 0.15906 | 0.15906 | 0.15906 | 0.15906 | 0.15906 | 0.15906 | 0.15906 | 0.15906 | 0.15906 | 0.15906 | 0.15906 | 14.6067 | 2.3989 | 9.9972e-06 | 907.1942 | 514.0364 | 0.95907 | 0.15736 | 17.0056 | 1.1164 | 15.8892 | -498.1472 | FALSE
| 60420759 | HSM001 | HSM | 22KV | 30.29 | 17 | 41631.5752 | 5.556% | Single phase | 44.74 | 0.00021848 | 0.000235 | 0.00025285 | 0.00027211 | 0.00029292 | 0.00031539 | 0.00033966 | 0.00036588 | 0.00039421 | 0.00042483 | 0.00045792 | 0.00049369 | 0.00053236 | 0.00057416 | 0.00061935 | 0.00066823 | 0.00072109 | 0.00077826 | 0.0008401 | 0.000907 | 0.16033 | 0.16 | 0.16017 | 0.16017 | 0.15906 | 0.1585 | 0.15906 | 0.16017 | 0.15906 | 0.15906 | 0.15906 | 0.15906 | 0.15906 | 0.15906 | 0.15906 | 0.15906 | 0.15906 | 0.15906 | 0.15906 | 0.15906 | 42.7471 | 10.4861 | 3.2421e-05 | 1355.1746 | 767.8721 | 3.1103 | 0.76234 | 53.2332 | 3.8726 | 49.3606 | -718.5115 | FALSE
| 60420766 | HSM001 | HSM | 22KV | 835.7 | 17 | 41631.5752 | 5.556% | Three phase | 97.13 | 0.0058174 | 0.0063407 | 0.0069136 | 0.007541 | 0.0082281 | 0.0089807 | 0.0098054 | 0.010709 | 0.0117 | 0.012785 | 0.013976 | 0.015281 | 0.016713 | 0.018283 | 0.020006 | 0.021897 | 0.023971 | 0.026248 | 0.02739 | 0.02739 | 0.16033 | 0.16 | 0.16017 | 0.16017 | 0.15906 | 0.1585 | 0.15906 | 0.16017 | 0.15906 | 0.15906 | 0.15906 | 0.15906 | 0.15906 | 0.15906 | 0.15906 | 0.15906 | 0.15906 | 0.15906 | 0.15906 | 0.15906 | 1306.9413 | 19205.2118 | 0.00089451 | 81171.541 | 45993.602 | 85.8128 | 1259.8125 | 20512.1531 | 1345.6253 | 19166.5278 | -26827.0742 | FALSE
| 60420818 | HSM001 | HSM | 22KV | 1937.03 | 17 | 41631.5752 | 5.556% | Single phase | 44.74 | 0.024262 | 0.026255 | 0.028418 | 0.030766 | 0.033315 | 0.036084 | 0.039091 | 0.042357 | 0.045904 | 0.049758 | 0.053946 | 0.058497 | 0.063442 | 0.063486 | 0.063486 | 0.063486 | 0.063486 | 0.063486 | 0.063486 | 0.063486 | 0.16033 | 0.16 | 0.16017 | 0.16017 | 0.15906 | 0.1585 | 0.15906 | 0.16017 | 0.15906 | 0.15906 | 0.15906 | 0.15906 | 0.15906 | 0.15906 | 0.15906 | 0.15906 | 0.15906 | 0.15906 | 0.15906 | 0.15906 | 4411.8201 | 69201.2589 | 0.0020733 | 86662.7222 | 49105.0275 | 198.9015 | 3117.6 | 73613.079 | 3316.5015 | 70296.5776 | 21191.5501 | TRUE
| 60420838 | HSM001 | HSM | 22KV | 216.49 | 17 | 41631.5752 | 5.556% | Single phase | 44.74 | 0.0012629 | 0.001356 | 0.0014563 | 0.0015645 | 0.0016811 | 0.0018069 | 0.0019426 | 0.002089 | 0.0022469 | 0.0024173 | 0.0026012 | 0.0027996 | 0.0030139 | 0.0032452 | 0.0034949 | 0.0037645 | 0.0040557 | 0.0043702 | 0.00471 | 0.005077 | 0.16033 | 0.16 | 0.16017 | 0.16017 | 0.15906 | 0.1585 | 0.15906 | 0.16017 | 0.15906 | 0.15906 | 0.15906 | 0.15906 | 0.15906 | 0.15906 | 0.15906 | 0.15906 | 0.15906 | 0.15906 | 0.15906 | 0.15906 | 242.5407 | 425.2276 | 0.00023172 | 9685.7626 | 5488.1687 | 22.23 | 38.9425 | 667.7683 | 61.1725 | 606.5958 | -4881.5728 | FALSE
| 60420848 | HSM001 | HSM | 22KV | 14.61 | 17 | 41631.5752 | 5.556% | Three phase | 97.13 | 0.00018299 | 0.00019802 | 0.00021434 | 0.00023205 | 0.00025128 | 0.00027216 | 0.00029484 | 0.00031947 | 0.00034623 | 0.0003753 | 0.00040689 | 0.00044121 | 0.00047851 | 0.00047884 | 0.00047884 | 0.00047884 | 0.00047884 | 0.00047884 | 0.00047884 | 0.00047884 | 0.16033 | 0.16 | 0.16017 | 0.16017 | 0.15906 | 0.1585 | 0.15906 | 0.16017 | 0.15906 | 0.15906 | 0.15906 | 0.15906 | 0.15906 | 0.15906 | 0.15906 | 0.15906 | 0.15906 | 0.15906 | 0.15906 | 0.15906 | 33.276 | 8.5467 | 1.5638e-05 | 1419.0693 | 804.0763 | 1.5002 | 0.38504 | 41.8228 | 1.8852 | 39.9375 | -764.1387 | FALSE
| 60420854 | HSM001 | HSM | 22KV | 724.43 | 17 | 41631.5752 | 5.556% | Three phase | 97.13 | 0.0064717 | 0.0070133 | 0.0076024 | 0.0082433 | 0.0089406 | 0.0096993 | 0.010525 | 0.011424 | 0.012403 | 0.013468 | 0.014628 | 0.015892 | 0.017268 | 0.018767 | 0.020401 | 0.02218 | 0.023743 | 0.023743 | 0.023743 | 0.023743 | 0.16033 | 0.16 | 0.16017 | 0.16017 | 0.15906 | 0.1585 | 0.15906 | 0.16017 | 0.15906 | 0.15906 | 0.15906 | 0.15906 | 0.15906 | 0.15906 | 0.15906 | 0.15906 | 0.15906 | 0.15906 | 0.15906 | 0.15906 | 1323.8077 | 16861.5418 | 0.00077541 | 70363.8859 | 39869.744 | 74.3872 | 946.6686 | 18185.3495 | 1021.0558 | 17164.2937 | -22705.4503 | FALSE
| 60420855 | HSM001 | HSM | 22KV | 1882.59 | 17 | 41631.5752 | 5.556% | Three phase | 97.13 | 0.021753 | 0.023626 | 0.025668 | 0.027894 | 0.03032 | 0.032965 | 0.035849 | 0.038995 | 0.042426 | 0.046168 | 0.050251 | 0.054706 | 0.059567 | 0.061701 | 0.061701 | 0.061701 | 0.061701 | 0.061701 | 0.061701 | 0.061701 | 0.16033 | 0.16 | 0.16017 | 0.16017 | 0.15906 | 0.1585 | 0.15906 | 0.16017 | 0.15906 | 0.15906 | 0.15906 | 0.15906 | 0.15906 | 0.15906 | 0.15906 | 0.15906 | 0.15906 | 0.15906 | 0.15906 | 0.15906 | 4144.456 | 137170.3745 | 0.0020151 | 182855.9667 | 103610.2611 | 193.3114 | 6393.1751 | 141314.8305 | 6586.4865 | 134728.344 | 31118.0829 | TRUE
| 60420883 | HSM001 | HSM | 22KV | 11078.23 | 17 | 41631.5752 | 5.556% | Three phase | 97.13 | 0.128 | 0.13903 | 0.15105 | 0.16414 | 0.17842 | 0.19399 | 0.21096 | 0.22947 | 0.24966 | 0.27168 | 0.29571 | 0.32192 | 0.35053 | 0.36309 | 0.36309 | 0.36309 | 0.36309 | 0.36309 | 0.36309 | 0.36309 | 0.16033 | 0.16 | 0.16017 | 0.16017 | 0.15906 | 0.1585 | 0.15906 | 0.16017 | 0.15906 | 0.15906 | 0.15906 | 0.15906 | 0.15906 | 0.15906 | 0.15906 | 0.15906 | 0.15906 | 0.15906 | 0.15906 | 0.15906 | 24388.3357 | 4749955.9738 | 0.011858 | 1076028.4799 | 609701.689 | 1137.5542 | 221383.8101 | 4774344.3095 | 222521.3642 | 4551822.9453 | 3942121.2563 | TRUE
| 60420895 | HSM001 | HSM | 22KV | 2870.08 | 17 | 41631.5752 | 5.556% | Three phase | 97.13 | 0.015424 | 0.01656 | 0.017784 | 0.019103 | 0.020526 | 0.022061 | 0.023717 | 0.025503 | 0.027431 | 0.029511 | 0.031756 | 0.034179 | 0.036795 | 0.039619 | 0.042669 | 0.045963 | 0.049521 | 0.053364 | 0.057516 | 0.062002 | 0.16033 | 0.16 | 0.16017 | 0.16017 | 0.15906 | 0.1585 | 0.15906 | 0.16017 | 0.15906 | 0.15906 | 0.15906 | 0.15906 | 0.15906 | 0.15906 | 0.15906 | 0.15906 | 0.15906 | 0.15906 | 0.15906 | 0.15906 | 2961.384 | 149432.512 | 0.003072 | 278770.8704 | 157957.7806 | 294.7106 | 14859.1206 | 152393.896 | 15153.8312 | 137240.0649 | -20717.7157 | FALSE
| 60420904 | HSM001 | HSM | 22KV | 10.29 | 17 | 41631.5752 | 5.556% | Single phase | 44.74 | 9.2914e-05 | 0.00010124 | 0.00011034 | 0.0001203 | 0.0001312 | 0.00014312 | 0.00015618 | 0.00017047 | 0.00018611 | 0.00020325 | 0.00022202 | 0.00024257 | 0.0002651 | 0.00028978 | 0.00031682 | 0.00033725 | 0.00033725 | 0.00033725 | 0.00033725 | 0.00033725 | 0.16033 | 0.16 | 0.16017 | 0.16017 | 0.15906 | 0.1585 | 0.15906 | 0.16017 | 0.15906 | 0.15906 | 0.15906 | 0.15906 | 0.15906 | 0.15906 | 0.15906 | 0.15906 | 0.15906 | 0.15906 | 0.15906 | 0.15906 | 19.6083 | 1.6341 | 1.1014e-05 | 460.3746 | 260.8585 | 1.0566 | 0.087979 | 21.2424 | 1.1446 | 20.0979 | -240.7606 | FALSE
| 60420912 | HSM001 | HSM | 22KV | 577.95 | 17 | 41631.5752 | 5.556% | Three phase | 97.13 | 0.006678 | 0.0072532 | 0.0078801 | 0.0085634 | 0.0093082 | 0.01012 | 0.011006 | 0.011971 | 0.013025 | 0.014173 | 0.015427 | 0.016795 | 0.018287 | 0.018942 | 0.018942 | 0.018942 | 0.018942 | 0.018942 | 0.018942 | 0.018942 | 0.16033 | 0.16 | 0.16017 | 0.16017 | 0.15906 | 0.1585 | 0.15906 | 0.16017 | 0.15906 | 0.15906 | 0.15906 | 0.15906 | 0.15906 | 0.15906 | 0.15906 | 0.15906 | 0.15906 | 0.15906 | 0.15906 | 0.15906 | 1272.3367 | 12927.9411 | 0.00061862 | 56136.2835 | 31808.0678 | 59.3461 | 602.5397 | 14200.2778 | 661.8857 | 13538.3921 | -18269.6757 | FALSE
| 60420913 | HSM001 | HSM | 22KV | 1014.61 | 17 | 41631.5752 | 5.556% | Three phase | 97.13 | 0.0091228 | 0.0098635 | 0.010667 | 0.011539 | 0.012486 | 0.013514 | 0.014629 | 0.015841 | 0.017156 | 0.018585 | 0.020137 | 0.021823 | 0.023655 | 0.025646 | 0.027809 | 0.03016 | 0.032716 | 0.033254 | 0.033254 | 0.033254 | 0.16033 | 0.16 | 0.16017 | 0.16017 | 0.15906 | 0.1585 | 0.15906 | 0.16017 | 0.15906 | 0.15906 | 0.15906 | 0.15906 | 0.15906 | 0.15906 | 0.15906 | 0.15906 | 0.15906 | 0.15906 | 0.15906 | 0.15906 | 1833.3328 | 32704.739 | 0.001086 | 98549.0693 | 55840.0964 | 104.184 | 1856.9636 | 34538.0718 | 1961.1475 | 32576.9243 | -23263.172 | FALSE
| 60420990 | HSM001 | HSM | 22KV | 5525.09 | 17 | 41631.5752 | 5.556% | Three phase | 97.13 | 0.06384 | 0.069339 | 0.075332 | 0.081864 | 0.088984 | 0.096747 | 0.10521 | 0.11444 | 0.12451 | 0.1355 | 0.14748 | 0.16055 | 0.17482 | 0.18108 | 0.18108 | 0.18108 | 0.18108 | 0.18108 | 0.18108 | 0.18108 | 0.16033 | 0.16 | 0.16017 | 0.16017 | 0.15906 | 0.1585 | 0.15906 | 0.16017 | 0.15906 | 0.15906 | 0.15906 | 0.15906 | 0.15906 | 0.15906 | 0.15906 | 0.15906 | 0.15906 | 0.15906 | 0.15906 | 0.15906 | 12163.2923 | 1181483.179 | 0.0059139 | 536651.9917 | 304078.9643 | 567.3369 | 55066.0362 | 1193646.4713 | 55633.3732 | 1138013.0981 | 833934.1338 | TRUE
| 60421029 | HSM002 | HSM | 22KV | 423.23 | 21 | 41631.5752 | 4.545% | Single phase | 44.74 | 0.0022745 | 0.0024419 | 0.0026224 | 0.002817 | 0.0030269 | 0.0032532 | 0.0034974 | 0.0037608 | 0.004045 | 0.0043517 | 0.0046828 | 0.0050401 | 0.0054259 | 0.0058424 | 0.0062921 | 0.0067779 | 0.0073025 | 0.0078692 | 0.0084815 | 0.0091429 | 0.14227 | 0.14259 | 0.1435 | 0.14427 | 0.1435 | 0.14305 | 0.14441 | 0.14577 | 0.14486 | 0.14486 | 0.14486 | 0.14486 | 0.14486 | 0.14486 | 0.14486 | 0.14486 | 0.14486 | 0.14486 | 0.14486 | 0.14486 | 396.3132 | 1496.7614 | 0.00045301 | 18935.3102 | 10729.1683 | 39.3367 | 148.8335 | 1893.0746 | 188.1701 | 1704.9044 | -9024.2638 | FALSE
| 60421037 | HSM002 | HSM | 22KV | 7831.68 | 21 | 41631.5752 | 4.545% | Three phase | 97.13 | 0.042089 | 0.045187 | 0.048527 | 0.052128 | 0.056011 | 0.060199 | 0.064717 | 0.069592 | 0.074851 | 0.080527 | 0.086652 | 0.093265 | 0.1004 | 0.10811 | 0.11643 | 0.12542 | 0.13513 | 0.14562 | 0.15695 | 0.16919 | 0.14227 | 0.14259 | 0.1435 | 0.14427 | 0.1435 | 0.14305 | 0.14441 | 0.14577 | 0.14486 | 0.14486 | 0.14486 | 0.14486 | 0.14486 | 0.14486 | 0.14486 | 0.14486 | 0.14486 | 0.14486 | 0.14486 | 0.14486 | 7333.5964 | 1112671.4909 | 0.0083828 | 760691.0784 | 431024.4979 | 727.9075 | 110640.7142 | 1120005.0873 | 111368.6217 | 1008636.4656 | 577611.9676 | TRUE
| 60421064 | HSM002 | HSM | 22KV | 8540.32 | 21 | 41631.5752 | 4.545% | Three phase | 97.13 | 0.080174 | 0.08753 | 0.095593 | 0.10443 | 0.11412 | 0.12475 | 0.13641 | 0.1492 | 0.16323 | 0.17862 | 0.19552 | 0.21407 | 0.23443 | 0.25679 | 0.27991 | 0.27991 | 0.27991 | 0.27991 | 0.27991 | 0.27991 | 0.14227 | 0.14259 | 0.1435 | 0.14427 | 0.1435 | 0.14305 | 0.14441 | 0.14577 | 0.14486 | 0.14486 | 0.14486 | 0.14486 | 0.14486 | 0.14486 | 0.14486 | 0.14486 | 0.14486 | 0.14486 | 0.14486 | 0.14486 | 15343.5643 | 2538245.1809 | 0.0091413 | 829521.2816 | 470025.2232 | 793.7714 | 131568.9443 | 2553588.7451 | 132362.7157 | 2421226.0295 | 1951200.8063 | TRUE
| 60421079 | HSM002 | HSM | 22KV | 219.33 | 21 | 41631.5752 | 4.545% | Single phase | 44.74 | 0.0019594 | 0.0021234 | 0.0023017 | 0.0024958 | 0.0027069 | 0.0029366 | 0.0031866 | 0.0034588 | 0.003755 | 0.0040776 | 0.0044289 | 0.0048114 | 0.0052281 | 0.005682 | 0.0061765 | 0.0067154 | 0.0071885 | 0.0071885 | 0.0071885 | 0.0071885 | 0.14227 | 0.14259 | 0.1435 | 0.14427 | 0.1435 | 0.14305 | 0.14441 | 0.14577 | 0.14486 | 0.14486 | 0.14486 | 0.14486 | 0.14486 | 0.14486 | 0.14486 | 0.14486 | 0.14486 | 0.14486 | 0.14486 | 0.14486 | 363.7925 | 711.9395 | 0.00023476 | 9812.8242 | 5560.1646 | 20.3854 | 39.9709 | 1075.732 | 60.3563 | 1015.3757 | -4544.7889 | FALSE
| 60421095 | HSM002 | HSM | 22KV | 25.61 | 21 | 41631.5752 | 4.545% | Three phase | 97.13 | 0.00020786 | 0.00022644 | 0.00024676 | 0.000269 | 0.00029332 | 0.00031995 | 0.0003491 | 0.000381 | 0.00041594 | 0.00045421 | 0.00049612 | 0.00054203 | 0.00059234 | 0.00064747 | 0.00070788 | 0.0007741 | 0.00083936 | 0.00083936 | 0.00083936 | 0.00083936 | 0.14227 | 0.14259 | 0.1435 | 0.14427 | 0.1435 | 0.14305 | 0.14441 | 0.14577 | 0.14486 | 0.14486 | 0.14486 | 0.14486 | 0.14486 | 0.14486 | 0.14486 | 0.14486 | 0.14486 | 0.14486 | 0.14486 | 0.14486 | 40.9669 | 20.3209 | 2.7412e-05 | 2487.4993 | 1409.4725 | 2.3803 | 1.1831 | 61.2878 | 3.5634 | 57.7244 | -1351.748 | FALSE
| 60421111 | HSM002 | HSM | 22KV | 2423.1 | 21 | 41631.5752 | 4.545% | Three phase | 97.13 | 0.022747 | 0.024834 | 0.027122 | 0.02963 | 0.03238 | 0.035395 | 0.038702 | 0.042331 | 0.046311 | 0.05068 | 0.055474 | 0.060736 | 0.066513 | 0.072857 | 0.079417 | 0.079417 | 0.079417 | 0.079417 | 0.079417 | 0.079417 | 0.14227 | 0.14259 | 0.1435 | 0.14427 | 0.1435 | 0.14305 | 0.14441 | 0.14577 | 0.14486 | 0.14486 | 0.14486 | 0.14486 | 0.14486 | 0.14486 | 0.14486 | 0.14486 | 0.14486 | 0.14486 | 0.14486 | 0.14486 | 4353.3487 | 204328.0348 | 0.0025936 | 235355.703 | 133357.7803 | 225.2126 | 10591.2636 | 208681.3835 | 10816.4762 | 197864.9073 | 64507.127 | TRUE
| 60421112 | HSM002 | HSM | 22KV | 699.81 | 21 | 41631.5752 | 4.545% | Three phase | 97.13 | 0.0065696 | 0.0071724 | 0.0078331 | 0.0085574 | 0.0093515 | 0.010222 | 0.011178 | 0.012225 | 0.013375 | 0.014637 | 0.016021 | 0.017541 | 0.01921 | 0.021042 | 0.022936 | 0.022936 | 0.022936 | 0.022936 | 0.022936 | 0.022936 | 0.14227 | 0.14259 | 0.1435 | 0.14427 | 0.1435 | 0.14305 | 0.14441 | 0.14577 | 0.14486 | 0.14486 | 0.14486 | 0.14486 | 0.14486 | 0.14486 | 0.14486 | 0.14486 | 0.14486 | 0.14486 | 0.14486 | 0.14486 | 1257.2807 | 17042.9814 | 0.00074905 | 67972.5453 | 38514.7572 | 65.0431 | 883.4163 | 18300.2622 | 948.4594 | 17351.8028 | -21162.9545 | FALSE
| 60421113 | HSM002 | HSM | 22KV | 3039.61 | 21 | 41631.5752 | 4.545% | Three phase | 97.13 | 0.028535 | 0.031153 | 0.034023 | 0.037169 | 0.040618 | 0.044401 | 0.04855 | 0.053101 | 0.058094 | 0.063574 | 0.069588 | 0.076189 | 0.083436 | 0.091394 | 0.099623 | 0.099623 | 0.099623 | 0.099623 | 0.099623 | 0.099623 | 0.14227 | 0.14259 | 0.1435 | 0.14427 | 0.1435 | 0.14305 | 0.14441 | 0.14577 | 0.14486 | 0.14486 | 0.14486 | 0.14486 | 0.14486 | 0.14486 | 0.14486 | 0.14486 | 0.14486 | 0.14486 | 0.14486 | 0.14486 | 5460.9724 | 321529.6384 | 0.0032535 | 295237.3193 | 167288.0371 | 282.5135 | 16666.3628 | 326990.6108 | 16948.8763 | 310041.7345 | 142753.6974 | TRUE
| 60421118 | HSM002 | HSM | 22KV | 244.93 | 21 | 41631.5752 | 4.545% | Three phase | 97.13 | 0.0022739 | 0.0024686 | 0.0026808 | 0.002912 | 0.0031641 | 0.0034388 | 0.0037384 | 0.0040651 | 0.0044214 | 0.0048101 | 0.0052341 | 0.0056967 | 0.0062015 | 0.0067524 | 0.0073538 | 0.0080102 | 0.0080275 | 0.0080275 | 0.0080275 | 0.0080275 | 0.14227 | 0.14259 | 0.1435 | 0.14427 | 0.1435 | 0.14305 | 0.14441 | 0.14577 | 0.14486 | 0.14486 | 0.14486 | 0.14486 | 0.14486 | 0.14486 | 0.14486 | 0.14486 | 0.14486 | 0.14486 | 0.14486 | 0.14486 | 423.0141 | 2006.999 | 0.00026217 | 23790.0509 | 13479.9724 | 22.7648 | 108.2154 | 2430.0131 | 130.9802 | 2299.0329 | -11180.9395 | FALSE
| 60421119 | HSM002 | HSM | 22KV | 126.96 | 21 | 41631.5752 | 4.545% | Three phase | 97.13 | 0.0011787 | 0.0012796 | 0.0013896 | 0.0015095 | 0.0016401 | 0.0017825 | 0.0019378 | 0.0021072 | 0.0022919 | 0.0024933 | 0.0027131 | 0.0029529 | 0.0032146 | 0.0035001 | 0.0038119 | 0.0041521 | 0.0041611 | 0.0041611 | 0.0041611 | 0.0041611 | 0.14227 | 0.14259 | 0.1435 | 0.14427 | 0.1435 | 0.14305 | 0.14441 | 0.14577 | 0.14486 | 0.14486 | 0.14486 | 0.14486 | 0.14486 | 0.14486 | 0.14486 | 0.14486 | 0.14486 | 0.14486 | 0.14486 | 0.14486 | 219.2703 | 539.2585 | 0.00013589 | 12331.6248 | 6987.3731 | 11.8002 | 29.0763 | 758.5288 | 40.8765 | 717.6524 | -6269.7207 | FALSE
| 60421120 | HSM002 | HSM | 22KV | 271.34 | 21 | 41631.5752 | 4.545% | Three phase | 97.13 | 0.0025191 | 0.0027348 | 0.0029699 | 0.003226 | 0.0035052 | 0.0038096 | 0.0041415 | 0.0045034 | 0.0048982 | 0.0053287 | 0.0057984 | 0.0063109 | 0.0068702 | 0.0074805 | 0.0081467 | 0.0088739 | 0.0088931 | 0.0088931 | 0.0088931 | 0.0088931 | 0.14227 | 0.14259 | 0.1435 | 0.14427 | 0.1435 | 0.14305 | 0.14441 | 0.14577 | 0.14486 | 0.14486 | 0.14486 | 0.14486 | 0.14486 | 0.14486 | 0.14486 | 0.14486 | 0.14486 | 0.14486 | 0.14486 | 0.14486 | 468.6264 | 2463.1498 | 0.00029043 | 26355.2542 | 14933.4737 | 25.2194 | 132.8106 | 2931.7762 | 158.03 | 2773.7462 | -12159.7275 | FALSE
| 60421121 | HSM002 | HSM | 22KV | 2171.24 | 21 | 41631.5752 | 4.545% | Three phase | 97.13 | 0.017623 | 0.019198 | 0.020921 | 0.022806 | 0.024868 | 0.027126 | 0.029597 | 0.032302 | 0.035264 | 0.038508 | 0.042061 | 0.045954 | 0.050219 | 0.054893 | 0.060015 | 0.065629 | 0.071162 | 0.071162 | 0.071162 | 0.071162 | 0.14227 | 0.14259 | 0.1435 | 0.14427 | 0.1435 | 0.14305 | 0.14441 | 0.14577 | 0.14486 | 0.14486 | 0.14486 | 0.14486 | 0.14486 | 0.14486 | 0.14486 | 0.14486 | 0.14486 | 0.14486 | 0.14486 | 0.14486 | 3473.2135 | 146062.9562 | 0.002324 | 210892.5412 | 119496.4083 | 201.8037 | 8503.9513 | 149536.1697 | 8705.755 | 140830.4147 | 21334.0064 | TRUE
| 60421133 | HSM002 | HSM | 22KV | 4300.61 | 21 | 41631.5752 | 4.545% | Single phase | 44.74 | 0.038833 | 0.042311 | 0.046116 | 0.050278 | 0.054832 | 0.059817 | 0.065272 | 0.071245 | 0.077785 | 0.084946 | 0.09279 | 0.10138 | 0.11079 | 0.12111 | 0.13241 | 0.14095 | 0.14095 | 0.14095 | 0.14095 | 0.14095 | 0.14227 | 0.14259 | 0.1435 | 0.14427 | 0.1435 | 0.14305 | 0.14441 | 0.14577 | 0.14486 | 0.14486 | 0.14486 | 0.14486 | 0.14486 | 0.14486 | 0.14486 | 0.14486 | 0.14486 | 0.14486 | 0.14486 | 0.14486 | 7438.9392 | 285438.1691 | 0.0046032 | 192409.2914 | 109023.3875 | 399.7158 | 15367.6625 | 292877.1083 | 15767.3783 | 277109.7299 | 168086.3424 | TRUE
| 60421134 | HSM002 | HSM | 22KV | 831.98 | 21 | 41631.5752 | 4.545% | Single phase | 44.74 | 0.0075124 | 0.0081853 | 0.0089214 | 0.0097266 | 0.010608 | 0.011572 | 0.012627 | 0.013783 | 0.015048 | 0.016433 | 0.017951 | 0.019613 | 0.021434 | 0.023429 | 0.025616 | 0.027268 | 0.027268 | 0.027268 | 0.027268 | 0.027268 | 0.14227 | 0.14259 | 0.1435 | 0.14427 | 0.1435 | 0.14305 | 0.14441 | 0.14577 | 0.14486 | 0.14486 | 0.14486 | 0.14486 | 0.14486 | 0.14486 | 0.14486 | 0.14486 | 0.14486 | 0.14486 | 0.14486 | 0.14486 | 1439.1095 | 10682.618 | 0.00089052 | 37222.7852 | 21091.2587 | 77.3275 | 575.1399 | 12121.7275 | 652.4674 | 11469.2601 | -9621.9986 | FALSE
| 60421135 | HSM002 | HSM | 22KV | 1764.83 | 21 | 41631.5752 | 4.545% | Single phase | 44.74 | 0.015936 | 0.017363 | 0.018924 | 0.020632 | 0.022501 | 0.024547 | 0.026786 | 0.029237 | 0.03192 | 0.034859 | 0.038078 | 0.041604 | 0.045467 | 0.049699 | 0.054337 | 0.057842 | 0.057842 | 0.057842 | 0.057842 | 0.057842 | 0.14227 | 0.14259 | 0.1435 | 0.14427 | 0.1435 | 0.14305 | 0.14441 | 0.14577 | 0.14486 | 0.14486 | 0.14486 | 0.14486 | 0.14486 | 0.14486 | 0.14486 | 0.14486 | 0.14486 | 0.14486 | 0.14486 | 0.14486 | 3052.6979 | 48068.1803 | 0.001889 | 78958.4942 | 44739.6404 | 164.0303 | 2587.9355 | 51120.8782 | 2751.9658 | 48368.9123 | 3629.2719 | TRUE
| 60421136 | HSM002 | HSM | 22KV | 2295.95 | 21 | 41631.5752 | 4.545% | Single phase | 44.74 | 0.020731 | 0.022588 | 0.02462 | 0.026842 | 0.029273 | 0.031934 | 0.034847 | 0.038035 | 0.041527 | 0.04535 | 0.049537 | 0.054124 | 0.05915 | 0.064656 | 0.07069 | 0.075249 | 0.075249 | 0.075249 | 0.075249 | 0.075249 | 0.14227 | 0.14259 | 0.1435 | 0.14427 | 0.1435 | 0.14305 | 0.14441 | 0.14577 | 0.14486 | 0.14486 | 0.14486 | 0.14486 | 0.14486 | 0.14486 | 0.14486 | 0.14486 | 0.14486 | 0.14486 | 0.14486 | 0.14486 | 3971.3977 | 81353.6004 | 0.0024575 | 102720.803 | 58203.8935 | 213.3947 | 4379.9842 | 85324.9981 | 4593.379 | 80731.6191 | 22527.7256 | TRUE
| 60421137 | HSM002 | HSM | 22KV | 153.01 | 21 | 41631.5752 | 4.545% | Single phase | 44.74 | 0.0013816 | 0.0015054 | 0.0016407 | 0.0017888 | 0.0019509 | 0.0021282 | 0.0023223 | 0.0025348 | 0.0027675 | 0.0030223 | 0.0033013 | 0.003607 | 0.0039419 | 0.0043089 | 0.004711 | 0.0050149 | 0.0050149 | 0.0050149 | 0.0050149 | 0.0050149 | 0.14227 | 0.14259 | 0.1435 | 0.14427 | 0.1435 | 0.14305 | 0.14441 | 0.14577 | 0.14486 | 0.14486 | 0.14486 | 0.14486 | 0.14486 | 0.14486 | 0.14486 | 0.14486 | 0.14486 | 0.14486 | 0.14486 | 0.14486 | 264.6676 | 361.3196 | 0.00016378 | 6845.6674 | 3878.9075 | 14.2214 | 19.453 | 625.9872 | 33.6744 | 592.3128 | -3286.5947 | FALSE
| 60421145 | HSM002 | HSM | 22KV | 3967.43 | 21 | 41631.5752 | 4.545% | Three phase | 97.13 | 0.045842 | 0.049791 | 0.054094 | 0.058785 | 0.063898 | 0.069472 | 0.07555 | 0.082179 | 0.089409 | 0.097296 | 0.1059 | 0.11529 | 0.12553 | 0.13003 | 0.13003 | 0.13003 | 0.13003 | 0.13003 | 0.13003 | 0.13003 | 0.14227 | 0.14259 | 0.1435 | 0.14427 | 0.1435 | 0.14305 | 0.14441 | 0.14577 | 0.14486 | 0.14486 | 0.14486 | 0.14486 | 0.14486 | 0.14486 | 0.14486 | 0.14486 | 0.14486 | 0.14486 | 0.14486 | 0.14486 | 7925.5817 | 609210.4933 | 0.0042466 | 385356.4759 | 218351.5572 | 368.7487 | 28393.8085 | 617136.075 | 28762.5572 | 588373.5177 | 370021.9605 | TRUE
| 60421146 | HSM002 | HSM | 22KV | 6.11 | 21 | 41631.5752 | 4.545% | Three phase | 97.13 | 5.6724e-05 | 6.1582e-05 | 6.6875e-05 | 7.2643e-05 | 7.8931e-05 | 8.5785e-05 | 9.3258e-05 | 0.00010141 | 0.0001103 | 0.00011999 | 0.00013057 | 0.00014211 | 0.0001547 | 0.00016845 | 0.00018345 | 0.00019982 | 0.00020025 | 0.00020025 | 0.00020025 | 0.00020025 | 0.14227 | 0.14259 | 0.1435 | 0.14427 | 0.1435 | 0.14305 | 0.14441 | 0.14577 | 0.14486 | 0.14486 | 0.14486 | 0.14486 | 0.14486 | 0.14486 | 0.14486 | 0.14486 | 0.14486 | 0.14486 | 0.14486 | 0.14486 | 10.5525 | 1.249 | 6.5399e-06 | 593.4643 | 336.2701 | 0.56789 | 0.067342 | 11.8014 | 0.63523 | 11.1662 | -325.1039 | FALSE
| 60421147 | HSM002 | HSM | 22KV | 73.37 | 21 | 41631.5752 | 4.545% | Three phase | 97.13 | 0.00068115 | 0.00073948 | 0.00080304 | 0.00087231 | 0.00094781 | 0.0010301 | 0.0011199 | 0.0012177 | 0.0013245 | 0.0014409 | 0.0015679 | 0.0017065 | 0.0018577 | 0.0020227 | 0.0022029 | 0.0023995 | 0.0024047 | 0.0024047 | 0.0024047 | 0.0024047 | 0.14227 | 0.14259 | 0.1435 | 0.14427 | 0.1435 | 0.14305 | 0.14441 | 0.14577 | 0.14486 | 0.14486 | 0.14486 | 0.14486 | 0.14486 | 0.14486 | 0.14486 | 0.14486 | 0.14486 | 0.14486 | 0.14486 | 0.14486 | 126.716 | 180.0944 | 7.8533e-05 | 7126.4281 | 4037.9928 | 6.8193 | 9.7105 | 306.8104 | 16.5298 | 290.2806 | -3747.7122 | FALSE
| 60421173 | HSM002 | HSM | 22KV | 974.63 | 21 | 41631.5752 | 4.545% | Three phase | 97.13 | 0.0087068 | 0.0094355 | 0.010228 | 0.01109 | 0.012028 | 0.013049 | 0.01416 | 0.01537 | 0.016686 | 0.018119 | 0.01968 | 0.02138 | 0.023232 | 0.025249 | 0.027446 | 0.029841 | 0.031943 | 0.031943 | 0.031943 | 0.031943 | 0.14227 | 0.14259 | 0.1435 | 0.14427 | 0.1435 | 0.14305 | 0.14441 | 0.14577 | 0.14486 | 0.14486 | 0.14486 | 0.14486 | 0.14486 | 0.14486 | 0.14486 | 0.14486 | 0.14486 | 0.14486 | 0.14486 | 0.14486 | 1616.5735 | 30519.9614 | 0.0010432 | 94665.8119 | 53639.7563 | 90.586 | 1713.5021 | 32136.5349 | 1804.0881 | 30332.4467 | -23307.3096 | FALSE
| 60421174 | HSM002 | HSM | 22KV | 476.75 | 21 | 41631.5752 | 4.545% | Three phase | 97.13 | 0.0042699 | 0.0046332 | 0.0050289 | 0.00546 | 0.0059296 | 0.0064413 | 0.006999 | 0.0076068 | 0.0082695 | 0.008992 | 0.0097798 | 0.010639 | 0.011576 | 0.012598 | 0.013714 | 0.014931 | 0.015625 | 0.015625 | 0.015625 | 0.015625 | 0.14227 | 0.14259 | 0.1435 | 0.14427 | 0.1435 | 0.14305 | 0.14441 | 0.14577 | 0.14486 | 0.14486 | 0.14486 | 0.14486 | 0.14486 | 0.14486 | 0.14486 | 0.14486 | 0.14486 | 0.14486 | 0.14486 | 0.14486 | 798.9631 | 7378.3789 | 0.0005103 | 46306.7275 | 26238.4226 | 44.311 | 410.0025 | 8177.342 | 454.3135 | 7723.0285 | -18515.3941 | FALSE
| 60421197 | HSM002 | HSM | 22KV | 69.58 | 21 | 41631.5752 | 4.545% | Three phase | 97.13 | 0.00062159 | 0.00067361 | 0.0007302 | 0.00079175 | 0.00085872 | 0.0009316 | 0.0010109 | 0.0010973 | 0.0011912 | 0.0012936 | 0.001405 | 0.0015264 | 0.0016586 | 0.0018026 | 0.0019594 | 0.0021304 | 0.0022805 | 0.0022805 | 0.0022805 | 0.0022805 | 0.14227 | 0.14259 | 0.1435 | 0.14427 | 0.1435 | 0.14305 | 0.14441 | 0.14577 | 0.14486 | 0.14486 | 0.14486 | 0.14486 | 0.14486 | 0.14486 | 0.14486 | 0.14486 | 0.14486 | 0.14486 | 0.14486 | 0.14486 | 115.4091 | 155.5512 | 7.4476e-05 | 6758.3054 | 3829.4063 | 6.467 | 8.7332 | 270.9603 | 15.2003 | 255.76 | -3573.6463 | FALSE
| 60421207 | HSM002 | HSM | 22KV | 5020.75 | 21 | 41631.5752 | 4.545% | Three phase | 97.13 | 0.044853 | 0.048607 | 0.05269 | 0.057131 | 0.061964 | 0.067222 | 0.072946 | 0.079175 | 0.085957 | 0.093341 | 0.10138 | 0.11014 | 0.11968 | 0.13007 | 0.14139 | 0.15372 | 0.16455 | 0.16455 | 0.16455 | 0.16455 | 0.14227 | 0.14259 | 0.1435 | 0.14427 | 0.1435 | 0.14305 | 0.14441 | 0.14577 | 0.14486 | 0.14486 | 0.14486 | 0.14486 | 0.14486 | 0.14486 | 0.14486 | 0.14486 | 0.14486 | 0.14486 | 0.14486 | 0.14486 | 8327.6847 | 809919.0663 | 0.005374 | 487665.4475 | 276322.0979 | 466.6485 | 45471.8157 | 818246.7511 | 45938.4642 | 772308.2868 | 495986.1889 | TRUE
| 60421208 | HSM002 | HSM | 22KV | 878.42 | 21 | 41631.5752 | 4.545% | Three phase | 97.13 | 0.0078473 | 0.0085041 | 0.0092185 | 0.0099956 | 0.010841 | 0.011761 | 0.012762 | 0.013852 | 0.015039 | 0.016331 | 0.017738 | 0.01927 | 0.020939 | 0.022756 | 0.024737 | 0.026895 | 0.02879 | 0.02879 | 0.02879 | 0.02879 | 0.14227 | 0.14259 | 0.1435 | 0.14427 | 0.1435 | 0.14305 | 0.14441 | 0.14577 | 0.14486 | 0.14486 | 0.14486 | 0.14486 | 0.14486 | 0.14486 | 0.14486 | 0.14486 | 0.14486 | 0.14486 | 0.14486 | 0.14486 | 1456.9944 | 24791.8457 | 0.00094023 | 85320.9346 | 48344.7408 | 81.6439 | 1391.9048 | 26248.8401 | 1473.5487 | 24775.2914 | -23569.4493 | FALSE
| 60421261 | HSM002 | HSM | 22KV | 1796.96 | 21 | 41631.5752 | 4.545% | Three phase | 97.13 | 0.014585 | 0.015889 | 0.017314 | 0.018875 | 0.020582 | 0.02245 | 0.024495 | 0.026734 | 0.029185 | 0.03187 | 0.034811 | 0.038032 | 0.041562 | 0.04543 | 0.049669 | 0.054316 | 0.058895 | 0.058895 | 0.058895 | 0.058895 | 0.14227 | 0.14259 | 0.1435 | 0.14427 | 0.1435 | 0.14305 | 0.14441 | 0.14577 | 0.14486 | 0.14486 | 0.14486 | 0.14486 | 0.14486 | 0.14486 | 0.14486 | 0.14486 | 0.14486 | 0.14486 | 0.14486 | 0.14486 | 2874.4984 | 100046.3487 | 0.0019234 | 174538.7248 | 98897.5267 | 167.0166 | 5824.8121 | 102920.8471 | 5991.8287 | 96929.0183 | -1968.5083 | FALSE
| 60421262 | HSM002 | HSM | 22KV | 1542.15 | 21 | 41631.5752 | 4.545% | Three phase | 97.13 | 0.012517 | 0.013636 | 0.014859 | 0.016198 | 0.017663 | 0.019266 | 0.021021 | 0.022943 | 0.025047 | 0.027351 | 0.029875 | 0.032639 | 0.035669 | 0.038988 | 0.042626 | 0.046614 | 0.050544 | 0.050544 | 0.050544 | 0.050544 | 0.14227 | 0.14259 | 0.1435 | 0.14427 | 0.1435 | 0.14305 | 0.14441 | 0.14577 | 0.14486 | 0.14486 | 0.14486 | 0.14486 | 0.14486 | 0.14486 | 0.14486 | 0.14486 | 0.14486 | 0.14486 | 0.14486 | 0.14486 | 2466.8928 | 73684.7577 | 0.0016507 | 149789.0295 | 84873.7984 | 143.3336 | 4290.0103 | 76151.6505 | 4433.3439 | 71718.3066 | -13155.4918 | FALSE
| 60421263 | HSM002 | HSM | 22KV | 65.42 | 21 | 41631.5752 | 4.545% | Three phase | 97.13 | 0.00053098 | 0.00057844 | 0.00063035 | 0.00068714 | 0.00074929 | 0.0008173 | 0.00089175 | 0.00097326 | 0.0010625 | 0.0011603 | 0.0012673 | 0.0013846 | 0.0015131 | 0.0016539 | 0.0018083 | 0.0019774 | 0.0021441 | 0.0021441 | 0.0021441 | 0.0021441 | 0.14227 | 0.14259 | 0.1435 | 0.14427 | 0.1435 | 0.14305 | 0.14441 | 0.14577 | 0.14486 | 0.14486 | 0.14486 | 0.14486 | 0.14486 | 0.14486 | 0.14486 | 0.14486 | 0.14486 | 0.14486 | 0.14486 | 0.14486 | 104.6488 | 132.6006 | 7.0023e-05 | 6354.2446 | 3600.4564 | 6.0804 | 7.7202 | 237.2494 | 13.8006 | 223.4488 | -3377.0076 | FALSE
| 60421264 | HSM002 | HSM | 22KV | 1680.49 | 21 | 41631.5752 | 4.545% | Three phase | 97.13 | 0.01364 | 0.014859 | 0.016192 | 0.017651 | 0.019248 | 0.020995 | 0.022907 | 0.025001 | 0.027294 | 0.029804 | 0.032555 | 0.035567 | 0.038868 | 0.042486 | 0.04645 | 0.050795 | 0.055078 | 0.055078 | 0.055078 | 0.055078 | 0.14227 | 0.14259 | 0.1435 | 0.14427 | 0.1435 | 0.14305 | 0.14441 | 0.14577 | 0.14486 | 0.14486 | 0.14486 | 0.14486 | 0.14486 | 0.14486 | 0.14486 | 0.14486 | 0.14486 | 0.14486 | 0.14486 | 0.14486 | 2688.1877 | 87497.6298 | 0.0017987 | 163225.9937 | 92487.4814 | 156.1914 | 5094.2114 | 90185.8174 | 5250.4029 | 84935.4146 | -7552.0669 | FALSE
| 60421265 | HSM002 | HSM | 22KV | 3148.71 | 21 | 41631.5752 | 4.545% | Three phase | 97.13 | 0.025556 | 0.027841 | 0.030339 | 0.033073 | 0.036064 | 0.039337 | 0.042921 | 0.046844 | 0.05114 | 0.055844 | 0.060997 | 0.066642 | 0.072827 | 0.079605 | 0.087033 | 0.095175 | 0.1032 | 0.1032 | 0.1032 | 0.1032 | 0.14227 | 0.14259 | 0.1435 | 0.14427 | 0.1435 | 0.14305 | 0.14441 | 0.14577 | 0.14486 | 0.14486 | 0.14486 | 0.14486 | 0.14486 | 0.14486 | 0.14486 | 0.14486 | 0.14486 | 0.14486 | 0.14486 | 0.14486 | 5036.8187 | 307177.7468 | 0.0033703 | 305834.2023 | 173292.4669 | 292.6536 | 17884.2375 | 312214.5655 | 18176.8912 | 294037.6743 | 120745.2074 | TRUE
| 60421266 | HSM002 | HSM | 22KV | 5583.97 | 21 | 41631.5752 | 4.545% | Three phase | 97.13 | 0.045322 | 0.049373 | 0.053804 | 0.058652 | 0.063956 | 0.069762 | 0.076116 | 0.083074 | 0.090692 | 0.099035 | 0.10817 | 0.11818 | 0.12915 | 0.14117 | 0.15435 | 0.16878 | 0.18301 | 0.18301 | 0.18301 | 0.18301 | 0.14227 | 0.14259 | 0.1435 | 0.14427 | 0.1435 | 0.14305 | 0.14441 | 0.14577 | 0.14486 | 0.14486 | 0.14486 | 0.14486 | 0.14486 | 0.14486 | 0.14486 | 0.14486 | 0.14486 | 0.14486 | 0.14486 | 0.14486 | 8932.3705 | 966074.4054 | 0.0059769 | 542371.0061 | 307319.4852 | 518.9964 | 56245.9498 | 975006.7759 | 56764.9463 | 918241.8296 | 610922.3445 | TRUE
| 60421267 | HSM002 | HSM | 22KV | 1164.4 | 21 | 41631.5752 | 4.545% | Three phase | 97.13 | 0.0094508 | 0.010296 | 0.01122 | 0.01223 | 0.013336 | 0.014547 | 0.015872 | 0.017323 | 0.018912 | 0.020651 | 0.022557 | 0.024644 | 0.026932 | 0.029438 | 0.032185 | 0.035196 | 0.038163 | 0.038163 | 0.038163 | 0.038163 | 0.14227 | 0.14259 | 0.1435 | 0.14427 | 0.1435 | 0.14305 | 0.14441 | 0.14577 | 0.14486 | 0.14486 | 0.14486 | 0.14486 | 0.14486 | 0.14486 | 0.14486 | 0.14486 | 0.14486 | 0.14486 | 0.14486 | 0.14486 | 1862.6268 | 42007.6916 | 0.0012463 | 113098.172 | 64083.9418 | 108.224 | 2445.7355 | 43870.3184 | 2553.9595 | 41316.3589 | -22767.5829 | FALSE
| 60421268 | HSM002 | HSM | 22KV | 738.14 | 21 | 41631.5752 | 4.545% | Three phase | 97.13 | 0.0059911 | 0.0065266 | 0.0071123 | 0.0077531 | 0.0084543 | 0.0092217 | 0.010062 | 0.010981 | 0.011988 | 0.013091 | 0.014299 | 0.015623 | 0.017073 | 0.018661 | 0.020403 | 0.022311 | 0.024192 | 0.024192 | 0.024192 | 0.024192 | 0.14227 | 0.14259 | 0.1435 | 0.14427 | 0.1435 | 0.14305 | 0.14441 | 0.14577 | 0.14486 | 0.14486 | 0.14486 | 0.14486 | 0.14486 | 0.14486 | 0.14486 | 0.14486 | 0.14486 | 0.14486 | 0.14486 | 0.14486 | 1180.7621 | 16881.1452 | 0.00079008 | 71695.5382 | 40624.2879 | 68.6057 | 982.8395 | 18061.9072 | 1051.4451 | 17010.4621 | -23613.8258 | FALSE
| 60421269 | HSM002 | HSM | 22KV | 342.35 | 21 | 41631.5752 | 4.545% | Three phase | 97.13 | 0.0027787 | 0.003027 | 0.0032987 | 0.0035959 | 0.0039211 | 0.004277 | 0.0046666 | 0.0050932 | 0.0055603 | 0.0060718 | 0.006632 | 0.0072458 | 0.0079183 | 0.0086552 | 0.0094628 | 0.010348 | 0.01122 | 0.01122 | 0.01122 | 0.01122 | 0.14227 | 0.14259 | 0.1435 | 0.14427 | 0.1435 | 0.14305 | 0.14441 | 0.14577 | 0.14486 | 0.14486 | 0.14486 | 0.14486 | 0.14486 | 0.14486 | 0.14486 | 0.14486 | 0.14486 | 0.14486 | 0.14486 | 0.14486 | 547.6385 | 3631.3247 | 0.00036644 | 33252.4555 | 18841.5815 | 31.8194 | 211.4199 | 4178.9633 | 243.2392 | 3935.724 | -14905.8575 | FALSE
| 60421270 | HSM002 | HSM | 22KV | 1268.44 | 21 | 41631.5752 | 4.545% | Three phase | 97.13 | 0.011908 | 0.013 | 0.014198 | 0.015511 | 0.01695 | 0.018529 | 0.02026 | 0.022159 | 0.024243 | 0.02653 | 0.029039 | 0.031794 | 0.034818 | 0.038139 | 0.041573 | 0.041573 | 0.041573 | 0.041573 | 0.041573 | 0.041573 | 0.14227 | 0.14259 | 0.1435 | 0.14427 | 0.1435 | 0.14305 | 0.14441 | 0.14577 | 0.14486 | 0.14486 | 0.14486 | 0.14486 | 0.14486 | 0.14486 | 0.14486 | 0.14486 | 0.14486 | 0.14486 | 0.14486 | 0.14486 | 2278.8831 | 55991.8917 | 0.0013577 | 123203.5772 | 69809.8893 | 117.8939 | 2902.3178 | 58270.7748 | 3020.2116 | 55250.5632 | -14559.3262 | FALSE
| 60421274 | HSM002 | HSM | 22KV | 3930.86 | 21 | 41631.5752 | 4.545% | Single phase | 44.74 | 0.031905 | 0.034756 | 0.037876 | 0.041288 | 0.045022 | 0.049109 | 0.053582 | 0.05848 | 0.063843 | 0.069716 | 0.076149 | 0.083196 | 0.090918 | 0.099379 | 0.10865 | 0.11882 | 0.12883 | 0.12883 | 0.12883 | 0.12883 | 0.14227 | 0.14259 | 0.1435 | 0.14427 | 0.1435 | 0.14305 | 0.14441 | 0.14577 | 0.14486 | 0.14486 | 0.14486 | 0.14486 | 0.14486 | 0.14486 | 0.14486 | 0.14486 | 0.14486 | 0.14486 | 0.14486 | 0.14486 | 6287.9811 | 220517.0467 | 0.0042075 | 175866.6764 | 99649.9736 | 365.3498 | 12838.7531 | 226805.0278 | 13204.1029 | 213600.9249 | 113950.9513 | TRUE
| 60421275 | HSM002 | HSM | 22KV | 652.03 | 21 | 41631.5752 | 4.545% | Single phase | 44.74 | 0.0052922 | 0.0057652 | 0.0062826 | 0.0068486 | 0.007468 | 0.0081459 | 0.008888 | 0.0097003 | 0.01059 | 0.011564 | 0.012631 | 0.0138 | 0.015081 | 0.016484 | 0.018023 | 0.019709 | 0.02137 | 0.02137 | 0.02137 | 0.02137 | 0.14227 | 0.14259 | 0.1435 | 0.14427 | 0.1435 | 0.14305 | 0.14441 | 0.14577 | 0.14486 | 0.14486 | 0.14486 | 0.14486 | 0.14486 | 0.14486 | 0.14486 | 0.14486 | 0.14486 | 0.14486 | 0.14486 | 0.14486 | 1043.0166 | 6067.3936 | 0.00069791 | 29171.8222 | 16529.4038 | 60.6023 | 353.2506 | 7110.4103 | 413.8528 | 6696.5574 | -9832.8464 | FALSE
| 60421276 | HSM002 | HSM | 22KV | 835.77 | 21 | 41631.5752 | 4.545% | Single phase | 44.74 | 0.0067835 | 0.0073898 | 0.008053 | 0.0087786 | 0.0095725 | 0.010441 | 0.011393 | 0.012434 | 0.013574 | 0.014823 | 0.016191 | 0.017689 | 0.019331 | 0.02113 | 0.023101 | 0.025262 | 0.027392 | 0.027392 | 0.027392 | 0.027392 | 0.14227 | 0.14259 | 0.1435 | 0.14427 | 0.1435 | 0.14305 | 0.14441 | 0.14577 | 0.14486 | 0.14486 | 0.14486 | 0.14486 | 0.14486 | 0.14486 | 0.14486 | 0.14486 | 0.14486 | 0.14486 | 0.14486 | 0.14486 | 1336.9354 | 9968.7469 | 0.00089458 | 37392.3498 | 21187.3377 | 77.6798 | 580.3918 | 11305.6824 | 658.0716 | 10647.6108 | -10539.727 | FALSE
| 60421297 | HSM002 | HSM | 22KV | 4691.66 | 21 | 41631.5752 | 4.545% | Single phase | 44.74 | 0.049104 | 0.052748 | 0.056674 | 0.060904 | 0.065463 | 0.070377 | 0.075674 | 0.081384 | 0.087541 | 0.09418 | 0.10134 | 0.10906 | 0.11739 | 0.12637 | 0.13607 | 0.14652 | 0.15377 | 0.15377 | 0.15377 | 0.15377 | 0.14227 | 0.14259 | 0.1435 | 0.14427 | 0.1435 | 0.14305 | 0.14441 | 0.14577 | 0.14486 | 0.14486 | 0.14486 | 0.14486 | 0.14486 | 0.14486 | 0.14486 | 0.14486 | 0.14486 | 0.14486 | 0.14486 | 0.14486 | 8272.7469 | 346378.1834 | 0.0050218 | 209904.8684 | 118936.7709 | 436.0616 | 18289.4547 | 354650.9303 | 18725.5163 | 335925.414 | 216988.6431 | TRUE
| 60421305 | HSM002 | HSM | 22KV | 382.71 | 21 | 41631.5752 | 4.545% | Single phase | 44.74 | 0.0034658 | 0.0037817 | 0.0041279 | 0.0045072 | 0.0049228 | 0.0053784 | 0.0058779 | 0.0064255 | 0.007026 | 0.0076847 | 0.0084073 | 0.0092 | 0.01007 | 0.011024 | 0.012072 | 0.012543 | 0.012543 | 0.012543 | 0.012543 | 0.012543 | 0.14227 | 0.14259 | 0.1435 | 0.14427 | 0.1435 | 0.14305 | 0.14441 | 0.14577 | 0.14486 | 0.14486 | 0.14486 | 0.14486 | 0.14486 | 0.14486 | 0.14486 | 0.14486 | 0.14486 | 0.14486 | 0.14486 | 0.14486 | 668.8617 | 2283.8771 | 0.00040964 | 17122.4454 | 9701.9587 | 35.5706 | 121.6991 | 2952.7388 | 157.2697 | 2795.4692 | -6906.4895 | FALSE
| 60421306 | HSM002 | HSM | 22KV | 844.13 | 21 | 41631.5752 | 4.545% | Single phase | 44.74 | 0.0076443 | 0.0083412 | 0.0091047 | 0.0099413 | 0.010858 | 0.011863 | 0.012965 | 0.014172 | 0.015497 | 0.01695 | 0.018544 | 0.020292 | 0.022211 | 0.024316 | 0.026627 | 0.027666 | 0.027666 | 0.027666 | 0.027666 | 0.027666 | 0.14227 | 0.14259 | 0.1435 | 0.14427 | 0.1435 | 0.14305 | 0.14441 | 0.14577 | 0.14486 | 0.14486 | 0.14486 | 0.14486 | 0.14486 | 0.14486 | 0.14486 | 0.14486 | 0.14486 | 0.14486 | 0.14486 | 0.14486 | 1475.2849 | 11110.965 | 0.00090353 | 37766.3762 | 21399.2694 | 78.4568 | 592.0609 | 12586.2498 | 670.5177 | 11915.7322 | -9483.5373 | FALSE
| 60421315 | HSM002 | HSM | 22KV | 3261.31 | 21 | 41631.5752 | 4.545% | Single phase | 44.74 | 0.017527 | 0.018817 | 0.020208 | 0.021707 | 0.023324 | 0.025069 | 0.02695 | 0.02898 | 0.03117 | 0.033533 | 0.036084 | 0.038838 | 0.04181 | 0.04502 | 0.048486 | 0.052229 | 0.056271 | 0.060638 | 0.065356 | 0.070453 | 0.14227 | 0.14259 | 0.1435 | 0.14427 | 0.1435 | 0.14305 | 0.14441 | 0.14577 | 0.14486 | 0.14486 | 0.14486 | 0.14486 | 0.14486 | 0.14486 | 0.14486 | 0.14486 | 0.14486 | 0.14486 | 0.14486 | 0.14486 | 3053.8954 | 88875.8665 | 0.0034908 | 145911.0094 | 82676.4259 | 303.1191 | 8837.5495 | 91929.7619 | 9140.6686 | 82789.0932 | 112.6674 | TRUE
| 60421316 | HSM002 | HSM | 22KV | 5040.29 | 21 | 41631.5752 | 4.545% | Single phase | 44.74 | 0.037694 | 0.040481 | 0.043485 | 0.046723 | 0.050214 | 0.053977 | 0.058035 | 0.062412 | 0.067132 | 0.072224 | 0.077717 | 0.083644 | 0.09004 | 0.096942 | 0.10439 | 0.11243 | 0.12111 | 0.13048 | 0.1406 | 0.15153 | 0.14227 | 0.14259 | 0.1435 | 0.14427 | 0.1435 | 0.14305 | 0.14441 | 0.14577 | 0.14486 | 0.14486 | 0.14486 | 0.14486 | 0.14486 | 0.14486 | 0.14486 | 0.14486 | 0.14486 | 0.14486 | 0.14486 | 0.14486 | 6573.9126 | 295676.3949 | 0.005395 | 225502.5746 | 127774.7784 | 468.4646 | 21108.5666 | 302250.3075 | 21577.0312 | 280673.2763 | 152898.4978 | TRUE
| 60421319 | HSM002 | HSM | 22KV | 304.53 | 21 | 41631.5752 | 4.545% | Three phase | 97.13 | 0.0028588 | 0.0031211 | 0.0034087 | 0.0037238 | 0.0040694 | 0.0044484 | 0.004864 | 0.00532 | 0.0058203 | 0.0063693 | 0.0069718 | 0.0076332 | 0.0083593 | 0.0091565 | 0.0099809 | 0.0099809 | 0.0099809 | 0.0099809 | 0.0099809 | 0.0099809 | 0.14227 | 0.14259 | 0.1435 | 0.14427 | 0.1435 | 0.14305 | 0.14441 | 0.14577 | 0.14486 | 0.14486 | 0.14486 | 0.14486 | 0.14486 | 0.14486 | 0.14486 | 0.14486 | 0.14486 | 0.14486 | 0.14486 | 0.14486 | 547.1195 | 3227.3454 | 0.00032596 | 29578.9989 | 16760.1192 | 28.3042 | 167.2882 | 3774.4649 | 195.5924 | 3578.8725 | -13181.2467 | FALSE
| 60421361 | HSM002 | HSM | 22KV | 1862.2 | 21 | 41631.5752 | 4.545% | Three phase | 97.13 | 0.016636 | 0.018028 | 0.019543 | 0.02119 | 0.022982 | 0.024933 | 0.027056 | 0.029366 | 0.031882 | 0.03462 | 0.037603 | 0.040851 | 0.044389 | 0.048242 | 0.052441 | 0.057016 | 0.061033 | 0.061033 | 0.061033 | 0.061033 | 0.14227 | 0.14259 | 0.1435 | 0.14427 | 0.1435 | 0.14305 | 0.14441 | 0.14577 | 0.14486 | 0.14486 | 0.14486 | 0.14486 | 0.14486 | 0.14486 | 0.14486 | 0.14486 | 0.14486 | 0.14486 | 0.14486 | 0.14486 | 3088.7446 | 111418.44 | 0.0019932 | 180875.486 | 102488.0766 | 173.0803 | 6255.4383 | 114507.1846 | 6428.5186 | 108078.666 | 5590.5894 | TRUE
| 60421366 | HSM002 | HSM | 22KV | 1614.73 | 21 | 41631.5752 | 4.545% | Single phase | 44.74 | 0.01458 | 0.015886 | 0.017315 | 0.018878 | 0.020588 | 0.022459 | 0.024508 | 0.02675 | 0.029205 | 0.031894 | 0.034839 | 0.038065 | 0.0416 | 0.045472 | 0.049716 | 0.052922 | 0.052922 | 0.052922 | 0.052922 | 0.052922 | 0.14227 | 0.14259 | 0.1435 | 0.14427 | 0.1435 | 0.14305 | 0.14441 | 0.14577 | 0.14486 | 0.14486 | 0.14486 | 0.14486 | 0.14486 | 0.14486 | 0.14486 | 0.14486 | 0.14486 | 0.14486 | 0.14486 | 0.14486 | 2793.0638 | 40239.4239 | 0.0017284 | 72243.0202 | 40934.5034 | 150.0794 | 2166.4443 | 43032.4877 | 2316.5237 | 40715.964 | -218.5393 | FALSE
| 60421372 | HSM002 | HSM | 22KV | 274.3 | 21 | 41631.5752 | 4.545% | Single phase | 44.74 | 0.0022263 | 0.0024253 | 0.002643 | 0.0028811 | 0.0031417 | 0.0034269 | 0.003739 | 0.0040808 | 0.004455 | 0.0048649 | 0.0053138 | 0.0058055 | 0.0063443 | 0.0069348 | 0.0075819 | 0.0082911 | 0.0089901 | 0.0089901 | 0.0089901 | 0.0089901 | 0.14227 | 0.14259 | 0.1435 | 0.14427 | 0.1435 | 0.14305 | 0.14441 | 0.14577 | 0.14486 | 0.14486 | 0.14486 | 0.14486 | 0.14486 | 0.14486 | 0.14486 | 0.14486 | 0.14486 | 0.14486 | 0.14486 | 0.14486 | 438.7827 | 1073.7882 | 0.0002936 | 12272.182 | 6953.6915 | 25.4945 | 62.5172 | 1512.5709 | 88.0117 | 1424.5592 | -5529.1323 | FALSE
| 60421375 | HSM002 | HSM | 22KV | 318.94 | 21 | 41631.5752 | 4.545% | Three phase | 97.13 | 0.004103 | 0.0045004 | 0.0049377 | 0.0054192 | 0.0059494 | 0.0065334 | 0.0071766 | 0.0078852 | 0.008666 | 0.0095264 | 0.010453 | 0.010453 | 0.010453 | 0.010453 | 0.010453 | 0.010453 | 0.010453 | 0.010453 | 0.010453 | 0.010453 | 0.14227 | 0.14259 | 0.1435 | 0.14427 | 0.1435 | 0.14305 | 0.14441 | 0.14577 | 0.14486 | 0.14486 | 0.14486 | 0.14486 | 0.14486 | 0.14486 | 0.14486 | 0.14486 | 0.14486 | 0.14486 | 0.14486 | 0.14486 | 697.8822 | 4312.7762 | 0.00034138 | 30978.6422 | 17553.1883 | 29.6436 | 183.4945 | 5010.6584 | 213.1381 | 4797.5204 | -12755.6679 | FALSE
| 60421376 | HSM002 | HSM | 22KV | 1454.77 | 21 | 41631.5752 | 4.545% | Three phase | 97.13 | 0.018715 | 0.020527 | 0.022522 | 0.024719 | 0.027137 | 0.0298 | 0.032734 | 0.035966 | 0.039528 | 0.043453 | 0.04768 | 0.04768 | 0.04768 | 0.04768 | 0.04768 | 0.04768 | 0.04768 | 0.04768 | 0.04768 | 0.04768 | 0.14227 | 0.14259 | 0.1435 | 0.14427 | 0.1435 | 0.14305 | 0.14441 | 0.14577 | 0.14486 | 0.14486 | 0.14486 | 0.14486 | 0.14486 | 0.14486 | 0.14486 | 0.14486 | 0.14486 | 0.14486 | 0.14486 | 0.14486 | 3183.226 | 89727.9235 | 0.0015571 | 141301.8101 | 80064.751 | 135.2121 | 3817.6295 | 92911.1495 | 3952.8416 | 88958.308 | 8893.557 | TRUE
| 60421377 | HSM002 | HSM | 22KV | 154.06 | 21 | 41631.5752 | 4.545% | Three phase | 97.13 | 0.0019819 | 0.0021738 | 0.0023851 | 0.0026177 | 0.0028738 | 0.0031559 | 0.0034666 | 0.0038088 | 0.004186 | 0.0046016 | 0.0050493 | 0.0050493 | 0.0050493 | 0.0050493 | 0.0050493 | 0.0050493 | 0.0050493 | 0.0050493 | 0.0050493 | 0.0050493 | 0.14227 | 0.14259 | 0.1435 | 0.14427 | 0.1435 | 0.14305 | 0.14441 | 0.14577 | 0.14486 | 0.14486 | 0.14486 | 0.14486 | 0.14486 | 0.14486 | 0.14486 | 0.14486 | 0.14486 | 0.14486 | 0.14486 | 0.14486 | 337.1033 | 1006.2797 | 0.0001649 | 14963.8478 | 8478.8493 | 14.319 | 42.8139 | 1343.3831 | 57.1329 | 1286.2502 | -7192.599 | FALSE
| 60421378 | HSM002 | HSM | 22KV | 5549.69 | 21 | 41631.5752 | 4.545% | Three phase | 97.13 | 0.071394 | 0.078308 | 0.085918 | 0.094297 | 0.10352 | 0.11368 | 0.12488 | 0.13721 | 0.15079 | 0.16576 | 0.18189 | 0.18189 | 0.18189 | 0.18189 | 0.18189 | 0.18189 | 0.18189 | 0.18189 | 0.18189 | 0.18189 | 0.14227 | 0.14259 | 0.1435 | 0.14427 | 0.1435 | 0.14305 | 0.14441 | 0.14577 | 0.14486 | 0.14486 | 0.14486 | 0.14486 | 0.14486 | 0.14486 | 0.14486 | 0.14486 | 0.14486 | 0.14486 | 0.14486 | 0.14486 | 12143.4437 | 1305799.186 | 0.0059402 | 539041.3897 | 305432.8504 | 515.8103 | 55557.4817 | 1317942.6297 | 56073.292 | 1261869.3377 | 956436.4873 | TRUE
| 60421410 | HSM002 | HSM | 22KV | 1767.9 | 21 | 41631.5752 | 4.545% | Single phase | 44.74 | 0.018503 | 0.019876 | 0.021356 | 0.02295 | 0.024668 | 0.026519 | 0.028515 | 0.030667 | 0.032987 | 0.035489 | 0.038187 | 0.041096 | 0.044235 | 0.04762 | 0.051272 | 0.055213 | 0.057943 | 0.057943 | 0.057943 | 0.057943 | 0.14227 | 0.14259 | 0.1435 | 0.14427 | 0.1435 | 0.14305 | 0.14441 | 0.14577 | 0.14486 | 0.14486 | 0.14486 | 0.14486 | 0.14486 | 0.14486 | 0.14486 | 0.14486 | 0.14486 | 0.14486 | 0.14486 | 0.14486 | 3117.3165 | 49182.7557 | 0.0018923 | 79095.846 | 44817.467 | 164.3157 | 2596.947 | 52300.0722 | 2761.2627 | 49538.8095 | 4721.3425 | TRUE
| 60421434 | HSM002 | HSM | 22KV | 232.7 | 21 | 41631.5752 | 4.545% | Three phase | 97.13 | 0.0012506 | 0.0013426 | 0.0014419 | 0.0015489 | 0.0016642 | 0.0017887 | 0.0019229 | 0.0020678 | 0.002224 | 0.0023927 | 0.0025747 | 0.0027711 | 0.0029832 | 0.0032122 | 0.0034595 | 0.0037266 | 0.0040151 | 0.0043267 | 0.0046633 | 0.005027 | 0.14227 | 0.14259 | 0.1435 | 0.14427 | 0.1435 | 0.14305 | 0.14441 | 0.14577 | 0.14486 | 0.14486 | 0.14486 | 0.14486 | 0.14486 | 0.14486 | 0.14486 | 0.14486 | 0.14486 | 0.14486 | 0.14486 | 0.14486 | 217.9006 | 982.3129 | 0.00024907 | 22602.151 | 12806.8819 | 21.6281 | 97.6782 | 1200.2135 | 119.3063 | 1080.9072 | -11725.9747 | FALSE
| 60421435 | HSM002 | HSM | 22KV | 38.77 | 21 | 41631.5752 | 4.545% | Three phase | 97.13 | 0.00020836 | 0.00022369 | 0.00024023 | 0.00025805 | 0.00027728 | 0.00029801 | 0.00032038 | 0.00034451 | 0.00037054 | 0.00039864 | 0.00042896 | 0.0004617 | 0.00049704 | 0.00053519 | 0.00057639 | 0.00062089 | 0.00066895 | 0.00072086 | 0.00077694 | 0.00083754 | 0.14227 | 0.14259 | 0.1435 | 0.14427 | 0.1435 | 0.14305 | 0.14441 | 0.14577 | 0.14486 | 0.14486 | 0.14486 | 0.14486 | 0.14486 | 0.14486 | 0.14486 | 0.14486 | 0.14486 | 0.14486 | 0.14486 | 0.14486 | 36.3043 | 27.2677 | 4.1498e-05 | 3765.7301 | 2133.7465 | 3.6034 | 2.7114 | 63.572 | 6.3149 | 57.2571 | -2076.4894 | FALSE
| 60421436 | HSM002 | HSM | 22KV | 1068.21 | 21 | 41631.5752 | 4.545% | Three phase | 97.13 | 0.0096455 | 0.010509 | 0.011454 | 0.012488 | 0.01362 | 0.014858 | 0.016213 | 0.017696 | 0.019321 | 0.021099 | 0.023048 | 0.025182 | 0.02752 | 0.030082 | 0.032889 | 0.03501 | 0.03501 | 0.03501 | 0.03501 | 0.03501 | 0.14227 | 0.14259 | 0.1435 | 0.14427 | 0.1435 | 0.14305 | 0.14441 | 0.14577 | 0.14486 | 0.14486 | 0.14486 | 0.14486 | 0.14486 | 0.14486 | 0.14486 | 0.14486 | 0.14486 | 0.14486 | 0.14486 | 0.14486 | 1847.7261 | 38231.6123 | 0.0011434 | 103755.2373 | 58790.027 | 99.2837 | 2058.346 | 40079.3384 | 2157.6297 | 37921.7087 | -20868.3183 | FALSE
| 60421437 | HSM002 | HSM | 22KV | 3736.14 | 21 | 41631.5752 | 4.545% | Three phase | 97.13 | 0.033736 | 0.036758 | 0.040063 | 0.043679 | 0.047635 | 0.051966 | 0.056705 | 0.061894 | 0.067575 | 0.073797 | 0.080611 | 0.088075 | 0.096253 | 0.10521 | 0.11503 | 0.12245 | 0.12245 | 0.12245 | 0.12245 | 0.12245 | 0.14227 | 0.14259 | 0.1435 | 0.14427 | 0.1435 | 0.14305 | 0.14441 | 0.14577 | 0.14486 | 0.14486 | 0.14486 | 0.14486 | 0.14486 | 0.14486 | 0.14486 | 0.14486 | 0.14486 | 0.14486 | 0.14486 | 0.14486 | 6462.5526 | 467687.3448 | 0.003999 | 362891.2782 | 205622.2761 | 347.2517 | 25179.7484 | 474149.8974 | 25527.0001 | 448622.8972 | 243000.6211 | TRUE
| 60421438 | HSM002 | HSM | 22KV | 141.1 | 21 | 41631.5752 | 4.545% | Three phase | 97.13 | 0.0012741 | 0.0013882 | 0.001513 | 0.0016496 | 0.001799 | 0.0019625 | 0.0021415 | 0.0023375 | 0.0025521 | 0.002787 | 0.0030444 | 0.0033263 | 0.0036351 | 0.0039735 | 0.0043443 | 0.0046245 | 0.0046245 | 0.0046245 | 0.0046245 | 0.0046245 | 0.14227 | 0.14259 | 0.1435 | 0.14427 | 0.1435 | 0.14305 | 0.14441 | 0.14577 | 0.14486 | 0.14486 | 0.14486 | 0.14486 | 0.14486 | 0.14486 | 0.14486 | 0.14486 | 0.14486 | 0.14486 | 0.14486 | 0.14486 | 244.0664 | 667.0576 | 0.00015103 | 13705.043 | 7765.5824 | 13.1144 | 35.9136 | 911.124 | 49.028 | 862.096 | -6903.4864 | FALSE
| 60421439 | HSM002 | HSM | 22KV | 3480.19 | 21 | 41631.5752 | 4.545% | Three phase | 97.13 | 0.031425 | 0.034239 | 0.037318 | 0.040686 | 0.044372 | 0.048406 | 0.052821 | 0.057654 | 0.062946 | 0.068741 | 0.075088 | 0.082041 | 0.089659 | 0.098005 | 0.10715 | 0.11406 | 0.11406 | 0.11406 | 0.11406 | 0.11406 | 0.14227 | 0.14259 | 0.1435 | 0.14427 | 0.1435 | 0.14305 | 0.14441 | 0.14577 | 0.14486 | 0.14486 | 0.14486 | 0.14486 | 0.14486 | 0.14486 | 0.14486 | 0.14486 | 0.14486 | 0.14486 | 0.14486 | 0.14486 | 6019.8255 | 405802.9919 | 0.0037251 | 338030.8547 | 191535.8068 | 323.4627 | 21847.966 | 411822.8174 | 22171.4288 | 389651.3886 | 198115.5818 | TRUE
| 60421440 | HSM002 | HSM | 22KV | 2548.18 | 21 | 41631.5752 | 4.545% | Three phase | 97.13 | 0.023009 | 0.02507 | 0.027324 | 0.02979 | 0.032489 | 0.035442 | 0.038675 | 0.042214 | 0.046089 | 0.050332 | 0.054979 | 0.06007 | 0.065648 | 0.071759 | 0.078456 | 0.083516 | 0.083516 | 0.083516 | 0.083516 | 0.083516 | 0.14227 | 0.14259 | 0.1435 | 0.14427 | 0.1435 | 0.14305 | 0.14441 | 0.14577 | 0.14486 | 0.14486 | 0.14486 | 0.14486 | 0.14486 | 0.14486 | 0.14486 | 0.14486 | 0.14486 | 0.14486 | 0.14486 | 0.14486 | 4407.6901 | 217555.2362 | 0.0027275 | 247504.7234 | 140241.6857 | 236.838 | 11712.9235 | 221962.9263 | 11949.7615 | 210013.1648 | 69771.4791 | TRUE
| 60421441 | HSM002 | HSM | 22KV | 3207.77 | 21 | 41631.5752 | 4.545% | Three phase | 97.13 | 0.028965 | 0.031559 | 0.034397 | 0.037502 | 0.040899 | 0.044616 | 0.048686 | 0.053141 | 0.058019 | 0.06336 | 0.069211 | 0.075619 | 0.082641 | 0.090334 | 0.098764 | 0.10513 | 0.10513 | 0.10513 | 0.10513 | 0.10513 | 0.14227 | 0.14259 | 0.1435 | 0.14427 | 0.1435 | 0.14305 | 0.14441 | 0.14577 | 0.14486 | 0.14486 | 0.14486 | 0.14486 | 0.14486 | 0.14486 | 0.14486 | 0.14486 | 0.14486 | 0.14486 | 0.14486 | 0.14486 | 5548.6096 | 344759.1314 | 0.0034335 | 311570.7001 | 176542.8942 | 298.1429 | 18561.4349 | 350307.7411 | 18859.5778 | 331448.1633 | 154905.2691 | TRUE
| 60421442 | HSM002 | HSM | 22KV | 1822.37 | 21 | 41631.5752 | 4.545% | Three phase | 97.13 | 0.016455 | 0.017929 | 0.019541 | 0.021305 | 0.023235 | 0.025347 | 0.027659 | 0.03019 | 0.032961 | 0.035996 | 0.039319 | 0.04296 | 0.046949 | 0.05132 | 0.056109 | 0.059728 | 0.059728 | 0.059728 | 0.059728 | 0.059728 | 0.14227 | 0.14259 | 0.1435 | 0.14427 | 0.1435 | 0.14305 | 0.14441 | 0.14577 | 0.14486 | 0.14486 | 0.14486 | 0.14486 | 0.14486 | 0.14486 | 0.14486 | 0.14486 | 0.14486 | 0.14486 | 0.14486 | 0.14486 | 3152.2272 | 111271.1175 | 0.0019506 | 177006.7981 | 100295.992 | 169.3783 | 5990.7089 | 114423.3447 | 6160.0872 | 108263.2575 | 7967.2655 | TRUE
| 60421451 | HSM002 | HSM | 22KV | 365.56 | 21 | 41631.5752 | 4.545% | Three phase | 97.13 | 0.0033104 | 0.0036123 | 0.0039429 | 0.0043052 | 0.0047022 | 0.0051374 | 0.0056145 | 0.0061375 | 0.0067112 | 0.0073403 | 0.0080305 | 0.0087877 | 0.0096186 | 0.01053 | 0.011531 | 0.011981 | 0.011981 | 0.011981 | 0.011981 | 0.011981 | 0.14227 | 0.14259 | 0.1435 | 0.14427 | 0.1435 | 0.14305 | 0.14441 | 0.14577 | 0.14486 | 0.14486 | 0.14486 | 0.14486 | 0.14486 | 0.14486 | 0.14486 | 0.14486 | 0.14486 | 0.14486 | 0.14486 | 0.14486 | 638.8887 | 4523.8464 | 0.00039128 | 35506.8428 | 20118.9675 | 33.9766 | 241.0585 | 5162.7352 | 275.0351 | 4887.7001 | -15231.2674 | FALSE
| 60421458 | HSM002 | HSM | 22KV | 580.32 | 21 | 41631.5752 | 4.545% | Single phase | 44.74 | 0.0031187 | 0.0033483 | 0.0035958 | 0.0038626 | 0.0041504 | 0.0044607 | 0.0047955 | 0.0051567 | 0.0055464 | 0.0059669 | 0.0064209 | 0.0069108 | 0.0074398 | 0.0080109 | 0.0086276 | 0.0092936 | 0.010013 | 0.01079 | 0.01163 | 0.012537 | 0.14227 | 0.14259 | 0.1435 | 0.14427 | 0.1435 | 0.14305 | 0.14441 | 0.14577 | 0.14486 | 0.14486 | 0.14486 | 0.14486 | 0.14486 | 0.14486 | 0.14486 | 0.14486 | 0.14486 | 0.14486 | 0.14486 | 0.14486 | 543.4125 | 2814.0691 | 0.00062116 | 25963.5168 | 14711.5066 | 53.9373 | 279.8226 | 3357.4816 | 333.7598 | 3023.7218 | -11687.7848 | FALSE
| 60421475 | HSM002 | HSM | 22KV | 2002.31 | 21 | 41631.5752 | 4.545% | Three phase | 97.13 | 0.017888 | 0.019385 | 0.021013 | 0.022784 | 0.024712 | 0.026809 | 0.029091 | 0.031576 | 0.03428 | 0.037225 | 0.040432 | 0.043924 | 0.047728 | 0.051872 | 0.056387 | 0.061306 | 0.065625 | 0.065625 | 0.065625 | 0.065625 | 0.14227 | 0.14259 | 0.1435 | 0.14427 | 0.1435 | 0.14305 | 0.14441 | 0.14577 | 0.14486 | 0.14486 | 0.14486 | 0.14486 | 0.14486 | 0.14486 | 0.14486 | 0.14486 | 0.14486 | 0.14486 | 0.14486 | 0.14486 | 3321.1386 | 128815.185 | 0.0021432 | 194484.3703 | 110199.1734 | 186.1027 | 7232.1552 | 132136.3236 | 7418.2578 | 124718.0657 | 14518.8923 | TRUE
| 60421516 | HSM002 | HSM | 22KV | 169.11 | 21 | 41631.5752 | 4.545% | Three phase | 97.13 | 0.0010337 | 0.0011118 | 0.0011961 | 0.0012871 | 0.0013855 | 0.0014917 | 0.0016065 | 0.0017305 | 0.0018646 | 0.0020095 | 0.0021662 | 0.0023356 | 0.0025187 | 0.0027168 | 0.002931 | 0.0031628 | 0.0034135 | 0.0036847 | 0.0039782 | 0.0042958 | 0.14227 | 0.14259 | 0.1435 | 0.14427 | 0.1435 | 0.14305 | 0.14441 | 0.14577 | 0.14486 | 0.14486 | 0.14486 | 0.14486 | 0.14486 | 0.14486 | 0.14486 | 0.14486 | 0.14486 | 0.14486 | 0.14486 | 0.14486 | 183.5837 | 601.4262 | 0.00018101 | 16425.6543 | 9307.1414 | 15.7178 | 51.5874 | 785.01 | 67.3052 | 717.7048 | -8589.4366 | FALSE
| 60421539 | HSM003 | HSM | 22KV | 32.83 | 27 | 41631.5752 | 3.571% | Three phase | 97.13 | 0.00029481 | 0.00032032 | 0.00034814 | 0.00037849 | 0.0004116 | 0.00044773 | 0.00048717 | 0.00053021 | 0.00057719 | 0.00062849 | 0.00068451 | 0.00074569 | 0.00081252 | 0.00088552 | 0.00096528 | 0.0010524 | 0.001076 | 0.001076 | 0.001076 | 0.001076 | 0.15807 | 0.15879 | 0.15996 | 0.16068 | 0.15996 | 0.15936 | 0.16054 | 0.16221 | 0.16125 | 0.16125 | 0.16125 | 0.16125 | 0.16125 | 0.16125 | 0.16125 | 0.16125 | 0.16125 | 0.16125 | 0.16125 | 0.16125 | 61.9047 | 35.3649 | 3.514e-05 | 3188.7779 | 1806.8325 | 3.3967 | 1.9442 | 97.2695 | 5.341 | 91.9286 | -1714.904 | FALSE
| 60421542 | HSM003 | HSM | 22KV | 22.72 | 27 | 41631.5752 | 3.571% | Three phase | 97.13 | 0.00020297 | 0.00021996 | 0.00023843 | 0.00025853 | 0.0002804 | 0.0003042 | 0.0003301 | 0.00035829 | 0.00038898 | 0.00042239 | 0.00045878 | 0.0004984 | 0.00054157 | 0.00058859 | 0.00063981 | 0.00069563 | 0.00074464 | 0.00074464 | 0.00074464 | 0.00074464 | 0.15807 | 0.15879 | 0.15996 | 0.16068 | 0.15996 | 0.15936 | 0.16054 | 0.16221 | 0.16125 | 0.16125 | 0.16125 | 0.16125 | 0.16125 | 0.16125 | 0.16125 | 0.16125 | 0.16125 | 0.16125 | 0.16125 | 0.16125 | 41.9492 | 16.5852 | 2.4319e-05 | 2206.7936 | 1250.4184 | 2.3507 | 0.93115 | 58.5345 | 3.2819 | 55.2526 | -1195.1658 | FALSE
| 60421543 | HSM003 | HSM | 22KV | 62.89 | 27 | 41631.5752 | 3.571% | Three phase | 97.13 | 0.00056183 | 0.00060885 | 0.00065999 | 0.00071563 | 0.00077616 | 0.00084203 | 0.00091372 | 0.00099175 | 0.0010767 | 0.0011692 | 0.0012699 | 0.0013796 | 0.0014991 | 0.0016292 | 0.001771 | 0.0019255 | 0.0020612 | 0.0020612 | 0.0020612 | 0.0020612 | 0.15807 | 0.15879 | 0.15996 | 0.16068 | 0.15996 | 0.15936 | 0.16054 | 0.16221 | 0.16125 | 0.16125 | 0.16125 | 0.16125 | 0.16125 | 0.16125 | 0.16125 | 0.16125 | 0.16125 | 0.16125 | 0.16125 | 0.16125 | 116.1174 | 127.0772 | 6.7315e-05 | 6108.5057 | 3461.2153 | 6.5069 | 7.1346 | 243.1946 | 13.6415 | 229.5532 | -3231.6621 | FALSE
| 60421544 | HSM003 | HSM | 22KV | 1020.41 | 27 | 41631.5752 | 3.571% | Three phase | 97.13 | 0.0091158 | 0.0098787 | 0.010709 | 0.011611 | 0.012593 | 0.013662 | 0.014825 | 0.016091 | 0.01747 | 0.018971 | 0.020605 | 0.022385 | 0.024323 | 0.026435 | 0.028736 | 0.031243 | 0.033444 | 0.033444 | 0.033444 | 0.033444 | 0.15807 | 0.15879 | 0.15996 | 0.16068 | 0.15996 | 0.15936 | 0.16054 | 0.16221 | 0.16125 | 0.16125 | 0.16125 | 0.16125 | 0.16125 | 0.16125 | 0.16125 | 0.16125 | 0.16125 | 0.16125 | 0.16125 | 0.16125 | 1884.042 | 33454.4459 | 0.0010922 | 99112.4233 | 56159.3053 | 105.5765 | 1878.2548 | 35338.4879 | 1983.8314 | 33354.6565 | -22804.6488 | FALSE
| 60421559 | HSM003 | HSM | 22KV | 700.07 | 27 | 41631.5752 | 3.571% | Three phase | 97.13 | 0.00628 | 0.0067819 | 0.0073259 | 0.0079155 | 0.0085546 | 0.0092476 | 0.0099989 | 0.010814 | 0.011697 | 0.012656 | 0.013696 | 0.014825 | 0.016049 | 0.017378 | 0.01882 | 0.020386 | 0.022085 | 0.022945 | 0.022945 | 0.022945 | 0.15807 | 0.15879 | 0.15996 | 0.16068 | 0.15996 | 0.15936 | 0.16054 | 0.16221 | 0.16125 | 0.16125 | 0.16125 | 0.16125 | 0.16125 | 0.16125 | 0.16125 | 0.16125 | 0.16125 | 0.16125 | 0.16125 | 0.16125 | 1264.3907 | 15403.8932 | 0.00074933 | 67997.7991 | 38529.0666 | 72.4326 | 884.0728 | 16668.2839 | 956.5054 | 15711.7784 | -22817.2882 | FALSE
| 60421560 | HSM003 | HSM | 22KV | 351.29 | 27 | 41631.5752 | 3.571% | Three phase | 97.13 | 0.0031512 | 0.0034031 | 0.0036761 | 0.0039719 | 0.0042926 | 0.0046404 | 0.0050174 | 0.0054263 | 0.0058697 | 0.0063508 | 0.0068726 | 0.0074389 | 0.0080533 | 0.0087201 | 0.0094438 | 0.010229 | 0.011082 | 0.011513 | 0.011513 | 0.011513 | 0.15807 | 0.15879 | 0.15996 | 0.16068 | 0.15996 | 0.15936 | 0.16054 | 0.16221 | 0.16125 | 0.16125 | 0.16125 | 0.16125 | 0.16125 | 0.16125 | 0.16125 | 0.16125 | 0.16125 | 0.16125 | 0.16125 | 0.16125 | 634.462 | 3878.637 | 0.00037601 | 34120.7977 | 19333.6035 | 36.3462 | 222.6059 | 4513.099 | 258.9521 | 4254.1469 | -15079.4566 | FALSE
| 60421573 | HSM003 | HSM | 22KV | 90.52 | 27 | 41631.5752 | 3.571% | Three phase | 97.13 | 0.0008426 | 0.00091598 | 0.00099605 | 0.0010834 | 0.0011788 | 0.0012829 | 0.0013966 | 0.0015208 | 0.0016564 | 0.0018045 | 0.0019663 | 0.0021431 | 0.0023364 | 0.0025475 | 0.0027784 | 0.0029668 | 0.0029668 | 0.0029668 | 0.0029668 | 0.0029668 | 0.15807 | 0.15879 | 0.15996 | 0.16068 | 0.15996 | 0.15936 | 0.16054 | 0.16221 | 0.16125 | 0.16125 | 0.16125 | 0.16125 | 0.16125 | 0.16125 | 0.16125 | 0.16125 | 0.16125 | 0.16125 | 0.16125 | 0.16125 | 175.6835 | 276.7332 | 9.689e-05 | 8792.2076 | 4981.8605 | 9.3656 | 14.7807 | 452.4167 | 24.1463 | 428.2704 | -4553.5902 | FALSE
| 60421574 | HSM003 | HSM | 22KV | 2282.58 | 27 | 41631.5752 | 3.571% | Three phase | 97.13 | 0.020385 | 0.021965 | 0.023673 | 0.02552 | 0.027518 | 0.029678 | 0.032016 | 0.034544 | 0.03728 | 0.040241 | 0.043445 | 0.046914 | 0.050668 | 0.054733 | 0.059134 | 0.0639 | 0.069062 | 0.074652 | 0.074811 | 0.074811 | 0.15807 | 0.15879 | 0.15996 | 0.16068 | 0.15996 | 0.15936 | 0.16054 | 0.16221 | 0.16125 | 0.16125 | 0.16125 | 0.16125 | 0.16125 | 0.16125 | 0.16125 | 0.16125 | 0.16125 | 0.16125 | 0.16125 | 0.16125 | 4038.6904 | 160430.1894 | 0.0024432 | 221706.9954 | 125624.1188 | 236.1667 | 9398.4691 | 164468.8797 | 9634.6358 | 154834.2439 | 29210.1251 | TRUE
| 60421578 | HSM003 | HSM | 22KV | 158.83 | 27 | 41631.5752 | 3.571% | Three phase | 97.13 | 0.0014785 | 0.0016072 | 0.0017477 | 0.001901 | 0.0020684 | 0.0022511 | 0.0024506 | 0.0026684 | 0.0029063 | 0.0031662 | 0.0034502 | 0.0037604 | 0.0040995 | 0.00447 | 0.004875 | 0.0052056 | 0.0052056 | 0.0052056 | 0.0052056 | 0.0052056 | 0.15807 | 0.15879 | 0.15996 | 0.16068 | 0.15996 | 0.15936 | 0.16054 | 0.16221 | 0.16125 | 0.16125 | 0.16125 | 0.16125 | 0.16125 | 0.16125 | 0.16125 | 0.16125 | 0.16125 | 0.16125 | 0.16125 | 0.16125 | 308.2612 | 851.9955 | 0.00017001 | 15427.1579 | 8741.3711 | 16.4333 | 45.5062 | 1160.2567 | 61.9395 | 1098.3172 | -7643.0539 | FALSE
| 60421589 | HSM003 | HSM | 22KV | 411.95 | 27 | 41631.5752 | 3.571% | Three phase | 97.13 | 0.0038346 | 0.0041685 | 0.0045329 | 0.0049306 | 0.0053647 | 0.0058385 | 0.0063559 | 0.006921 | 0.0075381 | 0.0082121 | 0.0089486 | 0.0097533 | 0.010633 | 0.011594 | 0.012644 | 0.013502 | 0.013502 | 0.013502 | 0.013502 | 0.013502 | 0.15807 | 0.15879 | 0.15996 | 0.16068 | 0.15996 | 0.15936 | 0.16054 | 0.16221 | 0.16125 | 0.16125 | 0.16125 | 0.16125 | 0.16125 | 0.16125 | 0.16125 | 0.16125 | 0.16125 | 0.16125 | 0.16125 | 0.16125 | 799.5228 | 5731.4067 | 0.00044094 | 40012.7035 | 22672.0885 | 42.6223 | 306.1217 | 6530.9295 | 348.744 | 6182.1855 | -16489.903 | FALSE
| 60421597 | HSM003 | HSM | 22KV | 17169.54 | 27 | 41631.5752 | 3.571% | Single phase | 44.74 | 0.15402 | 0.16633 | 0.17967 | 0.19413 | 0.20981 | 0.2268 | 0.24523 | 0.26521 | 0.28689 | 0.3104 | 0.3359 | 0.36358 | 0.39361 | 0.4262 | 0.46157 | 0.49997 | 0.54166 | 0.56273 | 0.56273 | 0.56273 | 0.15807 | 0.15879 | 0.15996 | 0.16068 | 0.15996 | 0.15936 | 0.16054 | 0.16221 | 0.16125 | 0.16125 | 0.16125 | 0.16125 | 0.16125 | 0.16125 | 0.16125 | 0.16125 | 0.16125 | 0.16125 | 0.16125 | 0.16125 | 31009.7657 | 4267833.5583 | 0.018378 | 768165.2196 | 435259.5127 | 1776.4433 | 244942.9891 | 4298843.3239 | 246719.4324 | 4052123.8916 | 3616864.3789 | TRUE
| 60421598 | HSM003 | HSM | 22KV | 3530.99 | 27 | 41631.5752 | 3.571% | Single phase | 44.74 | 0.031883 | 0.034739 | 0.037863 | 0.04128 | 0.04502 | 0.049112 | 0.053592 | 0.058495 | 0.063865 | 0.069745 | 0.076185 | 0.083239 | 0.090967 | 0.099436 | 0.10872 | 0.11573 | 0.11573 | 0.11573 | 0.11573 | 0.11573 | 0.15807 | 0.15879 | 0.15996 | 0.16068 | 0.15996 | 0.15936 | 0.16054 | 0.16221 | 0.16125 | 0.16125 | 0.16125 | 0.16125 | 0.16125 | 0.16125 | 0.16125 | 0.16125 | 0.16125 | 0.16125 | 0.16125 | 0.16125 | 6798.8793 | 192417.6478 | 0.0037795 | 157976.4926 | 89512.9972 | 365.3332 | 10359.5447 | 199216.5271 | 10724.8779 | 188491.6491 | 98978.6519 | TRUE
| 60421614 | HSM003 | HSM | 22KV | 1056.99 | 27 | 41631.5752 | 3.571% | Three phase | 97.13 | 0.010066 | 0.010946 | 0.011907 | 0.012956 | 0.014101 | 0.015351 | 0.016717 | 0.018209 | 0.019838 | 0.021619 | 0.023566 | 0.025693 | 0.028018 | 0.03056 | 0.033339 | 0.034643 | 0.034643 | 0.034643 | 0.034643 | 0.034643 | 0.15807 | 0.15879 | 0.15996 | 0.16068 | 0.15996 | 0.15936 | 0.16054 | 0.16221 | 0.16125 | 0.16125 | 0.16125 | 0.16125 | 0.16125 | 0.16125 | 0.16125 | 0.16125 | 0.16125 | 0.16125 | 0.16125 | 0.16125 | 2087.7423 | 38400.7221 | 0.0011314 | 102665.4387 | 58172.5229 | 109.3613 | 2015.3332 | 40488.4644 | 2124.6945 | 38363.7699 | -19808.753 | FALSE
| 60421635 | HSM003 | HSM | 22KV | 73.2 | 27 | 41631.5752 | 3.571% | Three phase | 97.13 | 0.00068137 | 0.00074072 | 0.00080546 | 0.00087613 | 0.00095326 | 0.0010375 | 0.0011294 | 0.0012298 | 0.0013394 | 0.0014592 | 0.0015901 | 0.0017331 | 0.0018893 | 0.0020601 | 0.0022468 | 0.0023991 | 0.0023991 | 0.0023991 | 0.0023991 | 0.0023991 | 0.15807 | 0.15879 | 0.15996 | 0.16068 | 0.15996 | 0.15936 | 0.16054 | 0.16221 | 0.16125 | 0.16125 | 0.16125 | 0.16125 | 0.16125 | 0.16125 | 0.16125 | 0.16125 | 0.16125 | 0.16125 | 0.16125 | 0.16125 | 142.0684 | 180.9649 | 7.8351e-05 | 7109.916 | 4028.6367 | 7.5736 | 9.6656 | 323.0333 | 17.2392 | 305.7941 | -3722.8426 | FALSE
| 60421663 | HSM003 | HSM | 22KV | 144.64 | 27 | 41631.5752 | 3.571% | Three phase | 97.13 | 0.0013738 | 0.0014919 | 0.0016206 | 0.001761 | 0.001914 | 0.0020809 | 0.0022629 | 0.0024614 | 0.002678 | 0.0029143 | 0.0031722 | 0.0034536 | 0.0037608 | 0.0040962 | 0.0044623 | 0.0047405 | 0.0047405 | 0.0047405 | 0.0047405 | 0.0047405 | 0.15807 | 0.15879 | 0.15996 | 0.16068 | 0.15996 | 0.15936 | 0.16054 | 0.16221 | 0.16125 | 0.16125 | 0.16125 | 0.16125 | 0.16125 | 0.16125 | 0.16125 | 0.16125 | 0.16125 | 0.16125 | 0.16125 | 0.16125 | 283.0055 | 712.3263 | 0.00015482 | 14048.8832 | 7960.4099 | 14.9652 | 37.7383 | 995.3318 | 52.7034 | 942.6283 | -7017.7816 | FALSE
| 60421664 | HSM003 | HSM | 22KV | 548.96 | 27 | 41631.5752 | 3.571% | Three phase | 97.13 | 0.005214 | 0.0056623 | 0.0061509 | 0.0066836 | 0.0072644 | 0.0078977 | 0.0085885 | 0.0093419 | 0.010164 | 0.011061 | 0.01204 | 0.013108 | 0.014274 | 0.015546 | 0.016936 | 0.017992 | 0.017992 | 0.017992 | 0.017992 | 0.017992 | 0.15807 | 0.15879 | 0.15996 | 0.16068 | 0.15996 | 0.15936 | 0.16054 | 0.16221 | 0.16125 | 0.16125 | 0.16125 | 0.16125 | 0.16125 | 0.16125 | 0.16125 | 0.16125 | 0.16125 | 0.16125 | 0.16125 | 0.16125 | 1074.1059 | 10260.8549 | 0.00058759 | 53320.4848 | 30212.5736 | 56.798 | 543.6088 | 11334.9609 | 600.4069 | 10734.554 | -19478.0196 | FALSE
| 60421673 | HSM003 | HSM | 22KV | 68.87 | 27 | 41631.5752 | 3.571% | Three phase | 97.13 | 0.00057205 | 0.00062621 | 0.00068576 | 0.00075123 | 0.00082324 | 0.00090246 | 0.00098961 | 0.0010855 | 0.0011911 | 0.0013073 | 0.0014352 | 0.0015761 | 0.0017313 | 0.0019022 | 0.0020905 | 0.0022572 | 0.0022572 | 0.0022572 | 0.0022572 | 0.0022572 | 0.15807 | 0.15879 | 0.15996 | 0.16068 | 0.15996 | 0.15936 | 0.16054 | 0.16221 | 0.16125 | 0.16125 | 0.16125 | 0.16125 | 0.16125 | 0.16125 | 0.16125 | 0.16125 | 0.16125 | 0.16125 | 0.16125 | 0.16125 | 128.6686 | 154.1806 | 7.3716e-05 | 6689.3431 | 3790.3307 | 7.1256 | 8.5559 | 282.8492 | 15.6815 | 267.1677 | -3523.163 | FALSE
| 60421681 | HSM003 | HSM | 22KV | 75.04 | 27 | 41631.5752 | 3.571% | Three phase | 97.13 | 0.00067016 | 0.0007221 | 0.00077825 | 0.00083898 | 0.00090465 | 0.00097568 | 0.0010525 | 0.0011356 | 0.0012256 | 0.0013229 | 0.0014283 | 0.0015423 | 0.0016657 | 0.0017994 | 0.001944 | 0.0021007 | 0.0022704 | 0.0024542 | 0.0024594 | 0.0024594 | 0.15807 | 0.15879 | 0.15996 | 0.16068 | 0.15996 | 0.15936 | 0.16054 | 0.16221 | 0.16125 | 0.16125 | 0.16125 | 0.16125 | 0.16125 | 0.16125 | 0.16125 | 0.16125 | 0.16125 | 0.16125 | 0.16125 | 0.16125 | 132.7723 | 173.3883 | 8.032e-05 | 7288.6352 | 4129.9029 | 7.764 | 10.1576 | 306.1605 | 17.9216 | 288.239 | -3841.664 | FALSE
| 60421682 | HSM003 | HSM | 22KV | 507.35 | 27 | 41631.5752 | 3.571% | Three phase | 97.13 | 0.004531 | 0.0048821 | 0.0052618 | 0.0056724 | 0.0061164 | 0.0065966 | 0.0071161 | 0.0076782 | 0.0082863 | 0.0089444 | 0.0096566 | 0.010428 | 0.011262 | 0.012166 | 0.013144 | 0.014203 | 0.01535 | 0.016593 | 0.016628 | 0.016628 | 0.15807 | 0.15879 | 0.15996 | 0.16068 | 0.15996 | 0.15936 | 0.16054 | 0.16221 | 0.16125 | 0.16125 | 0.16125 | 0.16125 | 0.16125 | 0.16125 | 0.16125 | 0.16125 | 0.16125 | 0.16125 | 0.16125 | 0.16125 | 897.6814 | 7925.915 | 0.00054305 | 49278.9055 | 27922.5248 | 52.4929 | 464.3233 | 8823.5964 | 516.8161 | 8306.7802 | -19615.7446 | FALSE
| 60421701 | HSM003 | HSM | 22KV | 81.5 | 27 | 41631.5752 | 3.571% | Three phase | 97.13 | 0.0007627 | 0.00082231 | 0.00088679 | 0.00095655 | 0.001032 | 0.0011137 | 0.0012021 | 0.0012979 | 0.0014015 | 0.0015137 | 0.0016352 | 0.0017667 | 0.0019092 | 0.0020636 | 0.0022308 | 0.002412 | 0.0026084 | 0.0026711 | 0.0026711 | 0.0026711 | 0.15807 | 0.15879 | 0.15996 | 0.16068 | 0.15996 | 0.15936 | 0.16054 | 0.16221 | 0.16125 | 0.16125 | 0.16125 | 0.16125 | 0.16125 | 0.16125 | 0.16125 | 0.16125 | 0.16125 | 0.16125 | 0.16125 | 0.16125 | 150.4144 | 213.3401 | 8.7235e-05 | 7916.095 | 4485.4356 | 8.4324 | 11.9818 | 363.7545 | 20.4141 | 343.3403 | -4142.0953 | FALSE
| 60421716 | HSM003 | HSM | 22KV | 125.55 | 27 | 41631.5752 | 3.571% | Three phase | 97.13 | 0.0011719 | 0.0012757 | 0.0013891 | 0.0015131 | 0.0016486 | 0.0017968 | 0.0019588 | 0.002136 | 0.0023298 | 0.0025418 | 0.0027738 | 0.0030276 | 0.0033054 | 0.0036095 | 0.0039424 | 0.0041149 | 0.0041149 | 0.0041149 | 0.0041149 | 0.0041149 | 0.15807 | 0.15879 | 0.15996 | 0.16068 | 0.15996 | 0.15936 | 0.16054 | 0.16221 | 0.16125 | 0.16125 | 0.16125 | 0.16125 | 0.16125 | 0.16125 | 0.16125 | 0.16125 | 0.16125 | 0.16125 | 0.16125 | 0.16125 | 246.0465 | 537.546 | 0.00013438 | 12194.6715 | 6909.7723 | 12.99 | 28.434 | 783.5925 | 41.424 | 742.1684 | -6167.6039 | FALSE
| 60421717 | HSM003 | HSM | 22KV | 37.53 | 27 | 41631.5752 | 3.571% | Three phase | 97.13 | 0.0003503 | 0.00038133 | 0.00041525 | 0.00045231 | 0.00049282 | 0.00053711 | 0.00058554 | 0.00063851 | 0.00069644 | 0.00075982 | 0.00082916 | 0.00090504 | 0.00098808 | 0.001079 | 0.0011785 | 0.00123 | 0.00123 | 0.00123 | 0.00123 | 0.00123 | 0.15807 | 0.15879 | 0.15996 | 0.16068 | 0.15996 | 0.15936 | 0.16054 | 0.16221 | 0.16125 | 0.16125 | 0.16125 | 0.16125 | 0.16125 | 0.16125 | 0.16125 | 0.16125 | 0.16125 | 0.16125 | 0.16125 | 0.16125 | 73.5494 | 48.033 | 4.0171e-05 | 3645.2889 | 2065.5018 | 3.883 | 2.5408 | 121.5823 | 6.4238 | 115.1586 | -1950.3433 | FALSE
| 60421720 | HSM003 | HSM | 22KV | 191.38 | 27 | 41631.5752 | 3.571% | Single phase | 44.74 | 0.0017281 | 0.0018829 | 0.0020522 | 0.0022374 | 0.0024401 | 0.0026619 | 0.0029047 | 0.0031705 | 0.0034615 | 0.0037802 | 0.0041292 | 0.0045116 | 0.0049304 | 0.0053894 | 0.0058924 | 0.0062724 | 0.0062724 | 0.0062724 | 0.0062724 | 0.0062724 | 0.15807 | 0.15879 | 0.15996 | 0.16068 | 0.15996 | 0.15936 | 0.16054 | 0.16221 | 0.16125 | 0.16125 | 0.16125 | 0.16125 | 0.16125 | 0.16125 | 0.16125 | 0.16125 | 0.16125 | 0.16125 | 0.16125 | 0.16125 | 368.4999 | 565.2558 | 0.00020485 | 8562.3412 | 4851.6131 | 19.8011 | 30.4327 | 933.7557 | 50.2338 | 883.5219 | -3968.0912 | FALSE
| 60421752 | HSM003 | HSM | 22KV | 20.88 | 27 | 41631.5752 | 3.571% | Three phase | 97.13 | 0.00021434 | 0.00023541 | 0.00025865 | 0.00028429 | 0.00031256 | 0.00034377 | 0.0003782 | 0.00041621 | 0.00045817 | 0.0005045 | 0.00055567 | 0.00061219 | 0.00067462 | 0.00068434 | 0.00068434 | 0.00068434 | 0.00068434 | 0.00068434 | 0.00068434 | 0.00068434 | 0.15807 | 0.15879 | 0.15996 | 0.16068 | 0.15996 | 0.15936 | 0.16054 | 0.16221 | 0.16125 | 0.16125 | 0.16125 | 0.16125 | 0.16125 | 0.16125 | 0.16125 | 0.16125 | 0.16125 | 0.16125 | 0.16125 | 0.16125 | 45.3175 | 16.466 | 2.2349e-05 | 2028.0744 | 1149.1521 | 2.1603 | 0.78644 | 61.7836 | 2.9468 | 58.8368 | -1090.3153 | FALSE
| 60421763 | HSM003 | HSM | 22KV | 726.04 | 27 | 41631.5752 | 3.571% | Three phase | 97.13 | 0.0067583 | 0.0073468 | 0.0079891 | 0.0086899 | 0.009455 | 0.01029 | 0.011202 | 0.012198 | 0.013285 | 0.014473 | 0.015771 | 0.01719 | 0.018739 | 0.020433 | 0.022285 | 0.023796 | 0.023796 | 0.023796 | 0.023796 | 0.023796 | 0.15807 | 0.15879 | 0.15996 | 0.16068 | 0.15996 | 0.15936 | 0.16054 | 0.16221 | 0.16125 | 0.16125 | 0.16125 | 0.16125 | 0.16125 | 0.16125 | 0.16125 | 0.16125 | 0.16125 | 0.16125 | 0.16125 | 0.16125 | 1409.1164 | 17803.0049 | 0.00077713 | 70520.2652 | 39958.352 | 75.1196 | 950.8811 | 19212.1213 | 1026.0007 | 18186.1207 | -21772.2314 | FALSE
| 60421764 | HSM003 | HSM | 22KV | 104.21 | 27 | 41631.5752 | 3.571% | Three phase | 97.13 | 0.00097003 | 0.0010545 | 0.0011467 | 0.0012473 | 0.0013571 | 0.001477 | 0.0016078 | 0.0017508 | 0.0019069 | 0.0020774 | 0.0022637 | 0.0024673 | 0.0026897 | 0.0029328 | 0.0031986 | 0.0034155 | 0.0034155 | 0.0034155 | 0.0034155 | 0.0034155 | 0.15807 | 0.15879 | 0.15996 | 0.16068 | 0.15996 | 0.15936 | 0.16054 | 0.16221 | 0.16125 | 0.16125 | 0.16125 | 0.16125 | 0.16125 | 0.16125 | 0.16125 | 0.16125 | 0.16125 | 0.16125 | 0.16125 | 0.16125 | 202.2534 | 366.7676 | 0.00011154 | 10121.9173 | 5735.3037 | 10.7821 | 19.5895 | 569.021 | 30.3716 | 538.6494 | -5196.6543 | FALSE
| 60421765 | HSM003 | HSM | 22KV | 1661.33 | 27 | 41631.5752 | 3.571% | Three phase | 97.13 | 0.015464 | 0.016811 | 0.018281 | 0.019884 | 0.021635 | 0.023546 | 0.025633 | 0.027911 | 0.0304 | 0.033118 | 0.036088 | 0.039333 | 0.04288 | 0.046755 | 0.050992 | 0.05445 | 0.05445 | 0.05445 | 0.05445 | 0.05445 | 0.15807 | 0.15879 | 0.15996 | 0.16068 | 0.15996 | 0.15936 | 0.16054 | 0.16221 | 0.16125 | 0.16125 | 0.16125 | 0.16125 | 0.16125 | 0.16125 | 0.16125 | 0.16125 | 0.16125 | 0.16125 | 0.16125 | 0.16125 | 3224.3504 | 93214.6194 | 0.0017782 | 161364.9829 | 91432.9913 | 171.8892 | 4978.711 | 96438.9698 | 5150.6002 | 91288.3696 | -144.6217 | FALSE
| 60421766 | HSM003 | HSM | 22KV | 275.1 | 27 | 41631.5752 | 3.571% | Three phase | 97.13 | 0.0025677 | 0.0027952 | 0.0030438 | 0.0033155 | 0.0036124 | 0.0039371 | 0.0042921 | 0.0046804 | 0.005105 | 0.0055696 | 0.0060778 | 0.006634 | 0.0072427 | 0.007909 | 0.0086383 | 0.0090163 | 0.0090163 | 0.0090163 | 0.0090163 | 0.0090163 | 0.15807 | 0.15879 | 0.15996 | 0.16068 | 0.15996 | 0.15936 | 0.16054 | 0.16221 | 0.16125 | 0.16125 | 0.16125 | 0.16125 | 0.16125 | 0.16125 | 0.16125 | 0.16125 | 0.16125 | 0.16125 | 0.16125 | 0.16125 | 539.127 | 2580.8536 | 0.00029446 | 26720.463 | 15140.4091 | 28.4632 | 136.5169 | 3119.9806 | 164.98 | 2955.0006 | -12185.4086 | FALSE
| 60421794 | HSM003 | HSM | 22KV | 527.7 | 27 | 41631.5752 | 3.571% | Single phase | 44.74 | 0.0047649 | 0.0051917 | 0.0056585 | 0.0061693 | 0.0067281 | 0.0073397 | 0.0080092 | 0.008742 | 0.0095445 | 0.010423 | 0.011386 | 0.01244 | 0.013595 | 0.01486 | 0.016247 | 0.017295 | 0.017295 | 0.017295 | 0.017295 | 0.017295 | 0.15807 | 0.15879 | 0.15996 | 0.16068 | 0.15996 | 0.15936 | 0.16054 | 0.16221 | 0.16125 | 0.16125 | 0.16125 | 0.16125 | 0.16125 | 0.16125 | 0.16125 | 0.16125 | 0.16125 | 0.16125 | 0.16125 | 0.16125 | 1016.0801 | 4297.6012 | 0.00056483 | 23609.298 | 13377.5538 | 54.5984 | 231.3779 | 5313.6813 | 285.9763 | 5027.705 | -8349.8488 | FALSE
| 60421822 | HSM003 | HSM | 22KV | 31.16 | 27 | 41631.5752 | 3.571% | Single phase | 44.74 | 0.00021691 | 0.00023642 | 0.00025778 | 0.00028117 | 0.00030679 | 0.00033486 | 0.0003656 | 0.0003993 | 0.00043623 | 0.00047671 | 0.0005211 | 0.00056977 | 0.00062316 | 0.00068171 | 0.00074596 | 0.00081644 | 0.0008938 | 0.0009787 | 0.0010213 | 0.0010213 | 0.15807 | 0.15879 | 0.15996 | 0.16068 | 0.15996 | 0.15936 | 0.16054 | 0.16221 | 0.16125 | 0.16125 | 0.16125 | 0.16125 | 0.16125 | 0.16125 | 0.16125 | 0.16125 | 0.16125 | 0.16125 | 0.16125 | 0.16125 | 49.2498 | 12.2986 | 3.3353e-05 | 1394.0984 | 789.9272 | 3.224 | 0.80676 | 61.5484 | 4.0307 | 57.5177 | -732.4095 | FALSE
| 60421870 | HSM003 | HSM | 22KV | 896.62 | 27 | 41631.5752 | 3.571% | Single phase | 44.74 | 0.0061703 | 0.0066261 | 0.0071173 | 0.0076469 | 0.0082178 | 0.0088334 | 0.0094972 | 0.010213 | 0.010986 | 0.011819 | 0.012718 | 0.013688 | 0.014735 | 0.015865 | 0.017084 | 0.018401 | 0.019823 | 0.021358 | 0.023015 | 0.024805 | 0.15807 | 0.15879 | 0.15996 | 0.16068 | 0.15996 | 0.15936 | 0.16054 | 0.16221 | 0.16125 | 0.16125 | 0.16125 | 0.16125 | 0.16125 | 0.16125 | 0.16125 | 0.16125 | 0.16125 | 0.16125 | 0.16125 | 0.16125 | 1197.6659 | 8608.3618 | 0.00095971 | 40114.7788 | 22729.9266 | 92.7686 | 667.9817 | 9806.0277 | 760.7503 | 9045.2774 | -13684.6492 | FALSE
| 60421894 | HSM003 | HSM | 22KV | 64.72 | 27 | 41631.5752 | 3.571% | Three phase | 97.13 | 0.00039144 | 0.00042983 | 0.00047219 | 0.00051897 | 0.00057062 | 0.00062767 | 0.0006907 | 0.00076035 | 0.00083733 | 0.00092244 | 0.0010165 | 0.0011206 | 0.0012358 | 0.0013631 | 0.0015041 | 0.0016601 | 0.0018328 | 0.0020239 | 0.0021212 | 0.0021212 | 0.15807 | 0.15879 | 0.15996 | 0.16068 | 0.15996 | 0.15936 | 0.16054 | 0.16221 | 0.16125 | 0.16125 | 0.16125 | 0.16125 | 0.16125 | 0.16125 | 0.16125 | 0.16125 | 0.16125 | 0.16125 | 0.16125 | 0.16125 | 97.085 | 109.3045 | 6.9274e-05 | 6286.2536 | 3561.9312 | 6.6962 | 7.5558 | 206.3895 | 14.2521 | 192.1374 | -3369.7938 | FALSE
| 60421896 | HSM003 | HSM | 22KV | 208.97 | 27 | 41631.5752 | 3.571% | Three phase | 97.13 | 0.0013873 | 0.0014921 | 0.0016054 | 0.0017276 | 0.0018597 | 0.0020023 | 0.0021564 | 0.0023229 | 0.0025028 | 0.0026973 | 0.0029075 | 0.0031347 | 0.0033804 | 0.003646 | 0.0039333 | 0.0042439 | 0.00458 | 0.0049435 | 0.0053368 | 0.0057624 | 0.15807 | 0.15879 | 0.15996 | 0.16068 | 0.15996 | 0.15936 | 0.16054 | 0.16221 | 0.16125 | 0.16125 | 0.16125 | 0.16125 | 0.16125 | 0.16125 | 0.16125 | 0.16125 | 0.16125 | 0.16125 | 0.16125 | 0.16125 | 274.2499 | 997.3526 | 0.00022367 | 20297.2561 | 11500.8771 | 21.621 | 78.7722 | 1271.6024 | 100.3932 | 1171.2092 | -10329.6679 | FALSE
| 60421899 | HSM003 | HSM | 22KV | 14114.92 | 27 | 41631.5752 | 3.571% | Three phase | 97.13 | 0.13139 | 0.14283 | 0.15532 | 0.16894 | 0.18381 | 0.20005 | 0.21778 | 0.23714 | 0.25828 | 0.28138 | 0.30661 | 0.33418 | 0.36431 | 0.39724 | 0.43323 | 0.46261 | 0.46261 | 0.46261 | 0.46261 | 0.46261 | 0.15807 | 0.15879 | 0.15996 | 0.16068 | 0.15996 | 0.15936 | 0.16054 | 0.16221 | 0.16125 | 0.16125 | 0.16125 | 0.16125 | 0.16125 | 0.16125 | 0.16125 | 0.16125 | 0.16125 | 0.16125 | 0.16125 | 0.16125 | 27394.5866 | 6728667.3381 | 0.015108 | 1370982.1796 | 776829.0209 | 1460.3976 | 359386.6534 | 6756061.9247 | 360847.051 | 6395214.8737 | 5618385.8528 | TRUE
| 60421938 | HSM003 | HSM | 22KV | 3974.79 | 27 | 41631.5752 | 3.571% | Three phase | 97.13 | 0.037364 | 0.040376 | 0.043641 | 0.047182 | 0.051023 | 0.05519 | 0.059711 | 0.064616 | 0.069939 | 0.075716 | 0.081988 | 0.088796 | 0.096188 | 0.10421 | 0.11293 | 0.1224 | 0.13027 | 0.13027 | 0.13027 | 0.13027 | 0.15807 | 0.15879 | 0.15996 | 0.16068 | 0.15996 | 0.15936 | 0.16054 | 0.16221 | 0.16125 | 0.16125 | 0.16125 | 0.16125 | 0.16125 | 0.16125 | 0.16125 | 0.16125 | 0.16125 | 0.16125 | 0.16125 | 0.16125 | 7480.7444 | 517456.1075 | 0.0042545 | 386071.3527 | 218756.6223 | 411.2509 | 28499.2532 | 524936.8519 | 28910.5041 | 496026.3478 | 277269.7255 | TRUE
| 60421939 | HSM003 | HSM | 22KV | 5090.31 | 27 | 41631.5752 | 3.571% | Three phase | 97.13 | 0.047637 | 0.051359 | 0.055387 | 0.059744 | 0.064459 | 0.069561 | 0.075083 | 0.081061 | 0.087533 | 0.094541 | 0.10213 | 0.11035 | 0.11925 | 0.12889 | 0.13933 | 0.15065 | 0.16291 | 0.16683 | 0.16683 | 0.16683 | 0.15807 | 0.15879 | 0.15996 | 0.16068 | 0.15996 | 0.15936 | 0.16054 | 0.16221 | 0.16125 | 0.16125 | 0.16125 | 0.16125 | 0.16125 | 0.16125 | 0.16125 | 0.16125 | 0.16125 | 0.16125 | 0.16125 | 0.16125 | 9394.5527 | 832234.3825 | 0.0054485 | 494421.8103 | 280150.4035 | 526.668 | 46740.5228 | 841628.9353 | 47267.1908 | 794361.7444 | 514211.3409 | TRUE
| 60422036 | HSM003 | HSM | 22KV | 145.79 | 27 | 41631.5752 | 3.571% | Three phase | 97.13 | 0.0013571 | 0.0014753 | 0.0016042 | 0.001745 | 0.0018986 | 0.0020663 | 0.0022494 | 0.0024493 | 0.0026677 | 0.0029063 | 0.0031669 | 0.0034517 | 0.0037629 | 0.004103 | 0.0044748 | 0.0047782 | 0.0047782 | 0.0047782 | 0.0047782 | 0.0047782 | 0.15807 | 0.15879 | 0.15996 | 0.16068 | 0.15996 | 0.15936 | 0.16054 | 0.16221 | 0.16125 | 0.16125 | 0.16125 | 0.16125 | 0.16125 | 0.16125 | 0.16125 | 0.16125 | 0.16125 | 0.16125 | 0.16125 | 0.16125 | 282.9528 | 717.8401 | 0.00015605 | 14160.5827 | 8023.7014 | 15.0841 | 38.3407 | 1000.7929 | 53.4249 | 947.368 | -7076.3334 | FALSE
| 60422037 | HSM003 | HSM | 22KV | 471.06 | 27 | 41631.5752 | 3.571% | Three phase | 97.13 | 0.0043848 | 0.0047667 | 0.0051834 | 0.0056381 | 0.0061344 | 0.0066763 | 0.0072679 | 0.007914 | 0.0086197 | 0.0093905 | 0.010233 | 0.011153 | 0.012158 | 0.013257 | 0.014458 | 0.015439 | 0.015439 | 0.015439 | 0.015439 | 0.015439 | 0.15807 | 0.15879 | 0.15996 | 0.16068 | 0.15996 | 0.15936 | 0.16054 | 0.16221 | 0.16125 | 0.16125 | 0.16125 | 0.16125 | 0.16125 | 0.16125 | 0.16125 | 0.16125 | 0.16125 | 0.16125 | 0.16125 | 0.16125 | 914.2449 | 7494.1895 | 0.00050421 | 45754.0578 | 25925.2676 | 48.7381 | 400.2742 | 8408.4344 | 449.0123 | 7959.4221 | -17965.8455 | FALSE
| 60422098 | HSM003 | HSM | 22KV | 1778.56 | 27 | 41631.5752 | 3.571% | Three phase | 97.13 | 0.016556 | 0.017997 | 0.019571 | 0.021288 | 0.023162 | 0.025207 | 0.027441 | 0.029881 | 0.032545 | 0.035455 | 0.038635 | 0.042109 | 0.045905 | 0.050055 | 0.05459 | 0.058292 | 0.058292 | 0.058292 | 0.058292 | 0.058292 | 0.15807 | 0.15879 | 0.15996 | 0.16068 | 0.15996 | 0.15936 | 0.16054 | 0.16221 | 0.16125 | 0.16125 | 0.16125 | 0.16125 | 0.16125 | 0.16125 | 0.16125 | 0.16125 | 0.16125 | 0.16125 | 0.16125 | 0.16125 | 3451.8733 | 106833.9429 | 0.0019037 | 172751.5328 | 97884.8639 | 184.0184 | 5706.1363 | 110285.8162 | 5890.1547 | 104395.6615 | 6510.7976 | TRUE
| 60422108 | HSM003 | HSM | 22KV | 187.24 | 27 | 41631.5752 | 3.571% | Three phase | 97.13 | 0.0017429 | 0.0018947 | 0.0020603 | 0.0022411 | 0.0024384 | 0.0026537 | 0.0028889 | 0.0031457 | 0.0034262 | 0.0037326 | 0.0040673 | 0.0044331 | 0.0048327 | 0.0052696 | 0.005747 | 0.0061367 | 0.0061367 | 0.0061367 | 0.0061367 | 0.0061367 | 0.15807 | 0.15879 | 0.15996 | 0.16068 | 0.15996 | 0.15936 | 0.16054 | 0.16221 | 0.16125 | 0.16125 | 0.16125 | 0.16125 | 0.16125 | 0.16125 | 0.16125 | 0.16125 | 0.16125 | 0.16125 | 0.16125 | 0.16125 | 363.4 | 1184.0485 | 0.00020042 | 18186.6212 | 10304.9444 | 19.3728 | 63.2415 | 1547.4485 | 82.6143 | 1464.8342 | -8840.1102 | FALSE
| 60422159 | HSM004 | HSM | 22KV | 1630.63 | 32 | 41631.5752 | 3.03% | Single phase | 44.74 | 0.014767 | 0.016113 | 0.017588 | 0.019204 | 0.020975 | 0.022916 | 0.025044 | 0.027377 | 0.029936 | 0.032743 | 0.035821 | 0.039199 | 0.042905 | 0.046973 | 0.051437 | 0.053444 | 0.053444 | 0.053444 | 0.053444 | 0.053444 | 0.14994 | 0.15003 | 0.15064 | 0.15076 | 0.14936 | 0.14845 | 0.14906 | 0.14976 | 0.14845 | 0.14845 | 0.14845 | 0.14845 | 0.14845 | 0.14845 | 0.14845 | 0.14845 | 0.14845 | 0.14845 | 0.14845 | 0.14845 | 2934.3653 | 41461.4002 | 0.0017454 | 72954.3862 | 41337.5792 | 156.644 | 2209.3196 | 44395.7655 | 2365.9636 | 42029.8019 | 692.2227 | TRUE
| 60422160 | HSM004 | HSM | 22KV | 2076.62 | 32 | 41631.5752 | 3.03% | Single phase | 44.74 | 0.018805 | 0.02052 | 0.022398 | 0.024456 | 0.026712 | 0.029184 | 0.031894 | 0.034865 | 0.038124 | 0.041698 | 0.045619 | 0.04992 | 0.05464 | 0.05982 | 0.065505 | 0.068061 | 0.068061 | 0.068061 | 0.068061 | 0.068061 | 0.14994 | 0.15003 | 0.15064 | 0.15076 | 0.14936 | 0.14845 | 0.14906 | 0.14976 | 0.14845 | 0.14845 | 0.14845 | 0.14845 | 0.14845 | 0.14845 | 0.14845 | 0.14845 | 0.14845 | 0.14845 | 0.14845 | 0.14845 | 3736.9371 | 67243.0143 | 0.0022227 | 92907.9788 | 52643.7289 | 199.4873 | 3583.1233 | 70979.9514 | 3782.6107 | 67197.3407 | 14553.6118 | TRUE
| 60422161 | HSM004 | HSM | 22KV | 9157.36 | 32 | 41631.5752 | 3.03% | Single phase | 44.74 | 0.082927 | 0.090488 | 0.098771 | 0.10785 | 0.11779 | 0.12869 | 0.14064 | 0.15375 | 0.16812 | 0.18388 | 0.20117 | 0.22013 | 0.24095 | 0.26379 | 0.28886 | 0.30013 | 0.30013 | 0.30013 | 0.30013 | 0.30013 | 0.14994 | 0.15003 | 0.15064 | 0.15076 | 0.14936 | 0.14845 | 0.14906 | 0.14976 | 0.14845 | 0.14845 | 0.14845 | 0.14845 | 0.14845 | 0.14845 | 0.14845 | 0.14845 | 0.14845 | 0.14845 | 0.14845 | 0.14845 | 16478.9312 | 1307596.3035 | 0.0098017 | 409700.2864 | 232145.3022 | 879.6879 | 69676.8116 | 1324075.2347 | 70556.4995 | 1253518.7352 | 1021373.4331 | TRUE
| 60422162 | HSM004 | HSM | 22KV | 241.75 | 32 | 41631.5752 | 3.03% | Single phase | 44.74 | 0.0019374 | 0.0021196 | 0.0023198 | 0.0025399 | 0.0027818 | 0.0030477 | 0.0033402 | 0.0036618 | 0.0040157 | 0.004405 | 0.0048334 | 0.005305 | 0.0058241 | 0.0063955 | 0.0070248 | 0.0077178 | 0.0079233 | 0.0079233 | 0.0079233 | 0.0079233 | 0.14994 | 0.15003 | 0.15064 | 0.15076 | 0.14936 | 0.14845 | 0.14906 | 0.14976 | 0.14845 | 0.14845 | 0.14845 | 0.14845 | 0.14845 | 0.14845 | 0.14845 | 0.14845 | 0.14845 | 0.14845 | 0.14845 | 0.14845 | 405.7502 | 850.054 | 0.00025876 | 10815.895 | 6128.5269 | 23.2233 | 48.5602 | 1255.8042 | 71.7836 | 1184.0206 | -4944.5062 | FALSE
| 60422163 | HSM004 | HSM | 22KV | 2867.5 | 32 | 41631.5752 | 3.03% | Single phase | 44.74 | 0.02298 | 0.025141 | 0.027516 | 0.030127 | 0.032996 | 0.03615 | 0.039619 | 0.043435 | 0.047632 | 0.05225 | 0.057332 | 0.062925 | 0.069082 | 0.07586 | 0.083324 | 0.091544 | 0.093982 | 0.093982 | 0.093982 | 0.093982 | 0.14994 | 0.15003 | 0.15064 | 0.15076 | 0.14936 | 0.14845 | 0.14906 | 0.14976 | 0.14845 | 0.14845 | 0.14845 | 0.14845 | 0.14845 | 0.14845 | 0.14845 | 0.14845 | 0.14845 | 0.14845 | 0.14845 | 0.14845 | 4812.7761 | 119597.0361 | 0.0030693 | 128291.95 | 72693.0746 | 275.462 | 6832.1052 | 124409.8122 | 7107.5673 | 117302.2449 | 44609.1703 | TRUE
| 60422164 | HSM004 | HSM | 22KV | 152.62 | 32 | 41631.5752 | 3.03% | Single phase | 44.74 | 0.0012231 | 0.0013381 | 0.0014645 | 0.0016035 | 0.0017562 | 0.0019241 | 0.0021087 | 0.0023118 | 0.0025352 | 0.0027809 | 0.0030514 | 0.0033491 | 0.0036768 | 0.0040376 | 0.0044349 | 0.0048724 | 0.0050021 | 0.0050021 | 0.0050021 | 0.0050021 | 0.14994 | 0.15003 | 0.15064 | 0.15076 | 0.14936 | 0.14845 | 0.14906 | 0.14976 | 0.14845 | 0.14845 | 0.14845 | 0.14845 | 0.14845 | 0.14845 | 0.14845 | 0.14845 | 0.14845 | 0.14845 | 0.14845 | 0.14845 | 256.1555 | 338.7946 | 0.00016336 | 6828.2188 | 3869.0208 | 14.6612 | 19.354 | 594.9501 | 34.0152 | 560.9349 | -3308.0859 | FALSE
| 60422170 | HSM004 | HSM | 22KV | 9711.55 | 32 | 41631.5752 | 3.03% | Three phase | 97.13 | 0.091506 | 0.098999 | 0.10713 | 0.11596 | 0.12556 | 0.13597 | 0.14729 | 0.15959 | 0.17295 | 0.18746 | 0.20324 | 0.22039 | 0.23904 | 0.25931 | 0.28136 | 0.30533 | 0.31829 | 0.31829 | 0.31829 | 0.31829 | 0.14994 | 0.15003 | 0.15064 | 0.15076 | 0.14936 | 0.14845 | 0.14906 | 0.14976 | 0.14845 | 0.14845 | 0.14845 | 0.14845 | 0.14845 | 0.14845 | 0.14845 | 0.14845 | 0.14845 | 0.14845 | 0.14845 | 0.14845 | 17070.8965 | 3118430.6569 | 0.010395 | 943282.8515 | 534485.061 | 932.9253 | 170130.5099 | 3135501.5534 | 171063.4351 | 2964438.1182 | 2429953.0572 | TRUE
| 60422171 | HSM004 | HSM | 22KV | 3643.87 | 32 | 41631.5752 | 3.03% | Three phase | 97.13 | 0.034334 | 0.037145 | 0.040197 | 0.043511 | 0.04711 | 0.051019 | 0.055265 | 0.059878 | 0.064891 | 0.070338 | 0.076259 | 0.082694 | 0.08969 | 0.097297 | 0.10557 | 0.11456 | 0.11943 | 0.11943 | 0.11943 | 0.11943 | 0.14994 | 0.15003 | 0.15064 | 0.15076 | 0.14936 | 0.14845 | 0.14906 | 0.14976 | 0.14845 | 0.14845 | 0.14845 | 0.14845 | 0.14845 | 0.14845 | 0.14845 | 0.14845 | 0.14845 | 0.14845 | 0.14845 | 0.14845 | 6405.1699 | 439020.4387 | 0.0039003 | 353929.0931 | 200544.1026 | 350.0428 | 23951.3971 | 445425.6086 | 24301.44 | 421124.1686 | 220580.0661 | TRUE
| 60422172 | HSM004 | HSM | 22KV | 970.99 | 32 | 41631.5752 | 3.03% | Three phase | 97.13 | 0.0091491 | 0.0098982 | 0.010711 | 0.011595 | 0.012554 | 0.013595 | 0.014727 | 0.015956 | 0.017292 | 0.018743 | 0.020321 | 0.022036 | 0.0239 | 0.025927 | 0.028131 | 0.030528 | 0.031824 | 0.031824 | 0.031824 | 0.031824 | 0.14994 | 0.15003 | 0.15064 | 0.15076 | 0.14936 | 0.14845 | 0.14906 | 0.14976 | 0.14845 | 0.14845 | 0.14845 | 0.14845 | 0.14845 | 0.14845 | 0.14845 | 0.14845 | 0.14845 | 0.14845 | 0.14845 | 0.14845 | 1706.7996 | 31173.711 | 0.0010393 | 94312.2587 | 53439.4252 | 93.2767 | 1700.727 | 32880.5106 | 1794.0037 | 31086.5069 | -22352.9183 | FALSE
| 60422175 | HSM004 | HSM | 22KV | 17263.33 | 32 | 41631.5752 | 3.03% | Three phase | 97.13 | 0.16228 | 0.17536 | 0.18954 | 0.20492 | 0.22161 | 0.2397 | 0.25934 | 0.28064 | 0.30376 | 0.32885 | 0.35609 | 0.38566 | 0.41776 | 0.45263 | 0.49048 | 0.5316 | 0.5658 | 0.5658 | 0.5658 | 0.5658 | 0.14994 | 0.15003 | 0.15064 | 0.15076 | 0.14936 | 0.14845 | 0.14906 | 0.14976 | 0.14845 | 0.14845 | 0.14845 | 0.14845 | 0.14845 | 0.14845 | 0.14845 | 0.14845 | 0.14845 | 0.14845 | 0.14845 | 0.14845 | 30059.5473 | 9760999.3779 | 0.018478 | 1676787.2429 | 950104.9769 | 1658.3756 | 537593.7951 | 9791058.9252 | 539252.1706 | 9251806.7546 | 8301701.7776 | TRUE
| 60422176 | HSM004 | HSM | 22KV | 85.17 | 32 | 41631.5752 | 3.03% | Three phase | 97.13 | 0.00080251 | 0.00086821 | 0.00093955 | 0.001017 | 0.0011011 | 0.0011925 | 0.0012917 | 0.0013996 | 0.0015167 | 0.0016441 | 0.0017824 | 0.0019329 | 0.0020964 | 0.0022742 | 0.0024675 | 0.0026777 | 0.0027914 | 0.0027914 | 0.0027914 | 0.0027914 | 0.14994 | 0.15003 | 0.15064 | 0.15076 | 0.14936 | 0.14845 | 0.14906 | 0.14976 | 0.14845 | 0.14845 | 0.14845 | 0.14845 | 0.14845 | 0.14845 | 0.14845 | 0.14845 | 0.14845 | 0.14845 | 0.14845 | 0.14845 | 149.7112 | 239.8459 | 9.1163e-05 | 8272.5621 | 4687.4178 | 8.1817 | 13.0851 | 389.5571 | 21.2669 | 368.2903 | -4319.1276 | FALSE
| 60422177 | HSM004 | HSM | 22KV | 3625.47 | 32 | 41631.5752 | 3.03% | Three phase | 97.13 | 0.034161 | 0.036958 | 0.039994 | 0.043291 | 0.046872 | 0.050761 | 0.054986 | 0.059576 | 0.064563 | 0.069983 | 0.075874 | 0.082277 | 0.089237 | 0.096806 | 0.10503 | 0.11398 | 0.11882 | 0.11882 | 0.11882 | 0.11882 | 0.14994 | 0.15003 | 0.15064 | 0.15076 | 0.14936 | 0.14845 | 0.14906 | 0.14976 | 0.14845 | 0.14845 | 0.14845 | 0.14845 | 0.14845 | 0.14845 | 0.14845 | 0.14845 | 0.14845 | 0.14845 | 0.14845 | 0.14845 | 6372.8265 | 434597.8984 | 0.0038806 | 352141.9011 | 199531.4398 | 348.2753 | 23710.119 | 440970.7249 | 24058.3943 | 416912.3306 | 217380.8908 | TRUE
| 60422178 | HSM004 | HSM | 22KV | 608.8 | 32 | 41631.5752 | 3.03% | Three phase | 97.13 | 0.0054972 | 0.0059896 | 0.0065282 | 0.0071174 | 0.0077621 | 0.0084677 | 0.00924 | 0.010086 | 0.011011 | 0.012025 | 0.013135 | 0.014352 | 0.015684 | 0.017144 | 0.018744 | 0.019953 | 0.019953 | 0.019953 | 0.019953 | 0.019953 | 0.14994 | 0.15003 | 0.15064 | 0.15076 | 0.14936 | 0.14845 | 0.14906 | 0.14976 | 0.14845 | 0.14845 | 0.14845 | 0.14845 | 0.14845 | 0.14845 | 0.14845 | 0.14845 | 0.14845 | 0.14845 | 0.14845 | 0.14845 | 1084.3146 | 12418.1992 | 0.00065164 | 59132.744 | 33505.929 | 58.4834 | 668.5816 | 13502.5138 | 727.065 | 12775.4488 | -20730.4802 | FALSE
| 60422189 | HSM004 | HSM | 22KV | 260.33 | 32 | 41631.5752 | 3.03% | Three phase | 97.13 | 0.0023507 | 0.0025612 | 0.0027915 | 0.0030435 | 0.0033192 | 0.0036209 | 0.0039512 | 0.0043127 | 0.0047086 | 0.0051421 | 0.0056169 | 0.006137 | 0.0067068 | 0.0073311 | 0.0080153 | 0.0085323 | 0.0085323 | 0.0085323 | 0.0085323 | 0.0085323 | 0.14994 | 0.15003 | 0.15064 | 0.15076 | 0.14936 | 0.14845 | 0.14906 | 0.14976 | 0.14845 | 0.14845 | 0.14845 | 0.14845 | 0.14845 | 0.14845 | 0.14845 | 0.14845 | 0.14845 | 0.14845 | 0.14845 | 0.14845 | 463.6656 | 2270.6896 | 0.00027865 | 25285.8529 | 14327.5271 | 25.0082 | 122.2513 | 2734.3552 | 147.2595 | 2587.0957 | -11740.4314 | FALSE
| 60422228 | HSM004 | HSM | 22KV | 3614.25 | 32 | 41631.5752 | 3.03% | Three phase | 97.13 | 0.033898 | 0.036588 | 0.039501 | 0.042657 | 0.046076 | 0.049779 | 0.053793 | 0.058143 | 0.062858 | 0.067969 | 0.07351 | 0.079518 | 0.086034 | 0.093099 | 0.10076 | 0.10908 | 0.1181 | 0.11846 | 0.11846 | 0.11846 | 0.14994 | 0.15003 | 0.15064 | 0.15076 | 0.14936 | 0.14845 | 0.14906 | 0.14976 | 0.14845 | 0.14845 | 0.14845 | 0.14845 | 0.14845 | 0.14845 | 0.14845 | 0.14845 | 0.14845 | 0.14845 | 0.14845 | 0.14845 | 6234.8068 | 423861.9761 | 0.0038686 | 351052.1025 | 198913.9357 | 347.1974 | 23563.5913 | 430096.7829 | 23910.7888 | 406185.9941 | 207272.0585 | TRUE
| 60422232 | HSM004 | HSM | 22KV | 3506.17 | 32 | 41631.5752 | 3.03% | Three phase | 97.13 | 0.031485 | 0.034209 | 0.037181 | 0.040422 | 0.043958 | 0.047817 | 0.052028 | 0.056625 | 0.061643 | 0.067122 | 0.073104 | 0.079638 | 0.086775 | 0.094572 | 0.10309 | 0.1124 | 0.11491 | 0.11491 | 0.11491 | 0.11491 | 0.14994 | 0.15003 | 0.15064 | 0.15076 | 0.14936 | 0.14845 | 0.14906 | 0.14976 | 0.14845 | 0.14845 | 0.14845 | 0.14845 | 0.14845 | 0.14845 | 0.14845 | 0.14845 | 0.14845 | 0.14845 | 0.14845 | 0.14845 | 6115.6427 | 403363.3469 | 0.0037529 | 340554.2921 | 192965.6426 | 336.8149 | 22175.3785 | 409478.9896 | 22512.1934 | 386966.7962 | 194001.1536 | TRUE
| 60422248 | HSM004 | HSM | 22KV | 2054.98 | 32 | 41631.5752 | 3.03% | Single phase | 44.74 | 0.016679 | 0.01817 | 0.019801 | 0.021585 | 0.023537 | 0.025673 | 0.028012 | 0.030572 | 0.033376 | 0.036446 | 0.039809 | 0.043493 | 0.04753 | 0.051953 | 0.056801 | 0.062115 | 0.067351 | 0.067351 | 0.067351 | 0.067351 | 0.14994 | 0.15003 | 0.15064 | 0.15076 | 0.14936 | 0.14845 | 0.14906 | 0.14976 | 0.14845 | 0.14845 | 0.14845 | 0.14845 | 0.14845 | 0.14845 | 0.14845 | 0.14845 | 0.14845 | 0.14845 | 0.14845 | 0.14845 | 3384.3279 | 60267.3664 | 0.0021996 | 91939.8052 | 52095.1402 | 197.4085 | 3508.8346 | 63651.6942 | 3706.2431 | 59945.4511 | 7850.3109 | TRUE
| 60422249 | HSM004 | HSM | 22KV | 1456.67 | 32 | 41631.5752 | 3.03% | Single phase | 44.74 | 0.011823 | 0.01288 | 0.014036 | 0.0153 | 0.016684 | 0.018198 | 0.019856 | 0.021671 | 0.023658 | 0.025835 | 0.028219 | 0.03083 | 0.033692 | 0.036827 | 0.040264 | 0.04403 | 0.047742 | 0.047742 | 0.047742 | 0.047742 | 0.14994 | 0.15003 | 0.15064 | 0.15076 | 0.14936 | 0.14845 | 0.14906 | 0.14976 | 0.14845 | 0.14845 | 0.14845 | 0.14845 | 0.14845 | 0.14845 | 0.14845 | 0.14845 | 0.14845 | 0.14845 | 0.14845 | 0.14845 | 2398.9766 | 30282.3355 | 0.0015592 | 65171.4158 | 36927.5749 | 139.9328 | 1763.072 | 32681.3121 | 1903.0048 | 30778.3073 | -6149.2676 | FALSE
| 60422250 | HSM004 | HSM | 22KV | 109.31 | 32 | 41631.5752 | 3.03% | Single phase | 44.74 | 0.00088721 | 0.00096651 | 0.0010532 | 0.0011481 | 0.001252 | 0.0013656 | 0.00149 | 0.0016262 | 0.0017754 | 0.0019387 | 0.0021176 | 0.0023135 | 0.0025283 | 0.0027635 | 0.0030214 | 0.0033041 | 0.0035826 | 0.0035826 | 0.0035826 | 0.0035826 | 0.14994 | 0.15003 | 0.15064 | 0.15076 | 0.14936 | 0.14845 | 0.14906 | 0.14976 | 0.14845 | 0.14845 | 0.14845 | 0.14845 | 0.14845 | 0.14845 | 0.14845 | 0.14845 | 0.14845 | 0.14845 | 0.14845 | 0.14845 | 180.0216 | 170.5245 | 0.000117 | 4890.5294 | 2771.0828 | 10.5007 | 9.9281 | 350.5462 | 20.4288 | 330.1173 | -2440.9655 | FALSE
| 60422265 | HSM004 | HSM | 22KV | 1194.87 | 32 | 41631.5752 | 3.03% | Three phase | 97.13 | 0.0057655 | 0.0061681 | 0.0066006 | 0.0070653 | 0.0075647 | 0.0081014 | 0.0086783 | 0.0092984 | 0.0099652 | 0.010682 | 0.011453 | 0.012283 | 0.013175 | 0.014135 | 0.015167 | 0.016279 | 0.017475 | 0.018762 | 0.020148 | 0.02164 | 0.14994 | 0.15003 | 0.15064 | 0.15076 | 0.14936 | 0.14845 | 0.14906 | 0.14976 | 0.14845 | 0.14845 | 0.14845 | 0.14845 | 0.14845 | 0.14845 | 0.14845 | 0.14845 | 0.14845 | 0.14845 | 0.14845 | 0.14845 | 995.7006 | 22376.413 | 0.0012789 | 116057.7231 | 65760.8893 | 114.7834 | 2575.4102 | 23372.1136 | 2690.1936 | 20681.92 | -45078.9694 | FALSE
| 60422277 | HSM004 | HSM | 22KV | 3130.98 | 32 | 41631.5752 | 3.03% | Single phase | 44.74 | 0.028271 | 0.030804 | 0.033574 | 0.036604 | 0.03992 | 0.043548 | 0.04752 | 0.051869 | 0.05663 | 0.061844 | 0.067554 | 0.073809 | 0.080662 | 0.088171 | 0.0964 | 0.10262 | 0.10262 | 0.10262 | 0.10262 | 0.10262 | 0.14994 | 0.15003 | 0.15064 | 0.15076 | 0.14936 | 0.14845 | 0.14906 | 0.14976 | 0.14845 | 0.14845 | 0.14845 | 0.14845 | 0.14845 | 0.14845 | 0.14845 | 0.14845 | 0.14845 | 0.14845 | 0.14845 | 0.14845 | 5576.4902 | 151290.7978 | 0.0033513 | 140080.0452 | 79372.4718 | 300.7728 | 8145.3224 | 156867.288 | 8446.0953 | 148421.1927 | 69048.721 | TRUE
| 60422278 | HSM004 | HSM | 22KV | 1448.89 | 32 | 41631.5752 | 3.03% | Single phase | 44.74 | 0.013083 | 0.014255 | 0.015537 | 0.016939 | 0.018473 | 0.020152 | 0.02199 | 0.024003 | 0.026206 | 0.028619 | 0.031261 | 0.034156 | 0.037327 | 0.040802 | 0.04461 | 0.047487 | 0.047487 | 0.047487 | 0.047487 | 0.047487 | 0.14994 | 0.15003 | 0.15064 | 0.15076 | 0.14936 | 0.14845 | 0.14906 | 0.14976 | 0.14845 | 0.14845 | 0.14845 | 0.14845 | 0.14845 | 0.14845 | 0.14845 | 0.14845 | 0.14845 | 0.14845 | 0.14845 | 0.14845 | 2580.5725 | 32398.3398 | 0.0015508 | 64823.3386 | 36730.3466 | 139.1854 | 1744.2893 | 34978.9123 | 1883.4747 | 33095.4376 | -3634.909 | FALSE
| 60422279 | HSM004 | HSM | 22KV | 1528.44 | 32 | 41631.5752 | 3.03% | Three phase | 97.13 | 0.017661 | 0.019182 | 0.02084 | 0.022647 | 0.024616 | 0.026764 | 0.029106 | 0.031659 | 0.034445 | 0.037483 | 0.040798 | 0.044415 | 0.048361 | 0.050094 | 0.050094 | 0.050094 | 0.050094 | 0.050094 | 0.050094 | 0.050094 | 0.14994 | 0.15003 | 0.15064 | 0.15076 | 0.14936 | 0.14845 | 0.14906 | 0.14976 | 0.14845 | 0.14845 | 0.14845 | 0.14845 | 0.14845 | 0.14845 | 0.14845 | 0.14845 | 0.14845 | 0.14845 | 0.14845 | 0.14845 | 3145.3852 | 90416.0685 | 0.001636 | 148457.3772 | 84119.2546 | 146.8273 | 4214.0714 | 93561.4537 | 4360.8987 | 89200.555 | 5081.3004 | TRUE
| 60422280 | HSM004 | HSM | 22KV | 3668.15 | 32 | 41631.5752 | 3.03% | Three phase | 97.13 | 0.042384 | 0.046035 | 0.050014 | 0.05435 | 0.059077 | 0.064231 | 0.069851 | 0.07598 | 0.082665 | 0.089957 | 0.097912 | 0.10659 | 0.11606 | 0.12022 | 0.12022 | 0.12022 | 0.12022 | 0.12022 | 0.12022 | 0.12022 | 0.14994 | 0.15003 | 0.15064 | 0.15076 | 0.14936 | 0.14845 | 0.14906 | 0.14976 | 0.14845 | 0.14845 | 0.14845 | 0.14845 | 0.14845 | 0.14845 | 0.14845 | 0.14845 | 0.14845 | 0.14845 | 0.14845 | 0.14845 | 7548.7063 | 520766.4566 | 0.0039263 | 356287.4095 | 201880.3771 | 352.3753 | 24271.6486 | 528315.1629 | 24624.0239 | 503691.139 | 301810.7619 | TRUE
| 60422281 | HSM004 | HSM | 22KV | 1749.5 | 32 | 41631.5752 | 3.03% | Three phase | 97.13 | 0.01571 | 0.01707 | 0.018552 | 0.02017 | 0.021934 | 0.02386 | 0.025961 | 0.028254 | 0.030758 | 0.033492 | 0.036477 | 0.039738 | 0.043299 | 0.047189 | 0.05144 | 0.056084 | 0.057339 | 0.057339 | 0.057339 | 0.057339 | 0.14994 | 0.15003 | 0.15064 | 0.15076 | 0.14936 | 0.14845 | 0.14906 | 0.14976 | 0.14845 | 0.14845 | 0.14845 | 0.14845 | 0.14845 | 0.14845 | 0.14845 | 0.14845 | 0.14845 | 0.14845 | 0.14845 | 0.14845 | 3051.5682 | 100428.8262 | 0.0018726 | 169928.935 | 96285.5172 | 168.0631 | 5521.1939 | 103480.3944 | 5689.2569 | 97791.1375 | 1505.6203 | TRUE
| 60422293 | HSM004 | HSM | 22KV | 1058.12 | 32 | 41631.5752 | 3.03% | Three phase | 97.13 | 0.0095017 | 0.010324 | 0.011221 | 0.012199 | 0.013266 | 0.014431 | 0.015701 | 0.017089 | 0.018603 | 0.020256 | 0.022062 | 0.024034 | 0.026188 | 0.028541 | 0.031111 | 0.03392 | 0.03468 | 0.03468 | 0.03468 | 0.03468 | 0.14994 | 0.15003 | 0.15064 | 0.15076 | 0.14936 | 0.14845 | 0.14906 | 0.14976 | 0.14845 | 0.14845 | 0.14845 | 0.14845 | 0.14845 | 0.14845 | 0.14845 | 0.14845 | 0.14845 | 0.14845 | 0.14845 | 0.14845 | 1845.6275 | 36736.7167 | 0.0011326 | 102775.1956 | 58234.7136 | 101.6467 | 2019.6446 | 38582.3442 | 2121.2913 | 36461.053 | -21773.6606 | FALSE
| 60422294 | HSM004 | HSM | 22KV | 783.16 | 32 | 41631.5752 | 3.03% | Three phase | 97.13 | 0.0063565 | 0.0069246 | 0.0075461 | 0.008226 | 0.0089699 | 0.0097842 | 0.010675 | 0.011651 | 0.01272 | 0.01389 | 0.015171 | 0.016576 | 0.018114 | 0.0198 | 0.021647 | 0.023672 | 0.025668 | 0.025668 | 0.025668 | 0.025668 | 0.14994 | 0.15003 | 0.15064 | 0.15076 | 0.14936 | 0.14845 | 0.14906 | 0.14976 | 0.14845 | 0.14845 | 0.14845 | 0.14845 | 0.14845 | 0.14845 | 0.14845 | 0.14845 | 0.14845 | 0.14845 | 0.14845 | 0.14845 | 1289.7791 | 19003.1422 | 0.00083827 | 76068.3308 | 43102.0095 | 75.2331 | 1106.3845 | 20292.9213 | 1181.6176 | 19111.3037 | -23990.7058 | FALSE
| 60422297 | HSM004 | HSM | 22KV | 607.75 | 32 | 41631.5752 | 3.03% | Three phase | 97.13 | 0.0049328 | 0.0053737 | 0.0058559 | 0.0063835 | 0.0069609 | 0.0075927 | 0.0082844 | 0.0090416 | 0.0098707 | 0.010779 | 0.011773 | 0.012863 | 0.014057 | 0.015365 | 0.016799 | 0.01837 | 0.019919 | 0.019919 | 0.019919 | 0.019919 | 0.14994 | 0.15003 | 0.15064 | 0.15076 | 0.14936 | 0.14845 | 0.14906 | 0.14976 | 0.14845 | 0.14845 | 0.14845 | 0.14845 | 0.14845 | 0.14845 | 0.14845 | 0.14845 | 0.14845 | 0.14845 | 0.14845 | 0.14845 | 1000.8979 | 11443.908 | 0.00065052 | 59030.7575 | 33448.1412 | 58.3826 | 666.2773 | 12444.806 | 724.6599 | 11720.1461 | -21727.9952 | FALSE
| 60422298 | HSM004 | HSM | 22KV | 46.99 | 32 | 41631.5752 | 3.03% | Three phase | 97.13 | 0.00038139 | 0.00041548 | 0.00045277 | 0.00049356 | 0.0005382 | 0.00058705 | 0.00064053 | 0.00069908 | 0.00076318 | 0.00083339 | 0.00091029 | 0.00099454 | 0.0010868 | 0.001188 | 0.0012988 | 0.0014203 | 0.0015401 | 0.0015401 | 0.0015401 | 0.0015401 | 0.14994 | 0.15003 | 0.15064 | 0.15076 | 0.14936 | 0.14845 | 0.14906 | 0.14976 | 0.14845 | 0.14845 | 0.14845 | 0.14845 | 0.14845 | 0.14845 | 0.14845 | 0.14845 | 0.14845 | 0.14845 | 0.14845 | 0.14845 | 77.3874 | 68.4125 | 5.0297e-05 | 4564.1387 | 2586.1426 | 4.514 | 3.9831 | 145.7999 | 8.4971 | 137.3028 | -2448.8398 | FALSE
| 60422343 | HSM004 | HSM | 22KV | 2840.94 | 32 | 41631.5752 | 3.03% | Three phase | 97.13 | 0.026645 | 0.02876 | 0.03105 | 0.03353 | 0.036217 | 0.039129 | 0.042284 | 0.045703 | 0.049409 | 0.053426 | 0.057782 | 0.062504 | 0.067626 | 0.07318 | 0.079204 | 0.085739 | 0.092828 | 0.093111 | 0.093111 | 0.093111 | 0.14994 | 0.15003 | 0.15064 | 0.15076 | 0.14936 | 0.14845 | 0.14906 | 0.14976 | 0.14845 | 0.14845 | 0.14845 | 0.14845 | 0.14845 | 0.14845 | 0.14845 | 0.14845 | 0.14845 | 0.14845 | 0.14845 | 0.14845 | 4900.7988 | 261885.9518 | 0.0030408 | 275940.5022 | 156354.031 | 272.9106 | 14558.9222 | 266786.7506 | 14831.8328 | 251954.9178 | 95600.8868 | TRUE
| 60422474 | HSM004 | HSM | 22KV | 68.75 | 32 | 41631.5752 | 3.03% | Three phase | 97.13 | 0.00061418 | 0.00066558 | 0.00072149 | 0.00078231 | 0.00084848 | 0.00092049 | 0.00099886 | 0.0010842 | 0.001177 | 0.0012781 | 0.0013882 | 0.0015082 | 0.0016388 | 0.001781 | 0.0019361 | 0.002105 | 0.0022533 | 0.0022533 | 0.0022533 | 0.0022533 | 0.14994 | 0.15003 | 0.15064 | 0.15076 | 0.14936 | 0.14845 | 0.14906 | 0.14976 | 0.14845 | 0.14845 | 0.14845 | 0.14845 | 0.14845 | 0.14845 | 0.14845 | 0.14845 | 0.14845 | 0.14845 | 0.14845 | 0.14845 | 117.426 | 151.8623 | 7.3588e-05 | 6677.6875 | 3783.7264 | 6.6044 | 8.5261 | 269.2883 | 15.1305 | 254.1578 | -3529.5686 | FALSE
| 60422506 | HSM004 | HSM | 22KV | 1627.68 | 32 | 41631.5752 | 3.03% | Three phase | 97.13 | 0.015337 | 0.016592 | 0.017956 | 0.019436 | 0.021044 | 0.02279 | 0.024686 | 0.026747 | 0.028986 | 0.031419 | 0.034064 | 0.036939 | 0.040064 | 0.043462 | 0.047156 | 0.051174 | 0.053347 | 0.053347 | 0.053347 | 0.053347 | 0.14994 | 0.15003 | 0.15064 | 0.15076 | 0.14936 | 0.14845 | 0.14906 | 0.14976 | 0.14845 | 0.14845 | 0.14845 | 0.14845 | 0.14845 | 0.14845 | 0.14845 | 0.14845 | 0.14845 | 0.14845 | 0.14845 | 0.14845 | 2861.1248 | 87598.5757 | 0.0017422 | 158096.5584 | 89581.0292 | 156.3606 | 4779.0674 | 90459.7005 | 4935.428 | 85524.2725 | -4056.7567 | FALSE
| 60422537 | HSM004 | HSM | 22KV | 1317.15 | 32 | 41631.5752 | 3.03% | Three phase | 97.13 | 0.011893 | 0.012959 | 0.014124 | 0.015399 | 0.016794 | 0.01832 | 0.019991 | 0.02182 | 0.023823 | 0.026017 | 0.028419 | 0.03105 | 0.033933 | 0.037092 | 0.040554 | 0.043169 | 0.043169 | 0.043169 | 0.043169 | 0.043169 | 0.14994 | 0.15003 | 0.15064 | 0.15076 | 0.14936 | 0.14845 | 0.14906 | 0.14976 | 0.14845 | 0.14845 | 0.14845 | 0.14845 | 0.14845 | 0.14845 | 0.14845 | 0.14845 | 0.14845 | 0.14845 | 0.14845 | 0.14845 | 2345.9345 | 58127.2541 | 0.0014098 | 127934.7795 | 72490.6939 | 126.53 | 3129.5045 | 60473.1886 | 3256.0345 | 57217.1541 | -15273.5397 | FALSE
| 60422538 | HSM004 | HSM | 22KV | 766.53 | 32 | 41631.5752 | 3.03% | Three phase | 97.13 | 0.0069214 | 0.0075414 | 0.0082195 | 0.0089614 | 0.0097732 | 0.010662 | 0.011634 | 0.012699 | 0.013864 | 0.015141 | 0.016539 | 0.01807 | 0.019748 | 0.021586 | 0.023601 | 0.025123 | 0.025123 | 0.025123 | 0.025123 | 0.025123 | 0.14994 | 0.15003 | 0.15064 | 0.15076 | 0.14936 | 0.14845 | 0.14906 | 0.14976 | 0.14845 | 0.14845 | 0.14845 | 0.14845 | 0.14845 | 0.14845 | 0.14845 | 0.14845 | 0.14845 | 0.14845 | 0.14845 | 0.14845 | 1365.2425 | 19686.4609 | 0.00082047 | 74453.0589 | 42186.7605 | 73.6355 | 1059.8964 | 21051.7034 | 1133.5319 | 19918.1715 | -22268.589 | FALSE
| 60422539 | HSM004 | HSM | 22KV | 246.02 | 32 | 41631.5752 | 3.03% | Three phase | 97.13 | 0.0022215 | 0.0024204 | 0.0026381 | 0.0028762 | 0.0031367 | 0.0034219 | 0.003734 | 0.0040756 | 0.0044497 | 0.0048594 | 0.0053081 | 0.0057996 | 0.0063381 | 0.0069281 | 0.0075747 | 0.0080632 | 0.0080632 | 0.0080632 | 0.0080632 | 0.0080632 | 0.14994 | 0.15003 | 0.15064 | 0.15076 | 0.14936 | 0.14845 | 0.14906 | 0.14976 | 0.14845 | 0.14845 | 0.14845 | 0.14845 | 0.14845 | 0.14845 | 0.14845 | 0.14845 | 0.14845 | 0.14845 | 0.14845 | 0.14845 | 438.1785 | 2027.9169 | 0.00026333 | 23895.9226 | 13539.9617 | 23.6335 | 109.1807 | 2466.0954 | 132.8143 | 2333.2812 | -11206.6805 | FALSE
| 60422540 | HSM004 | HSM | 22KV | 290.46 | 32 | 41631.5752 | 3.03% | Three phase | 97.13 | 0.0026227 | 0.0028577 | 0.0031146 | 0.0033957 | 0.0037033 | 0.00404 | 0.0044085 | 0.0048118 | 0.0052535 | 0.0057372 | 0.006267 | 0.0068473 | 0.007483 | 0.0081796 | 0.008943 | 0.0095198 | 0.0095198 | 0.0095198 | 0.0095198 | 0.0095198 | 0.14994 | 0.15003 | 0.15064 | 0.15076 | 0.14936 | 0.14845 | 0.14906 | 0.14976 | 0.14845 | 0.14845 | 0.14845 | 0.14845 | 0.14845 | 0.14845 | 0.14845 | 0.14845 | 0.14845 | 0.14845 | 0.14845 | 0.14845 | 517.3292 | 2826.7149 | 0.0003109 | 28212.3798 | 15985.7624 | 27.9026 | 152.1871 | 3344.044 | 180.0897 | 3163.9544 | -12821.808 | FALSE
| 60422560 | HSM004 | HSM | 22KV | 1512.07 | 32 | 41631.5752 | 3.03% | Three phase | 97.13 | 0.01415 | 0.015256 | 0.016453 | 0.017747 | 0.019147 | 0.020663 | 0.022303 | 0.024079 | 0.026002 | 0.028083 | 0.030337 | 0.032778 | 0.035422 | 0.038286 | 0.041389 | 0.04475 | 0.048393 | 0.049558 | 0.049558 | 0.049558 | 0.14994 | 0.15003 | 0.15064 | 0.15076 | 0.14936 | 0.14845 | 0.14906 | 0.14976 | 0.14845 | 0.14845 | 0.14845 | 0.14845 | 0.14845 | 0.14845 | 0.14845 | 0.14845 | 0.14845 | 0.14845 | 0.14845 | 0.14845 | 2581.969 | 73434.6424 | 0.0016185 | 146867.3591 | 83218.3149 | 145.2547 | 4124.2872 | 76016.6114 | 4269.5419 | 71747.0696 | -11471.2454 | FALSE
| 60422561 | HSM004 | HSM | 22KV | 67.45 | 32 | 41631.5752 | 3.03% | Three phase | 97.13 | 0.00063122 | 0.00068055 | 0.00073391 | 0.00079165 | 0.00085412 | 0.00092173 | 0.00099491 | 0.0010741 | 0.0011599 | 0.0012527 | 0.0013533 | 0.0014622 | 0.0015801 | 0.0017079 | 0.0018463 | 0.0019962 | 0.0021587 | 0.0022107 | 0.0022107 | 0.0022107 | 0.14994 | 0.15003 | 0.15064 | 0.15076 | 0.14936 | 0.14845 | 0.14906 | 0.14976 | 0.14845 | 0.14845 | 0.14845 | 0.14845 | 0.14845 | 0.14845 | 0.14845 | 0.14845 | 0.14845 | 0.14845 | 0.14845 | 0.14845 | 115.1758 | 146.1238 | 7.2196e-05 | 6551.4185 | 3712.1796 | 6.4795 | 8.2067 | 261.2996 | 14.6862 | 246.6134 | -3465.5661 | FALSE
| 60422582 | HSM004 | HSM | 22KV | 2913.9 | 32 | 41631.5752 | 3.03% | Single phase | 44.74 | 0.026166 | 0.028431 | 0.0309 | 0.033594 | 0.036533 | 0.03974 | 0.043239 | 0.04706 | 0.05123 | 0.055783 | 0.060755 | 0.066186 | 0.072117 | 0.078597 | 0.085676 | 0.093411 | 0.095502 | 0.095502 | 0.095502 | 0.095502 | 0.14994 | 0.15003 | 0.15064 | 0.15076 | 0.14936 | 0.14845 | 0.14906 | 0.14976 | 0.14845 | 0.14845 | 0.14845 | 0.14845 | 0.14845 | 0.14845 | 0.14845 | 0.14845 | 0.14845 | 0.14845 | 0.14845 | 0.14845 | 5082.5748 | 128328.2793 | 0.0031189 | 130367.886 | 73869.3462 | 279.9194 | 7054.9994 | 133410.854 | 7334.9188 | 126075.9353 | 52206.5891 | TRUE
| 60422583 | HSM004 | HSM | 22KV | 2878.54 | 32 | 41631.5752 | 3.03% | Single phase | 44.74 | 0.025849 | 0.028086 | 0.030525 | 0.033186 | 0.036089 | 0.039257 | 0.042715 | 0.046489 | 0.050608 | 0.055106 | 0.060018 | 0.065383 | 0.071242 | 0.077643 | 0.084636 | 0.092278 | 0.094343 | 0.094343 | 0.094343 | 0.094343 | 0.14994 | 0.15003 | 0.15064 | 0.15076 | 0.14936 | 0.14845 | 0.14906 | 0.14976 | 0.14845 | 0.14845 | 0.14845 | 0.14845 | 0.14845 | 0.14845 | 0.14845 | 0.14845 | 0.14845 | 0.14845 | 0.14845 | 0.14845 | 5020.898 | 125232.6647 | 0.0030811 | 128785.8796 | 72972.9461 | 276.5226 | 6884.8143 | 130253.5627 | 7161.3369 | 123092.2258 | 50119.2797 | TRUE
| 60422586 | HSM004 | HSM | 22KV | 174.46 | 32 | 41631.5752 | 3.03% | Three phase | 97.13 | 0.001565 | 0.0016901 | 0.0018256 | 0.0019726 | 0.0021318 | 0.0023045 | 0.0024918 | 0.0026948 | 0.0029151 | 0.003154 | 0.0034131 | 0.0036943 | 0.0039995 | 0.0043306 | 0.0046901 | 0.0050802 | 0.0055038 | 0.0057179 | 0.0057179 | 0.0057179 | 0.14994 | 0.15003 | 0.15064 | 0.15076 | 0.14936 | 0.14845 | 0.14906 | 0.14976 | 0.14845 | 0.14845 | 0.14845 | 0.14845 | 0.14845 | 0.14845 | 0.14845 | 0.14845 | 0.14845 | 0.14845 | 0.14845 | 0.14845 | 291.5062 | 956.6197 | 0.00018674 | 16945.2998 | 9601.5841 | 16.7592 | 54.9031 | 1248.1258 | 71.6623 | 1176.4635 | -8425.1206 | FALSE
| 60422587 | HSM004 | HSM | 22KV | 1123.99 | 32 | 41631.5752 | 3.03% | Three phase | 97.13 | 0.010083 | 0.010889 | 0.011762 | 0.012709 | 0.013735 | 0.014847 | 0.016054 | 0.017362 | 0.018781 | 0.02032 | 0.02199 | 0.023801 | 0.025767 | 0.027901 | 0.030217 | 0.03273 | 0.035459 | 0.036839 | 0.036839 | 0.036839 | 0.14994 | 0.15003 | 0.15064 | 0.15076 | 0.14936 | 0.14845 | 0.14906 | 0.14976 | 0.14845 | 0.14845 | 0.14845 | 0.14845 | 0.14845 | 0.14845 | 0.14845 | 0.14845 | 0.14845 | 0.14845 | 0.14845 | 0.14845 | 1878.0811 | 39707.4921 | 0.0012031 | 109173.1487 | 61859.9362 | 107.9744 | 2278.9248 | 41585.5732 | 2386.8992 | 39198.674 | -22661.2623 | FALSE
| 60422588 | HSM004 | HSM | 22KV | 572.69 | 32 | 41631.5752 | 3.03% | Three phase | 97.13 | 0.0051373 | 0.0055479 | 0.0059929 | 0.0064752 | 0.0069981 | 0.0075649 | 0.0081796 | 0.0088461 | 0.0095691 | 0.010353 | 0.011204 | 0.012127 | 0.013129 | 0.014216 | 0.015396 | 0.016677 | 0.018067 | 0.01877 | 0.01877 | 0.01877 | 0.14994 | 0.15003 | 0.15064 | 0.15076 | 0.14936 | 0.14845 | 0.14906 | 0.14976 | 0.14845 | 0.14845 | 0.14845 | 0.14845 | 0.14845 | 0.14845 | 0.14845 | 0.14845 | 0.14845 | 0.14845 | 0.14845 | 0.14845 | 956.9109 | 10308.2932 | 0.00061299 | 55625.3797 | 31518.5784 | 55.0146 | 591.622 | 11265.2041 | 646.6366 | 10618.5675 | -20900.0108 | FALSE
| 60422591 | HSM004 | HSM | 22KV | 129.18 | 32 | 41631.5752 | 3.03% | Three phase | 97.13 | 0.0011588 | 0.0012514 | 0.0013518 | 0.0014606 | 0.0015785 | 0.0017064 | 0.001845 | 0.0019954 | 0.0021585 | 0.0023354 | 0.0025273 | 0.0027355 | 0.0029614 | 0.0032066 | 0.0034728 | 0.0037617 | 0.0040753 | 0.0042338 | 0.0042338 | 0.0042338 | 0.14994 | 0.15003 | 0.15064 | 0.15076 | 0.14936 | 0.14845 | 0.14906 | 0.14976 | 0.14845 | 0.14845 | 0.14845 | 0.14845 | 0.14845 | 0.14845 | 0.14845 | 0.14845 | 0.14845 | 0.14845 | 0.14845 | 0.14845 | 215.8476 | 524.4911 | 0.00013827 | 12547.2534 | 7109.5531 | 12.4095 | 30.102 | 740.3387 | 42.5115 | 697.8272 | -6411.7259 | FALSE
| 60422598 | HSM004 | HSM | 22KV | 43.94 | 32 | 41631.5752 | 3.03% | Three phase | 97.13 | 0.00041402 | 0.00044792 | 0.00048472 | 0.00052468 | 0.00056808 | 0.00061522 | 0.00066642 | 0.00072205 | 0.00078249 | 0.00084818 | 0.00091957 | 0.00099718 | 0.0010815 | 0.0011733 | 0.001273 | 0.0013815 | 0.0014401 | 0.0014401 | 0.0014401 | 0.0014401 | 0.14994 | 0.15003 | 0.15064 | 0.15076 | 0.14936 | 0.14845 | 0.14906 | 0.14976 | 0.14845 | 0.14845 | 0.14845 | 0.14845 | 0.14845 | 0.14845 | 0.14845 | 0.14845 | 0.14845 | 0.14845 | 0.14845 | 0.14845 | 77.2374 | 63.838 | 4.7032e-05 | 4267.8922 | 2418.2827 | 4.221 | 3.4828 | 141.0754 | 7.7038 | 133.3716 | -2284.9111 | FALSE
| 60422645 | HSM004 | HSM | 22KV | 1835.58 | 32 | 41631.5752 | 3.03% | Three phase | 97.13 | 0.016398 | 0.017771 | 0.019263 | 0.020887 | 0.022654 | 0.024576 | 0.026669 | 0.028946 | 0.031426 | 0.034125 | 0.037065 | 0.040267 | 0.043754 | 0.047553 | 0.051692 | 0.056201 | 0.060161 | 0.060161 | 0.060161 | 0.060161 | 0.14994 | 0.15003 | 0.15064 | 0.15076 | 0.14936 | 0.14845 | 0.14906 | 0.14976 | 0.14845 | 0.14845 | 0.14845 | 0.14845 | 0.14845 | 0.14845 | 0.14845 | 0.14845 | 0.14845 | 0.14845 | 0.14845 | 0.14845 | 3135.1975 | 108255.7724 | 0.0019647 | 178289.8854 | 101023.0178 | 176.3322 | 6077.8746 | 111390.9699 | 6254.2068 | 105136.7631 | 4113.7453 | TRUE
| 60422651 | HSM004 | HSM | 22KV | 441.98 | 32 | 41631.5752 | 3.03% | Three phase | 97.13 | 0.0040025 | 0.0043674 | 0.0047672 | 0.0052052 | 0.0056852 | 0.0062114 | 0.0067881 | 0.0074206 | 0.0081141 | 0.0088748 | 0.0097093 | 0.010625 | 0.011629 | 0.012732 | 0.013942 | 0.014486 | 0.014486 | 0.014486 | 0.014486 | 0.014486 | 0.14994 | 0.15003 | 0.15064 | 0.15076 | 0.14936 | 0.14845 | 0.14906 | 0.14976 | 0.14845 | 0.14845 | 0.14845 | 0.14845 | 0.14845 | 0.14845 | 0.14845 | 0.14845 | 0.14845 | 0.14845 | 0.14845 | 0.14845 | 795.3556 | 6612.9578 | 0.00047308 | 42929.5174 | 24324.8202 | 42.4581 | 352.3793 | 7408.3135 | 394.8374 | 7013.4761 | -17311.3441 | FALSE
| 60422680 | HSM004 | HSM | 22KV | 1036.59 | 32 | 41631.5752 | 3.03% | Single phase | 44.74 | 0.0074768 | 0.0080423 | 0.0086529 | 0.0093122 | 0.010024 | 0.010793 | 0.011624 | 0.012521 | 0.013491 | 0.014539 | 0.015671 | 0.016895 | 0.018218 | 0.019649 | 0.021196 | 0.022868 | 0.024677 | 0.026634 | 0.02875 | 0.03104 | 0.14994 | 0.15003 | 0.15064 | 0.15076 | 0.14936 | 0.14845 | 0.14906 | 0.14976 | 0.14845 | 0.14845 | 0.14845 | 0.14845 | 0.14845 | 0.14845 | 0.14845 | 0.14845 | 0.14845 | 0.14845 | 0.14845 | 0.14845 | 1367.3821 | 12280.8389 | 0.0011095 | 46377.0366 | 26278.2613 | 99.5784 | 892.8155 | 13648.221 | 992.3939 | 12655.827 | -13622.4343 | FALSE
| 60422681 | HSM004 | HSM | 22KV | 152.55 | 32 | 41631.5752 | 3.03% | Single phase | 44.74 | 0.0011003 | 0.0011836 | 0.0012734 | 0.0013704 | 0.0014752 | 0.0015884 | 0.0017106 | 0.0018427 | 0.0019854 | 0.0021396 | 0.0023062 | 0.0024864 | 0.0026811 | 0.0028916 | 0.0031193 | 0.0033654 | 0.0036316 | 0.0039196 | 0.004231 | 0.004568 | 0.14994 | 0.15003 | 0.15064 | 0.15076 | 0.14936 | 0.14845 | 0.14906 | 0.14976 | 0.14845 | 0.14845 | 0.14845 | 0.14845 | 0.14845 | 0.14845 | 0.14845 | 0.14845 | 0.14845 | 0.14845 | 0.14845 | 0.14845 | 201.2311 | 265.9735 | 0.00016328 | 6825.087 | 3867.2462 | 14.6545 | 19.3362 | 467.2046 | 33.9907 | 433.2139 | -3434.0323 | FALSE
| 60422684 | HSM004 | HSM | 22KV | 1496.66 | 32 | 41631.5752 | 3.03% | Three phase | 97.13 | 0.013514 | 0.014725 | 0.016049 | 0.017497 | 0.019082 | 0.020817 | 0.022716 | 0.024794 | 0.02707 | 0.029562 | 0.032292 | 0.035282 | 0.038558 | 0.042147 | 0.046081 | 0.049053 | 0.049053 | 0.049053 | 0.049053 | 0.049053 | 0.14994 | 0.15003 | 0.15064 | 0.15076 | 0.14936 | 0.14845 | 0.14906 | 0.14976 | 0.14845 | 0.14845 | 0.14845 | 0.14845 | 0.14845 | 0.14845 | 0.14845 | 0.14845 | 0.14845 | 0.14845 | 0.14845 | 0.14845 | 2665.6542 | 75050.854 | 0.001602 | 145370.5858 | 82370.2098 | 143.7744 | 4040.6516 | 77716.5082 | 4184.426 | 73532.0822 | -8838.1276 | FALSE
| 60422685 | HSM004 | HSM | 22KV | 3411.77 | 32 | 41631.5752 | 3.03% | Three phase | 97.13 | 0.030807 | 0.033566 | 0.036585 | 0.039887 | 0.0435 | 0.047454 | 0.051782 | 0.05652 | 0.061708 | 0.06739 | 0.073612 | 0.080428 | 0.087896 | 0.096078 | 0.10505 | 0.11182 | 0.11182 | 0.11182 | 0.11182 | 0.11182 | 0.14994 | 0.15003 | 0.15064 | 0.15076 | 0.14936 | 0.14845 | 0.14906 | 0.14976 | 0.14845 | 0.14845 | 0.14845 | 0.14845 | 0.14845 | 0.14845 | 0.14845 | 0.14845 | 0.14845 | 0.14845 | 0.14845 | 0.14845 | 6076.5965 | 390003.7898 | 0.0036518 | 331385.2201 | 187770.2423 | 327.7465 | 20997.3552 | 396080.3863 | 21325.1017 | 374755.2846 | 186985.0423 | TRUE
| 60422686 | HSM004 | HSM | 22KV | 6041.84 | 32 | 41631.5752 | 3.03% | Three phase | 97.13 | 0.054555 | 0.059442 | 0.064787 | 0.070634 | 0.077033 | 0.084035 | 0.0917 | 0.10009 | 0.10928 | 0.11934 | 0.13036 | 0.14243 | 0.15565 | 0.17014 | 0.18602 | 0.19802 | 0.19802 | 0.19802 | 0.19802 | 0.19802 | 0.14994 | 0.15003 | 0.15064 | 0.15076 | 0.14936 | 0.14845 | 0.14906 | 0.14976 | 0.14845 | 0.14845 | 0.14845 | 0.14845 | 0.14845 | 0.14845 | 0.14845 | 0.14845 | 0.14845 | 0.14845 | 0.14845 | 0.14845 | 10760.9316 | 1223060.0349 | 0.006467 | 586843.9192 | 332518.8277 | 580.4002 | 65848.1447 | 1233820.9666 | 66428.5448 | 1167392.4218 | 834873.5941 | TRUE
| 60422687 | HSM004 | HSM | 22KV | 4308.91 | 32 | 41631.5752 | 3.03% | Three phase | 97.13 | 0.038908 | 0.042393 | 0.046205 | 0.050375 | 0.054938 | 0.059932 | 0.065398 | 0.071383 | 0.077935 | 0.08511 | 0.092969 | 0.10158 | 0.11101 | 0.12134 | 0.13267 | 0.14122 | 0.14122 | 0.14122 | 0.14122 | 0.14122 | 0.14994 | 0.15003 | 0.15064 | 0.15076 | 0.14936 | 0.14845 | 0.14906 | 0.14976 | 0.14845 | 0.14845 | 0.14845 | 0.14845 | 0.14845 | 0.14845 | 0.14845 | 0.14845 | 0.14845 | 0.14845 | 0.14845 | 0.14845 | 7674.4644 | 622077.0526 | 0.0046121 | 418524.4283 | 237145.2574 | 413.9289 | 33491.9126 | 629751.517 | 33905.8415 | 595845.6756 | 358700.4182 | TRUE
| 60422688 | HSM004 | HSM | 22KV | 822.48 | 32 | 41631.5752 | 3.03% | Three phase | 97.13 | 0.0066756 | 0.0072723 | 0.007925 | 0.008639 | 0.0094203 | 0.010275 | 0.011211 | 0.012236 | 0.013358 | 0.014587 | 0.015933 | 0.017408 | 0.019023 | 0.020794 | 0.022734 | 0.024861 | 0.026957 | 0.026957 | 0.026957 | 0.026957 | 0.14994 | 0.15003 | 0.15064 | 0.15076 | 0.14936 | 0.14845 | 0.14906 | 0.14976 | 0.14845 | 0.14845 | 0.14845 | 0.14845 | 0.14845 | 0.14845 | 0.14845 | 0.14845 | 0.14845 | 0.14845 | 0.14845 | 0.14845 | 1354.5348 | 20959.22 | 0.00088036 | 79887.4824 | 45266.0258 | 79.0103 | 1220.2696 | 22313.7548 | 1299.2799 | 21014.4749 | -24251.5509 | FALSE
| 60422689 | HSM004 | HSM | 22KV | 1096.82 | 32 | 41631.5752 | 3.03% | Three phase | 97.13 | 0.0089023 | 0.009698 | 0.010568 | 0.011521 | 0.012562 | 0.013703 | 0.014951 | 0.016318 | 0.017814 | 0.019453 | 0.021248 | 0.023214 | 0.025369 | 0.02773 | 0.030317 | 0.033153 | 0.035948 | 0.035948 | 0.035948 | 0.035948 | 0.14994 | 0.15003 | 0.15064 | 0.15076 | 0.14936 | 0.14845 | 0.14906 | 0.14976 | 0.14845 | 0.14845 | 0.14845 | 0.14845 | 0.14845 | 0.14845 | 0.14845 | 0.14845 | 0.14845 | 0.14845 | 0.14845 | 0.14845 | 1806.3429 | 37273.0683 | 0.001174 | 106534.1266 | 60364.6076 | 105.3643 | 2170.0804 | 39079.4112 | 2275.4447 | 36803.9665 | -23560.6411 | FALSE
| 60422690 | HSM004 | HSM | 22KV | 2306.45 | 32 | 41631.5752 | 3.03% | Three phase | 97.13 | 0.020605 | 0.022329 | 0.024205 | 0.026245 | 0.028465 | 0.030881 | 0.03351 | 0.036372 | 0.039487 | 0.042879 | 0.046573 | 0.050596 | 0.054978 | 0.059751 | 0.064952 | 0.070618 | 0.075593 | 0.075593 | 0.075593 | 0.075593 | 0.14994 | 0.15003 | 0.15064 | 0.15076 | 0.14936 | 0.14845 | 0.14906 | 0.14976 | 0.14845 | 0.14845 | 0.14845 | 0.14845 | 0.14845 | 0.14845 | 0.14845 | 0.14845 | 0.14845 | 0.14845 | 0.14845 | 0.14845 | 3939.4503 | 170919.8557 | 0.0024687 | 224025.4885 | 126937.8286 | 221.5656 | 9596.0652 | 174859.3061 | 9817.6308 | 165041.6752 | 38103.8467 | TRUE
| 60422691 | HSM004 | HSM | 22KV | 1626.7 | 32 | 41631.5752 | 3.03% | Three phase | 97.13 | 0.014532 | 0.015748 | 0.017071 | 0.01851 | 0.020076 | 0.02178 | 0.023634 | 0.025652 | 0.02785 | 0.030242 | 0.032847 | 0.035685 | 0.038775 | 0.042142 | 0.045809 | 0.049806 | 0.053315 | 0.053315 | 0.053315 | 0.053315 | 0.14994 | 0.15003 | 0.15064 | 0.15076 | 0.14936 | 0.14845 | 0.14906 | 0.14976 | 0.14845 | 0.14845 | 0.14845 | 0.14845 | 0.14845 | 0.14845 | 0.14845 | 0.14845 | 0.14845 | 0.14845 | 0.14845 | 0.14845 | 2778.4274 | 85019.6597 | 0.0017412 | 158001.371 | 89527.0939 | 156.2665 | 4773.3143 | 87798.0871 | 4929.5808 | 82868.5063 | -6658.5876 | FALSE
| 60422719 | HSM004 | HSM | 22KV | 897.28 | 32 | 41631.5752 | 3.03% | Single phase | 44.74 | 0.0048221 | 0.0051771 | 0.0055597 | 0.0059723 | 0.0064172 | 0.0068971 | 0.0074147 | 0.0079732 | 0.0085757 | 0.009226 | 0.0099278 | 0.010685 | 0.011503 | 0.012386 | 0.01334 | 0.01437 | 0.015482 | 0.016683 | 0.017981 | 0.019384 | 0.14994 | 0.15003 | 0.15064 | 0.15076 | 0.14936 | 0.14845 | 0.14906 | 0.14976 | 0.14845 | 0.14845 | 0.14845 | 0.14845 | 0.14845 | 0.14845 | 0.14845 | 0.14845 | 0.14845 | 0.14845 | 0.14845 | 0.14845 | 865.3897 | 6727.5302 | 0.00096042 | 40144.3072 | 22746.6581 | 86.1958 | 668.9654 | 7592.9199 | 755.1613 | 6837.7586 | -15908.8994 | FALSE
| 60422741 | HSM004 | HSM | 22KV | 610.88 | 32 | 41631.5752 | 3.03% | Three phase | 97.13 | 0.0057294 | 0.0061841 | 0.0066765 | 0.0072099 | 0.0077877 | 0.0084137 | 0.0090921 | 0.0098273 | 0.010624 | 0.011488 | 0.012425 | 0.01344 | 0.014541 | 0.015736 | 0.017031 | 0.018436 | 0.019961 | 0.020021 | 0.020021 | 0.020021 | 0.14994 | 0.15003 | 0.15064 | 0.15076 | 0.14936 | 0.14845 | 0.14906 | 0.14976 | 0.14845 | 0.14845 | 0.14845 | 0.14845 | 0.14845 | 0.14845 | 0.14845 | 0.14845 | 0.14845 | 0.14845 | 0.14845 | 0.14845 | 1053.8061 | 12108.7662 | 0.00065387 | 59334.7744 | 33620.404 | 58.6833 | 673.1579 | 13162.5723 | 731.8411 | 12430.7312 | -21189.6728 | FALSE
| 60422763 | HSM004 | HSM | 22KV | 4869.67 | 32 | 41631.5752 | 3.03% | Three phase | 97.13 | 0.045884 | 0.049641 | 0.05372 | 0.058148 | 0.062958 | 0.068182 | 0.073856 | 0.080021 | 0.08672 | 0.094 | 0.10191 | 0.11051 | 0.11986 | 0.13003 | 0.14108 | 0.1531 | 0.1596 | 0.1596 | 0.1596 | 0.1596 | 0.14994 | 0.15003 | 0.15064 | 0.15076 | 0.14936 | 0.14845 | 0.14906 | 0.14976 | 0.14845 | 0.14845 | 0.14845 | 0.14845 | 0.14845 | 0.14845 | 0.14845 | 0.14845 | 0.14845 | 0.14845 | 0.14845 | 0.14845 | 8559.8728 | 784075.8068 | 0.0052123 | 472991.0471 | 268007.256 | 467.7974 | 42776.3935 | 792635.6796 | 43244.1909 | 749391.4887 | 481384.2327 | TRUE
| 60422776 | HSM004 | HSM | 22KV | 597.09 | 32 | 41631.5752 | 3.03% | Three phase | 97.13 | 0.0048463 | 0.0052794 | 0.0057532 | 0.0062716 | 0.0068388 | 0.0074596 | 0.0081391 | 0.008883 | 0.0096976 | 0.01059 | 0.011567 | 0.012637 | 0.01381 | 0.015095 | 0.016504 | 0.018048 | 0.019569 | 0.019569 | 0.019569 | 0.019569 | 0.14994 | 0.15003 | 0.15064 | 0.15076 | 0.14936 | 0.14845 | 0.14906 | 0.14976 | 0.14845 | 0.14845 | 0.14845 | 0.14845 | 0.14845 | 0.14845 | 0.14845 | 0.14845 | 0.14845 | 0.14845 | 0.14845 | 0.14845 | 983.3421 | 11045.9741 | 0.00063911 | 57995.3517 | 32861.4572 | 57.3585 | 643.1092 | 12029.3161 | 700.4677 | 11328.8484 | -21532.6088 | FALSE
| 60422777 | HSM004 | HSM | 22KV | 776.83 | 32 | 41631.5752 | 3.03% | Three phase | 97.13 | 0.0070348 | 0.0076762 | 0.0083788 | 0.0091487 | 0.0099924 | 0.010917 | 0.011931 | 0.013043 | 0.014262 | 0.015599 | 0.017065 | 0.018674 | 0.02044 | 0.022378 | 0.024504 | 0.02546 | 0.02546 | 0.02546 | 0.02546 | 0.02546 | 0.14994 | 0.15003 | 0.15064 | 0.15076 | 0.14936 | 0.14845 | 0.14906 | 0.14976 | 0.14845 | 0.14845 | 0.14845 | 0.14845 | 0.14845 | 0.14845 | 0.14845 | 0.14845 | 0.14845 | 0.14845 | 0.14845 | 0.14845 | 1397.9278 | 20428.783 | 0.00083149 | 75453.4979 | 42753.6315 | 74.625 | 1088.5718 | 21826.7108 | 1163.1968 | 20663.514 | -22090.1175 | FALSE
| 60422780 | HSM004 | HSM | 22KV | 264.4 | 32 | 41631.5752 | 3.03% | Three phase | 97.13 | 0.0024749 | 0.002698 | 0.0029421 | 0.0032093 | 0.0035019 | 0.0038222 | 0.004173 | 0.0045572 | 0.0049781 | 0.0054392 | 0.0059445 | 0.0064983 | 0.0071053 | 0.0077707 | 0.0085002 | 0.0086656 | 0.0086656 | 0.0086656 | 0.0086656 | 0.0086656 | 0.14994 | 0.15003 | 0.15064 | 0.15076 | 0.14936 | 0.14845 | 0.14906 | 0.14976 | 0.14845 | 0.14845 | 0.14845 | 0.14845 | 0.14845 | 0.14845 | 0.14845 | 0.14845 | 0.14845 | 0.14845 | 0.14845 | 0.14845 | 484.1826 | 2408.1778 | 0.00028301 | 25681.172 | 14551.5237 | 25.3992 | 126.1038 | 2892.3604 | 151.5029 | 2740.8574 | -11810.6663 | FALSE
| 60422798 | HSM004 | HSM | 22KV | 170.9 | 32 | 41631.5752 | 3.03% | Three phase | 97.13 | 0.0015267 | 0.0016545 | 0.0017935 | 0.0019447 | 0.0021092 | 0.0022882 | 0.002483 | 0.002695 | 0.0029259 | 0.0031772 | 0.0034509 | 0.003749 | 0.0040737 | 0.0044274 | 0.0048127 | 0.0052325 | 0.0056012 | 0.0056012 | 0.0056012 | 0.0056012 | 0.14994 | 0.15003 | 0.15064 | 0.15076 | 0.14936 | 0.14845 | 0.14906 | 0.14976 | 0.14845 | 0.14845 | 0.14845 | 0.14845 | 0.14845 | 0.14845 | 0.14845 | 0.14845 | 0.14845 | 0.14845 | 0.14845 | 0.14845 | 291.8997 | 938.4012 | 0.00018293 | 16599.517 | 9405.6558 | 16.4172 | 52.6853 | 1230.3009 | 69.1025 | 1161.1984 | -8244.4575 | FALSE
| 60422838 | HSM004 | HSM | 22KV | 226.25 | 32 | 41631.5752 | 3.03% | Three phase | 97.13 | 0.002122 | 0.0022904 | 0.0024728 | 0.0026703 | 0.0028843 | 0.0031162 | 0.0033674 | 0.0036397 | 0.0039349 | 0.0042548 | 0.0046017 | 0.0049778 | 0.0053857 | 0.005828 | 0.0063077 | 0.0068282 | 0.0073927 | 0.0074153 | 0.0074153 | 0.0074153 | 0.14994 | 0.15003 | 0.15064 | 0.15076 | 0.14936 | 0.14845 | 0.14906 | 0.14976 | 0.14845 | 0.14845 | 0.14845 | 0.14845 | 0.14845 | 0.14845 | 0.14845 | 0.14845 | 0.14845 | 0.14845 | 0.14845 | 0.14845 | 390.2954 | 1660.9833 | 0.00024217 | 21975.6625 | 12451.8995 | 21.7344 | 92.3384 | 2051.2786 | 114.0727 | 1937.2059 | -10514.6937 | FALSE
| 60422912 | HSM004 | HSM | 22KV | 290.46 | 32 | 41631.5752 | 3.03% | Three phase | 97.13 | 0.0026083 | 0.002834 | 0.0030801 | 0.0033487 | 0.0036416 | 0.0039613 | 0.0043101 | 0.0046909 | 0.0051066 | 0.0055605 | 0.0060562 | 0.0065974 | 0.0071887 | 0.0078346 | 0.0085403 | 0.0093113 | 0.0095198 | 0.0095198 | 0.0095198 | 0.0095198 | 0.14994 | 0.15003 | 0.15064 | 0.15076 | 0.14936 | 0.14845 | 0.14906 | 0.14976 | 0.14845 | 0.14845 | 0.14845 | 0.14845 | 0.14845 | 0.14845 | 0.14845 | 0.14845 | 0.14845 | 0.14845 | 0.14845 | 0.14845 | 506.6353 | 2768.2363 | 0.0003109 | 28212.3798 | 15985.7624 | 27.9026 | 152.1871 | 3274.8716 | 180.0897 | 3094.7819 | -12890.9805 | FALSE
| 60422913 | HSM004 | HSM | 22KV | 2435.42 | 32 | 41631.5752 | 3.03% | Three phase | 97.13 | 0.02187 | 0.023762 | 0.025826 | 0.028078 | 0.030534 | 0.033214 | 0.036139 | 0.039332 | 0.042818 | 0.046623 | 0.050779 | 0.055318 | 0.060275 | 0.065691 | 0.071607 | 0.078073 | 0.07982 | 0.07982 | 0.07982 | 0.07982 | 0.14994 | 0.15003 | 0.15064 | 0.15076 | 0.14936 | 0.14845 | 0.14906 | 0.14976 | 0.14845 | 0.14845 | 0.14845 | 0.14845 | 0.14845 | 0.14845 | 0.14845 | 0.14845 | 0.14845 | 0.14845 | 0.14845 | 0.14845 | 4247.9852 | 194615.8599 | 0.0026068 | 236552.3446 | 134035.8241 | 233.9549 | 10699.2378 | 198863.8451 | 10933.1927 | 187930.6524 | 53894.8284 | TRUE
| 60422914 | HSM004 | HSM | 22KV | 338.39 | 32 | 41631.5752 | 3.03% | Three phase | 97.13 | 0.0030387 | 0.0033016 | 0.0035884 | 0.0039012 | 0.0042425 | 0.0046149 | 0.0050214 | 0.005465 | 0.0059493 | 0.0064781 | 0.0070555 | 0.0076861 | 0.0083749 | 0.0091274 | 0.0099495 | 0.010848 | 0.011091 | 0.011091 | 0.011091 | 0.011091 | 0.14994 | 0.15003 | 0.15064 | 0.15076 | 0.14936 | 0.14845 | 0.14906 | 0.14976 | 0.14845 | 0.14845 | 0.14845 | 0.14845 | 0.14845 | 0.14845 | 0.14845 | 0.14845 | 0.14845 | 0.14845 | 0.14845 | 0.14845 | 590.2373 | 3757.2106 | 0.0003622 | 32867.8207 | 18623.6388 | 32.5069 | 206.5571 | 4347.4479 | 239.064 | 4108.3838 | -14515.255 | FALSE
| 60422963 | HSM005 | HSM | 22KV | 50.94 | 12 | 41631.5752 | 7.692% | Single phase | 44.74 | 0.00047292 | 0.00051342 | 0.00055754 | 0.00060564 | 0.00065806 | 0.0007152 | 0.00077751 | 0.00084545 | 0.00091956 | 0.0010004 | 0.0010886 | 0.0011848 | 0.0012898 | 0.0014044 | 0.0015294 | 0.0016659 | 0.0016695 | 0.0016695 | 0.0016695 | 0.0016695 | 0.33431 | 0.33354 | 0.33354 | 0.33254 | 0.33023 | 0.32792 | 0.32762 | 0.32815 | 0.32585 | 0.32585 | 0.32585 | 0.32585 | 0.32585 | 0.32585 | 0.32585 | 0.32585 | 0.32585 | 0.32585 | 0.32585 | 0.32585 | 199.2417 | 39.9874 | 5.4525e-05 | 2279.0556 | 1291.3636 | 10.7792 | 2.1561 | 239.2292 | 12.9353 | 226.2938 | -1065.0698 | FALSE
| 60422979 | HSM005 | HSM | 22KV | 3972.63 | 12 | 41631.5752 | 7.692% | Three phase | 97.13 | 0.038516 | 0.041637 | 0.045023 | 0.048696 | 0.052681 | 0.057006 | 0.0617 | 0.066795 | 0.072326 | 0.078332 | 0.084854 | 0.091937 | 0.099629 | 0.10799 | 0.11706 | 0.12693 | 0.1302 | 0.1302 | 0.1302 | 0.1302 | 0.33431 | 0.33354 | 0.33354 | 0.33254 | 0.33023 | 0.32792 | 0.32762 | 0.32815 | 0.32585 | 0.32585 | 0.32585 | 0.32585 | 0.32585 | 0.32585 | 0.32585 | 0.32585 | 0.32585 | 0.32585 | 0.32585 | 0.32585 | 15610.9765 | 530389.6919 | 0.0042522 | 385861.5519 | 218637.7445 | 840.6352 | 28468.2872 | 546000.6684 | 29308.9223 | 516691.746 | 298054.0015 | TRUE
| 60422997 | HSM005 | HSM | 22KV | 685.23 | 12 | 41631.5752 | 7.692% | Single phase | 44.74 | 0.0039974 | 0.004292 | 0.0046096 | 0.0049519 | 0.0053211 | 0.0057193 | 0.0061487 | 0.006612 | 0.0071118 | 0.0076512 | 0.0082332 | 0.0088614 | 0.0095395 | 0.010272 | 0.011062 | 0.011915 | 0.012837 | 0.013833 | 0.014908 | 0.01607 | 0.33431 | 0.33354 | 0.33354 | 0.33254 | 0.33023 | 0.32792 | 0.32762 | 0.32815 | 0.32585 | 0.32585 | 0.32585 | 0.32585 | 0.32585 | 0.32585 | 0.32585 | 0.32585 | 0.32585 | 0.32585 | 0.32585 | 0.32585 | 1578.2318 | 4260.0875 | 0.00073345 | 30657.1902 | 17371.0464 | 144.9993 | 390.14 | 5838.3193 | 535.1392 | 5303.1801 | -12067.8663 | FALSE
| 60423005 | HSM005 | HSM | 22KV | 14028.18 | 12 | 41631.5752 | 7.692% | Three phase | 97.13 | 0.1329 | 0.14414 | 0.15637 | 0.16969 | 0.18419 | 0.19998 | 0.21718 | 0.23591 | 0.25633 | 0.27857 | 0.3028 | 0.32922 | 0.35801 | 0.3894 | 0.42362 | 0.45977 | 0.45977 | 0.45977 | 0.45977 | 0.45977 | 0.33431 | 0.33354 | 0.33354 | 0.33254 | 0.33023 | 0.32792 | 0.32762 | 0.32815 | 0.32585 | 0.32585 | 0.32585 | 0.32585 | 0.32585 | 0.32585 | 0.32585 | 0.32585 | 0.32585 | 0.32585 | 0.32585 | 0.32585 | 55340.143 | 6639960.9368 | 0.015015 | 1362557.1234 | 772055.1965 | 2968.457 | 354983.1691 | 6695301.0798 | 357951.626 | 6337349.4538 | 5565294.2573 | TRUE
| 60423006 | HSM005 | HSM | 22KV | 218.6 | 12 | 41631.5752 | 7.692% | Three phase | 97.13 | 0.0020709 | 0.0022461 | 0.0024367 | 0.0026442 | 0.0028702 | 0.0031163 | 0.0033843 | 0.0036762 | 0.0039943 | 0.0043409 | 0.0047185 | 0.0051301 | 0.0055788 | 0.0060679 | 0.0066012 | 0.0071646 | 0.0071646 | 0.0071646 | 0.0071646 | 0.0071646 | 0.33431 | 0.33354 | 0.33354 | 0.33254 | 0.33023 | 0.32792 | 0.32762 | 0.32815 | 0.32585 | 0.32585 | 0.32585 | 0.32585 | 0.32585 | 0.32585 | 0.32585 | 0.32585 | 0.32585 | 0.32585 | 0.32585 | 0.32585 | 862.361 | 1612.3643 | 0.00023398 | 21232.618 | 12030.874 | 46.2572 | 86.1996 | 2474.7253 | 132.4569 | 2342.2685 | -9688.6055 | FALSE
| 60423007 | HSM005 | HSM | 22KV | 603.59 | 12 | 41631.5752 | 7.692% | Three phase | 97.13 | 0.0057181 | 0.0062017 | 0.0067281 | 0.0073011 | 0.0079251 | 0.0086045 | 0.0093446 | 0.010151 | 0.011029 | 0.011986 | 0.013029 | 0.014165 | 0.015404 | 0.016754 | 0.018227 | 0.019783 | 0.019783 | 0.019783 | 0.019783 | 0.019783 | 0.33431 | 0.33354 | 0.33354 | 0.33254 | 0.33023 | 0.32792 | 0.32762 | 0.32815 | 0.32585 | 0.32585 | 0.32585 | 0.32585 | 0.32585 | 0.32585 | 0.32585 | 0.32585 | 0.32585 | 0.32585 | 0.32585 | 0.32585 | 2381.1184 | 12292.6902 | 0.00064606 | 58626.6967 | 33219.1914 | 127.7237 | 657.1873 | 14673.8086 | 784.911 | 13888.8975 | -19330.2938 | FALSE
| 60423008 | HSM005 | HSM | 22KV | 997.67 | 12 | 41631.5752 | 7.692% | Three phase | 97.13 | 0.0094514 | 0.010251 | 0.011121 | 0.012068 | 0.013099 | 0.014222 | 0.015446 | 0.016778 | 0.01823 | 0.019811 | 0.021535 | 0.023413 | 0.025461 | 0.027693 | 0.030127 | 0.032698 | 0.032698 | 0.032698 | 0.032698 | 0.032698 | 0.33431 | 0.33354 | 0.33354 | 0.33254 | 0.33023 | 0.32792 | 0.32762 | 0.32815 | 0.32585 | 0.32585 | 0.32585 | 0.32585 | 0.32585 | 0.32585 | 0.32585 | 0.32585 | 0.32585 | 0.32585 | 0.32585 | 0.32585 | 3935.7351 | 33584.3302 | 0.0010679 | 96903.6871 | 54907.7862 | 211.1137 | 1795.4732 | 37520.0653 | 2006.5869 | 35513.4784 | -19394.3078 | FALSE
| 60423013 | HSM005 | HSM | 22KV | 145.49 | 12 | 41631.5752 | 7.692% | Single phase | 44.74 | 0.0013472 | 0.0014607 | 0.0015842 | 0.0017186 | 0.0018649 | 0.0020241 | 0.0021976 | 0.0023864 | 0.0025921 | 0.0028161 | 0.0030602 | 0.0033261 | 0.0036159 | 0.0039317 | 0.0042759 | 0.0046512 | 0.0047684 | 0.0047684 | 0.0047684 | 0.0047684 | 0.33431 | 0.33354 | 0.33354 | 0.33254 | 0.33023 | 0.32792 | 0.32762 | 0.32815 | 0.32585 | 0.32585 | 0.32585 | 0.32585 | 0.32585 | 0.32585 | 0.32585 | 0.32585 | 0.32585 | 0.32585 | 0.32585 | 0.32585 | 563.1346 | 322.7906 | 0.00015573 | 6509.2226 | 3688.2704 | 30.7867 | 17.5879 | 885.9251 | 48.3746 | 837.5506 | -2850.7198 | FALSE
| 60423019 | HSM005 | HSM | 22KV | 311.16 | 12 | 41631.5752 | 7.692% | Three phase | 97.13 | 0.0027868 | 0.003024 | 0.0032822 | 0.0035636 | 0.0038701 | 0.004204 | 0.004568 | 0.0049648 | 0.0053972 | 0.0058688 | 0.006383 | 0.0069437 | 0.0075554 | 0.0082226 | 0.0089505 | 0.0097448 | 0.010198 | 0.010198 | 0.010198 | 0.010198 | 0.33431 | 0.33354 | 0.33354 | 0.33254 | 0.33023 | 0.32792 | 0.32762 | 0.32815 | 0.32585 | 0.32585 | 0.32585 | 0.32585 | 0.32585 | 0.32585 | 0.32585 | 0.32585 | 0.32585 | 0.32585 | 0.32585 | 0.32585 | 1180.8852 | 3143.0195 | 0.00033306 | 30222.9708 | 17125.008 | 65.8435 | 174.6516 | 4323.9047 | 240.4952 | 4083.4095 | -13041.5985 | FALSE
| 60423038 | HSM005 | HSM | 22KV | 13077.85 | 12 | 41631.5752 | 7.692% | Three phase | 97.13 | 0.12389 | 0.13437 | 0.14578 | 0.15819 | 0.17171 | 0.18643 | 0.20247 | 0.21993 | 0.23896 | 0.25969 | 0.28229 | 0.30691 | 0.33375 | 0.36302 | 0.39492 | 0.42862 | 0.42862 | 0.42862 | 0.42862 | 0.42862 | 0.33431 | 0.33354 | 0.33354 | 0.33254 | 0.33023 | 0.32792 | 0.32762 | 0.32815 | 0.32585 | 0.32585 | 0.32585 | 0.32585 | 0.32585 | 0.32585 | 0.32585 | 0.32585 | 0.32585 | 0.32585 | 0.32585 | 0.32585 | 51591.1608 | 5770793.9572 | 0.013998 | 1270251.5705 | 719752.8155 | 2767.3608 | 308516.0811 | 5822385.118 | 311283.4419 | 5511101.6761 | 4791348.8606 | TRUE
| 60423040 | HSM005 | HSM | 22KV | 450.79 | 12 | 41631.5752 | 7.692% | Three phase | 97.13 | 0.0042706 | 0.0046317 | 0.0050249 | 0.0054528 | 0.0059188 | 0.0064263 | 0.006979 | 0.007581 | 0.0082369 | 0.0089516 | 0.0097304 | 0.010579 | 0.011504 | 0.012513 | 0.013613 | 0.014775 | 0.014775 | 0.014775 | 0.014775 | 0.014775 | 0.33431 | 0.33354 | 0.33354 | 0.33254 | 0.33023 | 0.32792 | 0.32762 | 0.32815 | 0.32585 | 0.32585 | 0.32585 | 0.32585 | 0.32585 | 0.32585 | 0.32585 | 0.32585 | 0.32585 | 0.32585 | 0.32585 | 0.32585 | 1778.3335 | 6856.641 | 0.00048251 | 43785.2327 | 24809.6875 | 95.3902 | 366.5672 | 8634.9746 | 461.9574 | 8173.0171 | -16636.6704 | FALSE
| 60423041 | HSM005 | HSM | 22KV | 2874.33 | 12 | 41631.5752 | 7.692% | Three phase | 97.13 | 0.02723 | 0.029533 | 0.03204 | 0.034768 | 0.03774 | 0.040975 | 0.044499 | 0.048338 | 0.05252 | 0.057077 | 0.062043 | 0.067455 | 0.073355 | 0.079786 | 0.086798 | 0.094205 | 0.094205 | 0.094205 | 0.094205 | 0.094205 | 0.33431 | 0.33354 | 0.33354 | 0.33254 | 0.33023 | 0.32792 | 0.32762 | 0.32815 | 0.32585 | 0.32585 | 0.32585 | 0.32585 | 0.32585 | 0.32585 | 0.32585 | 0.32585 | 0.32585 | 0.32585 | 0.32585 | 0.32585 | 11339.0214 | 278763.6358 | 0.0030766 | 279183.6729 | 158191.6837 | 608.2275 | 14903.1598 | 290102.6572 | 15511.3873 | 274591.2699 | 116399.5863 | TRUE
| 60423042 | HSM005 | HSM | 22KV | 1467.81 | 12 | 41631.5752 | 7.692% | Three phase | 97.13 | 0.013905 | 0.015081 | 0.016361 | 0.017755 | 0.019272 | 0.020924 | 0.022724 | 0.024684 | 0.02682 | 0.029147 | 0.031683 | 0.034447 | 0.037459 | 0.040744 | 0.044324 | 0.048107 | 0.048107 | 0.048107 | 0.048107 | 0.048107 | 0.33431 | 0.33354 | 0.33354 | 0.33254 | 0.33023 | 0.32792 | 0.32762 | 0.32815 | 0.32585 | 0.32585 | 0.32585 | 0.32585 | 0.32585 | 0.32585 | 0.32585 | 0.32585 | 0.32585 | 0.32585 | 0.32585 | 0.32585 | 5790.403 | 72694.6666 | 0.0015711 | 142568.3853 | 80782.4207 | 310.5984 | 3886.3757 | 78485.0696 | 4196.9742 | 74288.0954 | -6494.3253 | FALSE
| 60423057 | HSM005 | HSM | 22KV | 31.58 | 12 | 41631.5752 | 7.692% | Three phase | 97.13 | 0.00029318 | 0.00031829 | 0.00034565 | 0.00037546 | 0.00040796 | 0.00044339 | 0.00048201 | 0.00052414 | 0.00057008 | 0.00062019 | 0.00067485 | 0.0007345 | 0.00079959 | 0.00087063 | 0.00094816 | 0.0010328 | 0.001035 | 0.001035 | 0.001035 | 0.001035 | 0.33431 | 0.33354 | 0.33354 | 0.33254 | 0.33023 | 0.32792 | 0.32762 | 0.32815 | 0.32585 | 0.32585 | 0.32585 | 0.32585 | 0.32585 | 0.32585 | 0.32585 | 0.32585 | 0.32585 | 0.32585 | 0.32585 | 0.32585 | 123.5189 | 33.3647 | 3.3802e-05 | 3067.3654 | 1738.0375 | 6.6825 | 1.799 | 156.8836 | 8.4815 | 148.4021 | -1589.6354 | FALSE
| 60423060 | HSM005 | HSM | 22KV | 1146.87 | 12 | 41631.5752 | 7.692% | Three phase | 97.13 | 0.010893 | 0.011829 | 0.01285 | 0.013963 | 0.015177 | 0.0165 | 0.017943 | 0.019517 | 0.021234 | 0.023108 | 0.025153 | 0.027384 | 0.02982 | 0.032479 | 0.035383 | 0.037588 | 0.037588 | 0.037588 | 0.037588 | 0.037588 | 0.33431 | 0.33354 | 0.33354 | 0.33254 | 0.33023 | 0.32792 | 0.32762 | 0.32815 | 0.32585 | 0.32585 | 0.32585 | 0.32585 | 0.32585 | 0.32585 | 0.32585 | 0.32585 | 0.32585 | 0.32585 | 0.32585 | 0.32585 | 4565.4785 | 44784.7888 | 0.0012276 | 111395.4831 | 63119.1604 | 242.6854 | 2372.649 | 49350.2674 | 2615.3343 | 46734.933 | -16384.2273 | FALSE
| 60423064 | HSM005 | HSM | 22KV | 611.18 | 12 | 41631.5752 | 7.692% | Three phase | 97.13 | 0.0058049 | 0.0063041 | 0.0068481 | 0.0074411 | 0.0080877 | 0.0087929 | 0.0095619 | 0.010401 | 0.011316 | 0.012314 | 0.013404 | 0.014593 | 0.015891 | 0.017309 | 0.018856 | 0.020031 | 0.020031 | 0.020031 | 0.020031 | 0.020031 | 0.33431 | 0.33354 | 0.33354 | 0.33254 | 0.33023 | 0.32792 | 0.32762 | 0.32815 | 0.32585 | 0.32585 | 0.32585 | 0.32585 | 0.32585 | 0.32585 | 0.32585 | 0.32585 | 0.32585 | 0.32585 | 0.32585 | 0.32585 | 2432.9952 | 12718.6324 | 0.00065419 | 59363.9134 | 33636.9148 | 129.3298 | 673.8192 | 15151.6275 | 803.149 | 14348.4786 | -19288.4362 | FALSE
| 60423073 | HSM005 | HSM | 22KV | 372.15 | 12 | 41631.5752 | 7.692% | Three phase | 97.13 | 0.003455 | 0.0037508 | 0.0040732 | 0.0044246 | 0.0048075 | 0.005225 | 0.0056802 | 0.0061766 | 0.006718 | 0.0073085 | 0.0079527 | 0.0086556 | 0.0094227 | 0.01026 | 0.011173 | 0.012171 | 0.012197 | 0.012197 | 0.012197 | 0.012197 | 0.33431 | 0.33354 | 0.33354 | 0.33254 | 0.33023 | 0.32792 | 0.32762 | 0.32815 | 0.32585 | 0.32585 | 0.32585 | 0.32585 | 0.32585 | 0.32585 | 0.32585 | 0.32585 | 0.32585 | 0.32585 | 0.32585 | 0.32585 | 1455.591 | 4633.394 | 0.00039834 | 36146.9295 | 20481.6549 | 78.7494 | 249.828 | 6088.985 | 328.5775 | 5760.4075 | -14721.2474 | FALSE
| 60423074 | HSM005 | HSM | 22KV | 25.48 | 12 | 41631.5752 | 7.692% | Three phase | 97.13 | 0.00023655 | 0.00025681 | 0.00027888 | 0.00030294 | 0.00032916 | 0.00035774 | 0.00038891 | 0.00042289 | 0.00045996 | 0.00050039 | 0.0005445 | 0.00059263 | 0.00064514 | 0.00070246 | 0.00076501 | 0.0008333 | 0.0008351 | 0.0008351 | 0.0008351 | 0.0008351 | 0.33431 | 0.33354 | 0.33354 | 0.33254 | 0.33023 | 0.32792 | 0.32762 | 0.32815 | 0.32585 | 0.32585 | 0.32585 | 0.32585 | 0.32585 | 0.32585 | 0.32585 | 0.32585 | 0.32585 | 0.32585 | 0.32585 | 0.32585 | 99.66 | 21.7201 | 2.7273e-05 | 2474.8724 | 1402.3178 | 5.3917 | 1.1711 | 121.3801 | 6.5629 | 114.8172 | -1287.5006 | FALSE
| 60423077 | HSM005 | HSM | 22KV | 26.55 | 12 | 41631.5752 | 7.692% | Three phase | 97.13 | 0.00016268 | 0.00017722 | 0.00019312 | 0.00021054 | 0.00022961 | 0.00025049 | 0.00027336 | 0.00029842 | 0.00032588 | 0.00035597 | 0.00038895 | 0.00042512 | 0.00046477 | 0.00050826 | 0.00055596 | 0.00060828 | 0.00066569 | 0.00072869 | 0.00079783 | 0.00087017 | 0.33431 | 0.33354 | 0.33354 | 0.33254 | 0.33023 | 0.32792 | 0.32762 | 0.32815 | 0.32585 | 0.32585 | 0.32585 | 0.32585 | 0.32585 | 0.32585 | 0.32585 | 0.32585 | 0.32585 | 0.32585 | 0.32585 | 0.32585 | 75.7659 | 17.2128 | 2.8418e-05 | 2578.8015 | 1461.2063 | 5.6182 | 1.2716 | 92.9787 | 6.8897 | 86.089 | -1375.1174 | FALSE
| 60423078 | HSM005 | HSM | 22KV | 283.56 | 12 | 41631.5752 | 7.692% | Three phase | 97.13 | 0.0017374 | 0.0018927 | 0.0020626 | 0.0022486 | 0.0024523 | 0.0026753 | 0.0029196 | 0.0031872 | 0.0034804 | 0.0038018 | 0.0041541 | 0.0045404 | 0.0049639 | 0.0054283 | 0.0059377 | 0.0064966 | 0.0071097 | 0.0077826 | 0.008521 | 0.0092936 | 0.33431 | 0.33354 | 0.33354 | 0.33254 | 0.33023 | 0.32792 | 0.32762 | 0.32815 | 0.32585 | 0.32585 | 0.32585 | 0.32585 | 0.32585 | 0.32585 | 0.32585 | 0.32585 | 0.32585 | 0.32585 | 0.32585 | 0.32585 | 809.1969 | 1963.4132 | 0.00030351 | 27542.1828 | 15606.0139 | 60.0032 | 145.0424 | 2772.6101 | 205.0456 | 2567.5644 | -13038.4494 | FALSE
| 60423092 | HSM005 | HSM | 22KV | 335.15 | 12 | 41631.5752 | 7.692% | Single phase | 44.74 | 0.0030017 | 0.0032571 | 0.0035353 | 0.0038383 | 0.0041684 | 0.0045282 | 0.0049202 | 0.0053475 | 0.0058134 | 0.0063213 | 0.0068751 | 0.0074791 | 0.0081379 | 0.0088565 | 0.0096406 | 0.010496 | 0.010984 | 0.010984 | 0.010984 | 0.010984 | 0.33431 | 0.33354 | 0.33354 | 0.33254 | 0.33023 | 0.32792 | 0.32762 | 0.32815 | 0.32585 | 0.32585 | 0.32585 | 0.32585 | 0.32585 | 0.32585 | 0.32585 | 0.32585 | 0.32585 | 0.32585 | 0.32585 | 0.32585 | 1271.9298 | 1679.5796 | 0.00035873 | 14994.611 | 8496.2804 | 70.92 | 93.331 | 2951.5094 | 164.251 | 2787.2583 | -5709.022 | FALSE
| 60423116 | HSM005 | HSM | 22KV | 35.9 | 12 | 41631.5752 | 7.692% | Three phase | 97.13 | 0.00027157 | 0.00029595 | 0.00032263 | 0.00035184 | 0.00038381 | 0.00041883 | 0.00045717 | 0.00049918 | 0.0005452 | 0.00059563 | 0.00065091 | 0.00071149 | 0.00077791 | 0.00085073 | 0.00093059 | 0.0010182 | 0.0011143 | 0.0011766 | 0.0011766 | 0.0011766 | 0.33431 | 0.33354 | 0.33354 | 0.33254 | 0.33023 | 0.32792 | 0.32762 | 0.32815 | 0.32585 | 0.32585 | 0.32585 | 0.32585 | 0.32585 | 0.32585 | 0.32585 | 0.32585 | 0.32585 | 0.32585 | 0.32585 | 0.32585 | 123.3581 | 37.8903 | 3.8426e-05 | 3486.967 | 1975.7931 | 7.5967 | 2.3248 | 161.2484 | 9.9215 | 151.3268 | -1824.4663 | FALSE
| 60423117 | HSM005 | HSM | 22KV | 115.8 | 12 | 41631.5752 | 7.692% | Three phase | 97.13 | 0.00087598 | 0.00095462 | 0.0010407 | 0.0011349 | 0.001238 | 0.001351 | 0.0014747 | 0.0016102 | 0.0017586 | 0.0019213 | 0.0020996 | 0.002295 | 0.0025092 | 0.0027441 | 0.0030017 | 0.0032843 | 0.0035942 | 0.0037953 | 0.0037953 | 0.0037953 | 0.33431 | 0.33354 | 0.33354 | 0.33254 | 0.33023 | 0.32792 | 0.32762 | 0.32815 | 0.32585 | 0.32585 | 0.32585 | 0.32585 | 0.32585 | 0.32585 | 0.32585 | 0.32585 | 0.32585 | 0.32585 | 0.32585 | 0.32585 | 397.9072 | 394.2357 | 0.00012395 | 11247.654 | 6373.1711 | 24.5041 | 24.1892 | 792.1428 | 48.6933 | 743.4495 | -5629.7216 | FALSE
| 60423118 | HSM005 | HSM | 22KV | 36.2 | 12 | 41631.5752 | 7.692% | Three phase | 97.13 | 0.00027384 | 0.00029842 | 0.00032533 | 0.00035478 | 0.00038702 | 0.00042233 | 0.00046099 | 0.00050335 | 0.00054976 | 0.00060061 | 0.00065634 | 0.00071743 | 0.00078441 | 0.00085784 | 0.00093837 | 0.0010267 | 0.0011236 | 0.0011864 | 0.0011864 | 0.0011864 | 0.33431 | 0.33354 | 0.33354 | 0.33254 | 0.33023 | 0.32792 | 0.32762 | 0.32815 | 0.32585 | 0.32585 | 0.32585 | 0.32585 | 0.32585 | 0.32585 | 0.32585 | 0.32585 | 0.32585 | 0.32585 | 0.32585 | 0.32585 | 124.3889 | 38.5262 | 3.8747e-05 | 3516.106 | 1992.3039 | 7.6602 | 2.3639 | 162.9151 | 10.024 | 152.8911 | -1839.4128 | FALSE
| 60423123 | HSM005 | HSM | 22KV | 358.36 | 12 | 41631.5752 | 7.692% | Three phase | 97.13 | 0.0033949 | 0.003682 | 0.0039946 | 0.0043348 | 0.0047052 | 0.0051086 | 0.005548 | 0.0060266 | 0.006548 | 0.0071162 | 0.0077353 | 0.00841 | 0.0091456 | 0.0099474 | 0.010822 | 0.011745 | 0.011745 | 0.011745 | 0.011745 | 0.011745 | 0.33431 | 0.33354 | 0.33354 | 0.33254 | 0.33023 | 0.32792 | 0.32762 | 0.32815 | 0.32585 | 0.32585 | 0.32585 | 0.32585 | 0.32585 | 0.32585 | 0.32585 | 0.32585 | 0.32585 | 0.32585 | 0.32585 | 0.32585 | 1413.704 | 4333.132 | 0.00038358 | 34807.5068 | 19722.7082 | 75.8314 | 231.6563 | 5746.836 | 307.4877 | 5439.3483 | -14283.3599 | FALSE
| 60423124 | HSM005 | HSM | 22KV | 56.17 | 12 | 41631.5752 | 7.692% | Three phase | 97.13 | 0.00053213 | 0.00057713 | 0.00062611 | 0.00067944 | 0.00073751 | 0.00080074 | 0.0008696 | 0.00094462 | 0.0010263 | 0.0011154 | 0.0012124 | 0.0013182 | 0.0014335 | 0.0015592 | 0.0016962 | 0.001841 | 0.001841 | 0.001841 | 0.001841 | 0.001841 | 0.33431 | 0.33354 | 0.33354 | 0.33254 | 0.33023 | 0.32792 | 0.32762 | 0.32815 | 0.32585 | 0.32585 | 0.32585 | 0.32585 | 0.32585 | 0.32585 | 0.32585 | 0.32585 | 0.32585 | 0.32585 | 0.32585 | 0.32585 | 221.5865 | 106.4564 | 6.0123e-05 | 5455.7921 | 3091.3732 | 11.8859 | 5.6913 | 328.0429 | 17.5773 | 310.4656 | -2780.9076 | FALSE
| 60423129 | HSM005 | HSM | 22KV | 46.6 | 12 | 41631.5752 | 7.692% | Single phase | 44.74 | 0.00024884 | 0.00027216 | 0.00029781 | 0.00032602 | 0.00035704 | 0.00039118 | 0.00042874 | 0.0004701 | 0.00051562 | 0.00056576 | 0.00062098 | 0.00068182 | 0.00074885 | 0.00082273 | 0.00090416 | 0.00099393 | 0.0010929 | 0.0012021 | 0.0013225 | 0.0014553 | 0.33431 | 0.33354 | 0.33354 | 0.33254 | 0.33023 | 0.32792 | 0.32762 | 0.32815 | 0.32585 | 0.32585 | 0.32585 | 0.32585 | 0.32585 | 0.32585 | 0.32585 | 0.32585 | 0.32585 | 0.32585 | 0.32585 | 0.32585 | 121.8092 | 22.3764 | 4.9879e-05 | 2084.884 | 1181.3417 | 9.8609 | 1.8043 | 144.1856 | 11.6652 | 132.5204 | -1048.8213 | FALSE
| 60423170 | HSM005 | HSM | 22KV | 1683.25 | 12 | 41631.5752 | 7.692% | Three phase | 97.13 | 0.015946 | 0.017295 | 0.018763 | 0.020361 | 0.022101 | 0.023996 | 0.026059 | 0.028308 | 0.030757 | 0.033425 | 0.036333 | 0.039503 | 0.042958 | 0.046724 | 0.05083 | 0.055168 | 0.055168 | 0.055168 | 0.055168 | 0.055168 | 0.33431 | 0.33354 | 0.33354 | 0.33254 | 0.33023 | 0.32792 | 0.32762 | 0.32815 | 0.32585 | 0.32585 | 0.32585 | 0.32585 | 0.32585 | 0.32585 | 0.32585 | 0.32585 | 0.32585 | 0.32585 | 0.32585 | 0.32585 | 6640.298 | 95600.4884 | 0.0018017 | 163494.0725 | 92639.3808 | 356.187 | 5110.9584 | 102240.7864 | 5467.1454 | 96773.641 | 4134.2602 | TRUE
| 60423171 | HSM005 | HSM | 22KV | 477 | 12 | 41631.5752 | 7.692% | Three phase | 97.13 | 0.0045189 | 0.004901 | 0.005317 | 0.0057699 | 0.006263 | 0.0067999 | 0.0073847 | 0.0080218 | 0.0087158 | 0.0094721 | 0.010296 | 0.011194 | 0.012173 | 0.013241 | 0.014404 | 0.015634 | 0.015634 | 0.015634 | 0.015634 | 0.015634 | 0.33431 | 0.33354 | 0.33354 | 0.33254 | 0.33023 | 0.32792 | 0.32762 | 0.32815 | 0.32585 | 0.32585 | 0.32585 | 0.32585 | 0.32585 | 0.32585 | 0.32585 | 0.32585 | 0.32585 | 0.32585 | 0.32585 | 0.32585 | 1881.7301 | 7677.1429 | 0.00051057 | 46331.01 | 26252.1816 | 100.9364 | 410.4326 | 9558.8729 | 511.369 | 9047.5039 | -17204.6777 | FALSE
| 60423172 | HSM005 | HSM | 22KV | 1485.68 | 12 | 41631.5752 | 7.692% | Three phase | 97.13 | 0.014075 | 0.015265 | 0.016561 | 0.017971 | 0.019507 | 0.021179 | 0.023001 | 0.024985 | 0.027147 | 0.029502 | 0.032069 | 0.034866 | 0.037915 | 0.04124 | 0.044864 | 0.048693 | 0.048693 | 0.048693 | 0.048693 | 0.048693 | 0.33431 | 0.33354 | 0.33354 | 0.33254 | 0.33023 | 0.32792 | 0.32762 | 0.32815 | 0.32585 | 0.32585 | 0.32585 | 0.32585 | 0.32585 | 0.32585 | 0.32585 | 0.32585 | 0.32585 | 0.32585 | 0.32585 | 0.32585 | 5860.8988 | 74475.4985 | 0.0015902 | 144304.0984 | 81765.9143 | 314.3799 | 3981.5819 | 80336.3973 | 4295.9618 | 76040.4355 | -5725.4788 | FALSE
| 60423173 | HSM005 | HSM | 22KV | 4195.96 | 12 | 41631.5752 | 7.692% | Three phase | 97.13 | 0.03975 | 0.043112 | 0.046771 | 0.050755 | 0.055092 | 0.059816 | 0.06496 | 0.070564 | 0.076669 | 0.083322 | 0.090571 | 0.098471 | 0.10708 | 0.11647 | 0.12671 | 0.13752 | 0.13752 | 0.13752 | 0.13752 | 0.13752 | 0.33431 | 0.33354 | 0.33354 | 0.33254 | 0.33023 | 0.32792 | 0.32762 | 0.32815 | 0.32585 | 0.32585 | 0.32585 | 0.32585 | 0.32585 | 0.32585 | 0.32585 | 0.32585 | 0.32585 | 0.32585 | 0.32585 | 0.32585 | 16552.755 | 594053.479 | 0.0044912 | 407553.5948 | 230928.9389 | 887.8933 | 31759.0704 | 610606.234 | 32646.9636 | 577959.2703 | 347030.3314 | TRUE
| 60423195 | HSM005 | HSM | 22KV | 57.42 | 12 | 41631.5752 | 7.692% | Three phase | 97.13 | 0.00053308 | 0.00057873 | 0.00062847 | 0.00068268 | 0.00074177 | 0.00080618 | 0.00087642 | 0.000953 | 0.0010365 | 0.0011276 | 0.001227 | 0.0013355 | 0.0014538 | 0.001583 | 0.001724 | 0.0018779 | 0.0018819 | 0.0018819 | 0.0018819 | 0.0018819 | 0.33431 | 0.33354 | 0.33354 | 0.33254 | 0.33023 | 0.32792 | 0.32762 | 0.32815 | 0.32585 | 0.32585 | 0.32585 | 0.32585 | 0.32585 | 0.32585 | 0.32585 | 0.32585 | 0.32585 | 0.32585 | 0.32585 | 0.32585 | 224.587 | 110.3036 | 6.146e-05 | 5577.2046 | 3160.1683 | 12.1505 | 5.9475 | 334.8905 | 18.0979 | 316.7926 | -2843.3757 | FALSE
| 60423199 | HSM005 | HSM | 22KV | 220.14 | 12 | 41631.5752 | 7.692% | Three phase | 97.13 | 0.0020909 | 0.0022707 | 0.0024666 | 0.0026802 | 0.0029131 | 0.0031671 | 0.0034441 | 0.0037462 | 0.0040759 | 0.0044355 | 0.004828 | 0.0052564 | 0.0057239 | 0.0062343 | 0.0067916 | 0.007215 | 0.007215 | 0.007215 | 0.007215 | 0.007215 | 0.33431 | 0.33354 | 0.33354 | 0.33254 | 0.33023 | 0.32792 | 0.32762 | 0.32815 | 0.32585 | 0.32585 | 0.32585 | 0.32585 | 0.32585 | 0.32585 | 0.32585 | 0.32585 | 0.32585 | 0.32585 | 0.32585 | 0.32585 | 876.3369 | 1650.0613 | 0.00023563 | 21382.1982 | 12115.6295 | 46.5831 | 87.4184 | 2526.3981 | 134.0015 | 2392.3966 | -9723.2329 | FALSE
| 60423200 | HSM005 | HSM | 22KV | 505.27 | 12 | 41631.5752 | 7.692% | Three phase | 97.13 | 0.004799 | 0.0052116 | 0.0056614 | 0.0061517 | 0.0066862 | 0.0072692 | 0.0079049 | 0.0085984 | 0.009355 | 0.01018 | 0.011081 | 0.012064 | 0.013138 | 0.014309 | 0.015588 | 0.01656 | 0.01656 | 0.01656 | 0.01656 | 0.01656 | 0.33431 | 0.33354 | 0.33354 | 0.33254 | 0.33023 | 0.32792 | 0.32762 | 0.32815 | 0.32585 | 0.32585 | 0.32585 | 0.32585 | 0.32585 | 0.32585 | 0.32585 | 0.32585 | 0.32585 | 0.32585 | 0.32585 | 0.32585 | 2011.3869 | 8692.5895 | 0.00054082 | 49076.8751 | 27808.0499 | 106.9185 | 460.5239 | 10703.9765 | 567.4424 | 10136.5341 | -17671.5158 | FALSE
| 60423207 | HSM005 | HSM | 22KV | 154.06 | 12 | 41631.5752 | 7.692% | Three phase | 97.13 | 0.0014632 | 0.0015891 | 0.0017262 | 0.0018757 | 0.0020387 | 0.0022164 | 0.0024103 | 0.0026217 | 0.0028524 | 0.0031041 | 0.0033788 | 0.0036785 | 0.0040058 | 0.004363 | 0.004753 | 0.0050493 | 0.0050493 | 0.0050493 | 0.0050493 | 0.0050493 | 0.33431 | 0.33354 | 0.33354 | 0.33254 | 0.33023 | 0.32792 | 0.32762 | 0.32815 | 0.32585 | 0.32585 | 0.32585 | 0.32585 | 0.32585 | 0.32585 | 0.32585 | 0.32585 | 0.32585 | 0.32585 | 0.32585 | 0.32585 | 613.2845 | 808.1313 | 0.0001649 | 14963.8478 | 8478.8493 | 32.6001 | 42.8139 | 1421.4158 | 75.414 | 1346.0018 | -7132.8475 | FALSE
| 60423208 | HSM005 | HSM | 22KV | 3657.89 | 12 | 41631.5752 | 7.692% | Three phase | 97.13 | 0.034742 | 0.03773 | 0.040986 | 0.044535 | 0.048405 | 0.052625 | 0.057228 | 0.062248 | 0.067725 | 0.073701 | 0.080223 | 0.087341 | 0.09511 | 0.10359 | 0.11285 | 0.11989 | 0.11989 | 0.11989 | 0.11989 | 0.11989 | 0.33431 | 0.33354 | 0.33354 | 0.33254 | 0.33023 | 0.32792 | 0.32762 | 0.32815 | 0.32585 | 0.32585 | 0.32585 | 0.32585 | 0.32585 | 0.32585 | 0.32585 | 0.32585 | 0.32585 | 0.32585 | 0.32585 | 0.32585 | 14561.3873 | 455578.718 | 0.0039153 | 355290.8557 | 201315.7076 | 774.0341 | 24136.0605 | 470140.1054 | 24910.0945 | 445230.0109 | 243914.3033 | TRUE
| 60423215 | HSM005 | HSM | 22KV | 144.8 | 12 | 41631.5752 | 7.692% | Three phase | 97.13 | 0.0013443 | 0.0014594 | 0.0015849 | 0.0017216 | 0.0018706 | 0.002033 | 0.0022101 | 0.0024033 | 0.0026139 | 0.0028437 | 0.0030943 | 0.0033678 | 0.0036663 | 0.003992 | 0.0043475 | 0.0047356 | 0.0047458 | 0.0047458 | 0.0047458 | 0.0047458 | 0.33431 | 0.33354 | 0.33354 | 0.33254 | 0.33023 | 0.32792 | 0.32762 | 0.32815 | 0.32585 | 0.32585 | 0.32585 | 0.32585 | 0.32585 | 0.32585 | 0.32585 | 0.32585 | 0.32585 | 0.32585 | 0.32585 | 0.32585 | 566.3565 | 701.4558 | 0.00015499 | 14064.424 | 7969.2157 | 30.6407 | 37.8218 | 1267.8123 | 68.4625 | 1199.3499 | -6769.8659 | FALSE
| 60423216 | HSM005 | HSM | 22KV | 171.78 | 12 | 41631.5752 | 7.692% | Three phase | 97.13 | 0.0015948 | 0.0017313 | 0.0018802 | 0.0020423 | 0.0022191 | 0.0024118 | 0.0026219 | 0.002851 | 0.0031009 | 0.0033735 | 0.0036709 | 0.0039953 | 0.0043494 | 0.0047358 | 0.0051575 | 0.0056179 | 0.00563 | 0.00563 | 0.00563 | 0.00563 | 0.33431 | 0.33354 | 0.33354 | 0.33254 | 0.33023 | 0.32792 | 0.32762 | 0.32815 | 0.32585 | 0.32585 | 0.32585 | 0.32585 | 0.32585 | 0.32585 | 0.32585 | 0.32585 | 0.32585 | 0.32585 | 0.32585 | 0.32585 | 671.8834 | 987.2074 | 0.00018387 | 16684.9914 | 9454.0875 | 36.3498 | 53.2292 | 1659.0908 | 89.579 | 1569.5117 | -7884.5758 | FALSE
| 60423217 | HSM005 | HSM | 22KV | 290.63 | 12 | 41631.5752 | 7.692% | Three phase | 97.13 | 0.0021985 | 0.0023959 | 0.0026119 | 0.0028483 | 0.0031072 | 0.0033906 | 0.0037011 | 0.0040411 | 0.0044137 | 0.004822 | 0.0052694 | 0.0057599 | 0.0062976 | 0.0068871 | 0.0075336 | 0.0082427 | 0.0090205 | 0.0095253 | 0.0095253 | 0.0095253 | 0.33431 | 0.33354 | 0.33354 | 0.33254 | 0.33023 | 0.32792 | 0.32762 | 0.32815 | 0.32585 | 0.32585 | 0.32585 | 0.32585 | 0.32585 | 0.32585 | 0.32585 | 0.32585 | 0.32585 | 0.32585 | 0.32585 | 0.32585 | 998.6508 | 2483.2457 | 0.00031108 | 28228.8919 | 15995.1185 | 61.4993 | 152.3653 | 3481.8965 | 213.8645 | 3268.032 | -12727.0866 | FALSE
| 60423227 | HSM005 | HSM | 22KV | 252.41 | 12 | 41631.5752 | 7.692% | Three phase | 97.13 | 0.0017179 | 0.0018718 | 0.0020402 | 0.0022246 | 0.0024264 | 0.0026474 | 0.0028895 | 0.0031547 | 0.0034453 | 0.0037637 | 0.0041127 | 0.0044953 | 0.0049148 | 0.0053747 | 0.0058792 | 0.0064326 | 0.0070396 | 0.0077057 | 0.0082727 | 0.0082727 | 0.33431 | 0.33354 | 0.33354 | 0.33254 | 0.33023 | 0.32792 | 0.32762 | 0.32815 | 0.32585 | 0.32585 | 0.32585 | 0.32585 | 0.32585 | 0.32585 | 0.32585 | 0.32585 | 0.32585 | 0.32585 | 0.32585 | 0.32585 | 793.3944 | 1713.5321 | 0.00027017 | 24516.5833 | 13891.6418 | 53.4116 | 114.926 | 2506.9264 | 168.3376 | 2338.5888 | -11553.053 | FALSE
| 60423238 | HSM005 | HSM | 22KV | 127.72 | 12 | 41631.5752 | 7.692% | Three phase | 97.13 | 0.0011857 | 0.0012873 | 0.0013979 | 0.0015185 | 0.0016499 | 0.0017932 | 0.0019494 | 0.0021198 | 0.0023056 | 0.0025082 | 0.0027293 | 0.0029706 | 0.0032338 | 0.0035211 | 0.0038347 | 0.004177 | 0.004186 | 0.004186 | 0.004186 | 0.004186 | 0.33431 | 0.33354 | 0.33354 | 0.33254 | 0.33023 | 0.32792 | 0.32762 | 0.32815 | 0.32585 | 0.32585 | 0.32585 | 0.32585 | 0.32585 | 0.32585 | 0.32585 | 0.32585 | 0.32585 | 0.32585 | 0.32585 | 0.32585 | 499.5515 | 545.734 | 0.00013671 | 12405.4436 | 7029.2005 | 27.0264 | 29.4254 | 1045.2855 | 56.4518 | 988.8336 | -6040.3669 | FALSE
| 60423240 | HSM005 | HSM | 22KV | 288.6 | 12 | 41631.5752 | 7.692% | Single phase | 44.74 | 0.0026793 | 0.0029088 | 0.0031588 | 0.0034312 | 0.0037282 | 0.004052 | 0.004405 | 0.0047899 | 0.0052097 | 0.0056677 | 0.0061673 | 0.0067124 | 0.0073072 | 0.0079564 | 0.0086649 | 0.0094384 | 0.0094588 | 0.0094588 | 0.0094588 | 0.0094588 | 0.33431 | 0.33354 | 0.33354 | 0.33254 | 0.33023 | 0.32792 | 0.32762 | 0.32815 | 0.32585 | 0.32585 | 0.32585 | 0.32585 | 0.32585 | 0.32585 | 0.32585 | 0.32585 | 0.32585 | 0.32585 | 0.32585 | 0.32585 | 1128.8017 | 1283.5076 | 0.00030891 | 12911.964 | 7316.2062 | 61.0697 | 69.2055 | 2412.3093 | 130.2752 | 2282.0341 | -5034.1721 | FALSE
| 60423278 | HSM006 | HSM | 22KV | 325.47 | 10 | 41631.5752 | 9.091% | Three phase | 97.13 | 0.0037607 | 0.0040846 | 0.0044376 | 0.0048224 | 0.0052419 | 0.0056992 | 0.0061978 | 0.0067416 | 0.0073347 | 0.0079817 | 0.0086876 | 0.0094578 | 0.010298 | 0.010667 | 0.010667 | 0.010667 | 0.010667 | 0.010667 | 0.010667 | 0.010667 | 0.67455 | 0.67191 | 0.67164 | 0.67082 | 0.666 | 0.66273 | 0.66245 | 0.66427 | 0.65973 | 0.65973 | 0.65973 | 0.65973 | 0.65973 | 0.65973 | 0.65973 | 0.65973 | 0.65973 | 0.65973 | 0.65973 | 0.65973 | 2979.8824 | 4099.8763 | 0.00034837 | 31612.9011 | 17912.5735 | 139.2233 | 191.0852 | 7079.7587 | 330.3085 | 6749.4502 | -11163.1232 | FALSE
| 60423287 | HSM006 | HSM | 22KV | 122.29 | 10 | 41631.5752 | 9.091% | Three phase | 97.13 | 0.0011884 | 0.0012863 | 0.0013925 | 0.0015079 | 0.0016333 | 0.0017696 | 0.0019176 | 0.0020786 | 0.0022535 | 0.0024436 | 0.0026504 | 0.0028752 | 0.0031197 | 0.0033856 | 0.0036749 | 0.0039896 | 0.004008 | 0.004008 | 0.004008 | 0.004008 | 0.67455 | 0.67191 | 0.67164 | 0.67082 | 0.666 | 0.66273 | 0.66245 | 0.66427 | 0.65973 | 0.65973 | 0.65973 | 0.65973 | 0.65973 | 0.65973 | 0.65973 | 0.65973 | 0.65973 | 0.65973 | 0.65973 | 0.65973 | 981.429 | 507.4503 | 0.0001309 | 11878.0277 | 6730.3549 | 52.3109 | 26.9766 | 1488.8793 | 79.2875 | 1409.5919 | -5320.763 | FALSE
| 60423309 | HSM006 | HSM | 22KV | 175.6 | 10 | 41631.5752 | 9.091% | Single phase | 44.74 | 0.0010244 | 0.0010999 | 0.0011813 | 0.001269 | 0.0013636 | 0.0014657 | 0.0015757 | 0.0016944 | 0.0018225 | 0.0019607 | 0.0021099 | 0.0022709 | 0.0024446 | 0.0026322 | 0.0028348 | 0.0030535 | 0.0032897 | 0.0035448 | 0.0038204 | 0.004118 | 0.67455 | 0.67191 | 0.67164 | 0.67082 | 0.666 | 0.66273 | 0.66245 | 0.66427 | 0.65973 | 0.65973 | 0.65973 | 0.65973 | 0.65973 | 0.65973 | 0.65973 | 0.65973 | 0.65973 | 0.65973 | 0.65973 | 0.65973 | 818.0978 | 279.7659 | 0.00018796 | 7856.344 | 4451.5794 | 75.1148 | 25.621 | 1097.8637 | 100.7358 | 997.1279 | -3454.4515 | FALSE
| 60423337 | HSM006 | HSM | 22KV | 349.56 | 10 | 41631.5752 | 9.091% | Three phase | 97.13 | 0.0032376 | 0.003506 | 0.0037977 | 0.0041148 | 0.0044595 | 0.0048343 | 0.0052419 | 0.0056851 | 0.0061673 | 0.0066918 | 0.0072624 | 0.0078834 | 0.0085592 | 0.0092947 | 0.010095 | 0.010967 | 0.011457 | 0.011457 | 0.011457 | 0.011457 | 0.67455 | 0.67191 | 0.67164 | 0.67082 | 0.666 | 0.66273 | 0.66245 | 0.66427 | 0.65973 | 0.65973 | 0.65973 | 0.65973 | 0.65973 | 0.65973 | 0.65973 | 0.65973 | 0.65973 | 0.65973 | 0.65973 | 0.65973 | 2715.5345 | 4013.6851 | 0.00037416 | 33952.7628 | 19238.3912 | 149.5281 | 220.4188 | 6729.2196 | 369.9468 | 6359.2727 | -12879.1185 | FALSE
| 60423348 | HSM006 | HSM | 22KV | 25.29 | 10 | 41631.5752 | 9.091% | Three phase | 97.13 | 0.0003167 | 0.00034671 | 0.00037968 | 0.00041591 | 0.00045573 | 0.0004995 | 0.00054761 | 0.00060052 | 0.00065869 | 0.00072268 | 0.00079307 | 0.00082887 | 0.00082887 | 0.00082887 | 0.00082887 | 0.00082887 | 0.00082887 | 0.00082887 | 0.00082887 | 0.00082887 | 0.67455 | 0.67191 | 0.67164 | 0.67082 | 0.666 | 0.66273 | 0.66245 | 0.66427 | 0.65973 | 0.65973 | 0.65973 | 0.65973 | 0.65973 | 0.65973 | 0.65973 | 0.65973 | 0.65973 | 0.65973 | 0.65973 | 0.65973 | 248.8118 | 26.5968 | 2.707e-05 | 2456.4177 | 1391.8609 | 10.8181 | 1.1537 | 275.4086 | 11.9718 | 263.4368 | -1128.4241 | FALSE
| 60423349 | HSM006 | HSM | 22KV | 12.79 | 10 | 41631.5752 | 9.091% | Three phase | 97.13 | 0.00012051 | 0.00013038 | 0.00014109 | 0.00015272 | 0.00016536 | 0.00017908 | 0.00019398 | 0.00021017 | 0.00022777 | 0.00024689 | 0.00026767 | 0.00029026 | 0.00031481 | 0.00034151 | 0.00037054 | 0.00040211 | 0.00041919 | 0.00041919 | 0.00041919 | 0.00041919 | 0.67455 | 0.67191 | 0.67164 | 0.67082 | 0.666 | 0.66273 | 0.66245 | 0.66427 | 0.65973 | 0.65973 | 0.65973 | 0.65973 | 0.65973 | 0.65973 | 0.65973 | 0.65973 | 0.65973 | 0.65973 | 0.65973 | 0.65973 | 100.0175 | 5.4088 | 1.369e-05 | 1242.2927 | 703.9107 | 5.4711 | 0.29508 | 105.4263 | 5.7661 | 99.6602 | -604.2505 | FALSE
| 60423350 | HSM006 | HSM | 22KV | 265.08 | 10 | 41631.5752 | 9.091% | Three phase | 97.13 | 0.0024977 | 0.0027022 | 0.0029242 | 0.0031653 | 0.0034271 | 0.0037115 | 0.0040204 | 0.004356 | 0.0047206 | 0.0051169 | 0.0055476 | 0.0060157 | 0.0065247 | 0.007078 | 0.0076797 | 0.0083341 | 0.0086879 | 0.0086879 | 0.0086879 | 0.0086879 | 0.67455 | 0.67191 | 0.67164 | 0.67082 | 0.666 | 0.66273 | 0.66245 | 0.66427 | 0.65973 | 0.65973 | 0.65973 | 0.65973 | 0.65973 | 0.65973 | 0.65973 | 0.65973 | 0.65973 | 0.65973 | 0.65973 | 0.65973 | 2072.9201 | 2323.3408 | 0.00028373 | 25747.2204 | 14588.9482 | 113.3908 | 126.7532 | 4396.2609 | 240.1441 | 4156.1169 | -10432.8313 | FALSE
| 60423363 | HSM006 | HSM | 22KV | 391.59 | 10 | 41631.5752 | 9.091% | Three phase | 97.13 | 0.0049279 | 0.0053453 | 0.0057995 | 0.0062939 | 0.0068319 | 0.0074176 | 0.0080553 | 0.0087497 | 0.0095059 | 0.010329 | 0.011227 | 0.012204 | 0.012834 | 0.012834 | 0.012834 | 0.012834 | 0.012834 | 0.012834 | 0.012834 | 0.012834 | 0.67455 | 0.67191 | 0.67164 | 0.67082 | 0.666 | 0.66273 | 0.66245 | 0.66427 | 0.65973 | 0.65973 | 0.65973 | 0.65973 | 0.65973 | 0.65973 | 0.65973 | 0.65973 | 0.65973 | 0.65973 | 0.65973 | 0.65973 | 3750.2751 | 6207.1448 | 0.00041915 | 38035.1367 | 21551.5551 | 167.5068 | 276.6103 | 9957.4199 | 444.1171 | 9513.3028 | -12038.2523 | FALSE
| 60423375 | HSM006 | HSM | 22KV | 1027.18 | 10 | 41631.5752 | 9.091% | Three phase | 97.13 | 0.0099588 | 0.010766 | 0.011641 | 0.012591 | 0.013621 | 0.01474 | 0.015953 | 0.017271 | 0.018701 | 0.020254 | 0.02194 | 0.023772 | 0.025761 | 0.027921 | 0.030269 | 0.032819 | 0.033666 | 0.033666 | 0.033666 | 0.033666 | 0.67455 | 0.67191 | 0.67164 | 0.67082 | 0.666 | 0.66273 | 0.66245 | 0.66427 | 0.65973 | 0.65973 | 0.65973 | 0.65973 | 0.65973 | 0.65973 | 0.65973 | 0.65973 | 0.65973 | 0.65973 | 0.65973 | 0.65973 | 8164.8527 | 35459.4462 | 0.0010995 | 99769.9934 | 56531.8991 | 439.3873 | 1903.2604 | 43624.2989 | 2342.6477 | 41281.6512 | -15250.248 | FALSE
| 60423376 | HSM006 | HSM | 22KV | 485.62 | 10 | 41631.5752 | 9.091% | Three phase | 97.13 | 0.0047082 | 0.0050898 | 0.0055036 | 0.0059526 | 0.0064398 | 0.0069685 | 0.0075423 | 0.0081651 | 0.0088413 | 0.0095755 | 0.010373 | 0.011238 | 0.012179 | 0.0132 | 0.01431 | 0.015516 | 0.015916 | 0.015916 | 0.015916 | 0.015916 | 0.67455 | 0.67191 | 0.67164 | 0.67082 | 0.666 | 0.66273 | 0.66245 | 0.66427 | 0.65973 | 0.65973 | 0.65973 | 0.65973 | 0.65973 | 0.65973 | 0.65973 | 0.65973 | 0.65973 | 0.65973 | 0.65973 | 0.65973 | 3860.0983 | 7925.5967 | 0.00051979 | 47168.2706 | 26726.5921 | 207.7292 | 425.4007 | 11785.695 | 633.1299 | 11152.565 | -15574.027 | FALSE
| 60423383 | HSM006 | HSM | 22KV | 529.73 | 10 | 41631.5752 | 9.091% | Three phase | 97.13 | 0.0061208 | 0.0066481 | 0.0072226 | 0.0078489 | 0.0085316 | 0.0092759 | 0.010087 | 0.010973 | 0.011938 | 0.012991 | 0.01414 | 0.015393 | 0.016761 | 0.017362 | 0.017362 | 0.017362 | 0.017362 | 0.017362 | 0.017362 | 0.017362 | 0.67455 | 0.67191 | 0.67164 | 0.67082 | 0.666 | 0.66273 | 0.66245 | 0.66427 | 0.65973 | 0.65973 | 0.65973 | 0.65973 | 0.65973 | 0.65973 | 0.65973 | 0.65973 | 0.65973 | 0.65973 | 0.65973 | 0.65973 | 4850.0111 | 10860.7037 | 0.00056701 | 51452.6749 | 29154.2309 | 226.5977 | 506.1908 | 15710.7148 | 732.7885 | 14977.9263 | -14176.3046 | FALSE
| 60423385 | HSM006 | HSM | 22KV | 94.68 | 10 | 41631.5752 | 9.091% | Three phase | 97.13 | 0.00077212 | 0.00084498 | 0.00092505 | 0.0010131 | 0.0011099 | 0.0012163 | 0.0013334 | 0.0014622 | 0.0016039 | 0.0017599 | 0.0019316 | 0.0021206 | 0.0023287 | 0.0025579 | 0.0028103 | 0.0030884 | 0.0031031 | 0.0031031 | 0.0031031 | 0.0031031 | 0.67455 | 0.67191 | 0.67164 | 0.67082 | 0.666 | 0.66273 | 0.66245 | 0.66427 | 0.65973 | 0.65973 | 0.65973 | 0.65973 | 0.65973 | 0.65973 | 0.65973 | 0.65973 | 0.65973 | 0.65973 | 0.65973 | 0.65973 | 717.3527 | 287.2573 | 0.00010134 | 9196.2684 | 5210.8104 | 40.5004 | 16.1704 | 1004.61 | 56.6708 | 947.9391 | -4262.8713 | FALSE
| 60423390 | HSM006 | HSM | 22KV | 602.45 | 10 | 41631.5752 | 9.091% | Three phase | 97.13 | 0.005068 | 0.005524 | 0.006023 | 0.0065692 | 0.0071671 | 0.0078218 | 0.0085389 | 0.0093243 | 0.010185 | 0.011128 | 0.012161 | 0.013293 | 0.014534 | 0.015895 | 0.017388 | 0.019024 | 0.019745 | 0.019745 | 0.019745 | 0.019745 | 0.67455 | 0.67191 | 0.67164 | 0.67082 | 0.666 | 0.66273 | 0.66245 | 0.66427 | 0.65973 | 0.65973 | 0.65973 | 0.65973 | 0.65973 | 0.65973 | 0.65973 | 0.65973 | 0.65973 | 0.65973 | 0.65973 | 0.65973 | 4547.2726 | 11585.5339 | 0.00064484 | 58515.9685 | 33156.4503 | 257.7045 | 654.7072 | 16132.8065 | 912.4117 | 15220.3949 | -17936.0555 | FALSE
| 60423393 | HSM006 | HSM | 22KV | 153.04 | 10 | 41631.5752 | 9.091% | Three phase | 97.13 | 0.001442 | 0.0015601 | 0.0016883 | 0.0018274 | 0.0019786 | 0.0021428 | 0.0023211 | 0.0025148 | 0.0027254 | 0.0029542 | 0.0032028 | 0.0034731 | 0.0037669 | 0.0040864 | 0.0044338 | 0.0048115 | 0.0050159 | 0.0050159 | 0.0050159 | 0.0050159 | 0.67455 | 0.67191 | 0.67164 | 0.67082 | 0.666 | 0.66273 | 0.66245 | 0.66427 | 0.65973 | 0.65973 | 0.65973 | 0.65973 | 0.65973 | 0.65973 | 0.65973 | 0.65973 | 0.65973 | 0.65973 | 0.65973 | 0.65973 | 1196.7697 | 774.4063 | 0.00016381 | 14864.7752 | 8422.7125 | 65.4645 | 42.2489 | 1971.176 | 107.7134 | 1863.4626 | -6559.2499 | FALSE
| 60423394 | HSM006 | HSM | 22KV | 48.55 | 10 | 41631.5752 | 9.091% | Three phase | 97.13 | 0.00045746 | 0.00049491 | 0.00053558 | 0.00057973 | 0.00062768 | 0.00067976 | 0.00073634 | 0.0007978 | 0.00086459 | 0.00093717 | 0.0010161 | 0.0011018 | 0.001195 | 0.0012964 | 0.0014066 | 0.0015264 | 0.0015912 | 0.0015912 | 0.0015912 | 0.0015912 | 0.67455 | 0.67191 | 0.67164 | 0.67082 | 0.666 | 0.66273 | 0.66245 | 0.66427 | 0.65973 | 0.65973 | 0.65973 | 0.65973 | 0.65973 | 0.65973 | 0.65973 | 0.65973 | 0.65973 | 0.65973 | 0.65973 | 0.65973 | 379.66 | 77.9359 | 5.1966e-05 | 4715.6615 | 2671.9988 | 20.7678 | 4.2519 | 457.5959 | 25.0197 | 432.5762 | -2239.4226 | FALSE
| 60423395 | HSM006 | HSM | 22KV | 45.9 | 10 | 41631.5752 | 9.091% | Three phase | 97.13 | 0.00043249 | 0.0004679 | 0.00050634 | 0.00054809 | 0.00059342 | 0.00064266 | 0.00069615 | 0.00075426 | 0.0008174 | 0.00088602 | 0.00096059 | 0.0010417 | 0.0011298 | 0.0012256 | 0.0013298 | 0.0014431 | 0.0015044 | 0.0015044 | 0.0015044 | 0.0015044 | 0.67455 | 0.67191 | 0.67164 | 0.67082 | 0.666 | 0.66273 | 0.66245 | 0.66427 | 0.65973 | 0.65973 | 0.65973 | 0.65973 | 0.65973 | 0.65973 | 0.65973 | 0.65973 | 0.65973 | 0.65973 | 0.65973 | 0.65973 | 358.9371 | 69.6601 | 4.913e-05 | 4458.267 | 2526.1533 | 19.6342 | 3.8004 | 428.5972 | 23.4346 | 405.1626 | -2120.9908 | FALSE
| 60423400 | HSM006 | HSM | 22KV | 1370.08 | 10 | 41631.5752 | 9.091% | Three phase | 97.13 | 0.013283 | 0.01436 | 0.015527 | 0.016794 | 0.018169 | 0.01966 | 0.021279 | 0.023036 | 0.024944 | 0.027015 | 0.029264 | 0.031707 | 0.03436 | 0.037242 | 0.040373 | 0.043775 | 0.044904 | 0.044904 | 0.044904 | 0.044904 | 0.67455 | 0.67191 | 0.67164 | 0.67082 | 0.666 | 0.66273 | 0.66245 | 0.66427 | 0.65973 | 0.65973 | 0.65973 | 0.65973 | 0.65973 | 0.65973 | 0.65973 | 0.65973 | 0.65973 | 0.65973 | 0.65973 | 0.65973 | 10890.4976 | 63085.666 | 0.0014665 | 133075.8704 | 75403.7504 | 586.0665 | 3386.078 | 73976.1637 | 3972.1445 | 70004.0192 | -5399.7312 | FALSE
| 60423402 | HSM006 | HSM | 22KV | 148.43 | 10 | 41631.5752 | 9.091% | Three phase | 97.13 | 0.0014425 | 0.0015612 | 0.0016902 | 0.0018303 | 0.0019825 | 0.0021478 | 0.0023276 | 0.0025229 | 0.0027352 | 0.002966 | 0.0032169 | 0.0034898 | 0.0037866 | 0.0041093 | 0.0044604 | 0.0048424 | 0.0048648 | 0.0048648 | 0.0048648 | 0.0048648 | 0.67455 | 0.67191 | 0.67164 | 0.67082 | 0.666 | 0.66273 | 0.66245 | 0.66427 | 0.65973 | 0.65973 | 0.65973 | 0.65973 | 0.65973 | 0.65973 | 0.65973 | 0.65973 | 0.65973 | 0.65973 | 0.65973 | 0.65973 | 1191.2136 | 747.5755 | 0.00015887 | 14417.0059 | 8168.9965 | 63.4925 | 39.7419 | 1938.789 | 103.2344 | 1835.5546 | -6333.4419 | FALSE
| 60423403 | HSM006 | HSM | 22KV | 19.52 | 10 | 41631.5752 | 9.091% | Three phase | 97.13 | 0.0001897 | 0.00020532 | 0.00022228 | 0.0002407 | 0.00026071 | 0.00028246 | 0.0003061 | 0.00033178 | 0.0003597 | 0.00039005 | 0.00042306 | 0.00045894 | 0.00049797 | 0.00054042 | 0.00058659 | 0.00063682 | 0.00063976 | 0.00063976 | 0.00063976 | 0.00063976 | 0.67455 | 0.67191 | 0.67164 | 0.67082 | 0.666 | 0.66273 | 0.66245 | 0.66427 | 0.65973 | 0.65973 | 0.65973 | 0.65973 | 0.65973 | 0.65973 | 0.65973 | 0.65973 | 0.65973 | 0.65973 | 0.65973 | 0.65973 | 156.6563 | 12.9292 | 2.0894e-05 | 1895.9776 | 1074.3031 | 8.3499 | 0.68733 | 169.5854 | 9.0372 | 160.5482 | -913.7549 | FALSE
| 60423405 | HSM006 | HSM | 22KV | 31.09 | 10 | 41631.5752 | 9.091% | Three phase | 97.13 | 0.00029294 | 0.00031693 | 0.00034297 | 0.00037124 | 0.00040195 | 0.0004353 | 0.00047153 | 0.00051089 | 0.00055366 | 0.00060014 | 0.00065065 | 0.00070556 | 0.00076525 | 0.00083015 | 0.00090072 | 0.00097746 | 0.001019 | 0.001019 | 0.001019 | 0.001019 | 0.67455 | 0.67191 | 0.67164 | 0.67082 | 0.666 | 0.66273 | 0.66245 | 0.66427 | 0.65973 | 0.65973 | 0.65973 | 0.65973 | 0.65973 | 0.65973 | 0.65973 | 0.65973 | 0.65973 | 0.65973 | 0.65973 | 0.65973 | 243.1232 | 31.9595 | 3.3278e-05 | 3019.7717 | 1711.0699 | 13.2991 | 1.7436 | 275.0827 | 15.0427 | 260.04 | -1451.0299 | FALSE
| 60423408 | HSM006 | HSM | 22KV | 2976.79 | 10 | 41631.5752 | 9.091% | Three phase | 97.13 | 0.028861 | 0.0312 | 0.033737 | 0.036489 | 0.039475 | 0.042716 | 0.046233 | 0.050051 | 0.054196 | 0.058696 | 0.063583 | 0.06889 | 0.074655 | 0.080916 | 0.087719 | 0.09511 | 0.097564 | 0.097564 | 0.097564 | 0.097564 | 0.67455 | 0.67191 | 0.67164 | 0.67082 | 0.666 | 0.66273 | 0.66245 | 0.66427 | 0.65973 | 0.65973 | 0.65973 | 0.65973 | 0.65973 | 0.65973 | 0.65973 | 0.65973 | 0.65973 | 0.65973 | 0.65973 | 0.65973 | 23661.9208 | 297807.2288 | 0.0031863 | 289135.6127 | 163830.6743 | 1273.354 | 15984.5899 | 321469.1495 | 17257.9439 | 304211.2056 | 140380.5313 | TRUE
| 60423409 | HSM006 | HSM | 22KV | 10330.55 | 10 | 41631.5752 | 9.091% | Three phase | 97.13 | 0.10016 | 0.10827 | 0.11708 | 0.12663 | 0.13699 | 0.14824 | 0.16045 | 0.1737 | 0.18808 | 0.2037 | 0.22066 | 0.23907 | 0.25908 | 0.28081 | 0.30442 | 0.33007 | 0.33858 | 0.33858 | 0.33858 | 0.33858 | 0.67455 | 0.67191 | 0.67164 | 0.67082 | 0.666 | 0.66273 | 0.66245 | 0.66427 | 0.65973 | 0.65973 | 0.65973 | 0.65973 | 0.65973 | 0.65973 | 0.65973 | 0.65973 | 0.65973 | 0.65973 | 0.65973 | 0.65973 | 82115.519 | 3586622.9838 | 0.011057 | 1003406.3215 | 568552.3575 | 4419.0042 | 192509.4223 | 3668738.5028 | 196928.4264 | 3471810.0764 | 2903257.719 | TRUE
| 60423424 | HSM006 | HSM | 22KV | 260.53 | 10 | 41631.5752 | 9.091% | Three phase | 97.13 | 0.0024187 | 0.0026258 | 0.0028515 | 0.0030975 | 0.0033656 | 0.0036579 | 0.0039765 | 0.004324 | 0.004703 | 0.0051164 | 0.0055674 | 0.0060595 | 0.0065965 | 0.0071825 | 0.0078222 | 0.0085204 | 0.0085388 | 0.0085388 | 0.0085388 | 0.0085388 | 0.67455 | 0.67191 | 0.67164 | 0.67082 | 0.666 | 0.66273 | 0.66245 | 0.66427 | 0.65973 | 0.65973 | 0.65973 | 0.65973 | 0.65973 | 0.65973 | 0.65973 | 0.65973 | 0.65973 | 0.65973 | 0.65973 | 0.65973 | 2061.2937 | 2270.7988 | 0.00027886 | 25305.2789 | 14338.5343 | 111.4445 | 122.4392 | 4332.0925 | 233.8837 | 4098.2088 | -10240.3255 | FALSE
| 60423440 | HSM006 | HSM | 22KV | 321.88 | 10 | 41631.5752 | 9.091% | Three phase | 97.13 | 0.0030751 | 0.0032997 | 0.0035415 | 0.0038017 | 0.0040819 | 0.0043836 | 0.0047085 | 0.0050584 | 0.0054353 | 0.0058413 | 0.0062787 | 0.00675 | 0.0072578 | 0.007805 | 0.0083948 | 0.0090305 | 0.0097157 | 0.010454 | 0.01055 | 0.01055 | 0.67455 | 0.67191 | 0.67164 | 0.67082 | 0.666 | 0.66273 | 0.66245 | 0.66427 | 0.65973 | 0.65973 | 0.65973 | 0.65973 | 0.65973 | 0.65973 | 0.65973 | 0.65973 | 0.65973 | 0.65973 | 0.65973 | 0.65973 | 2398.5585 | 3263.8554 | 0.00034453 | 31264.2044 | 17714.9942 | 137.6876 | 186.893 | 5662.4139 | 324.5807 | 5337.8332 | -12377.1609 | FALSE
| 60423441 | HSM006 | HSM | 22KV | 878.49 | 10 | 41631.5752 | 9.091% | Single phase | 44.74 | 0.0079324 | 0.0086429 | 0.0094201 | 0.01027 | 0.011201 | 0.012219 | 0.013333 | 0.014553 | 0.015889 | 0.017352 | 0.018954 | 0.020709 | 0.022632 | 0.024739 | 0.027048 | 0.028792 | 0.028792 | 0.028792 | 0.028792 | 0.028792 | 0.67455 | 0.67191 | 0.67164 | 0.67082 | 0.666 | 0.66273 | 0.66245 | 0.66427 | 0.65973 | 0.65973 | 0.65973 | 0.65973 | 0.65973 | 0.65973 | 0.65973 | 0.65973 | 0.65973 | 0.65973 | 0.65973 | 0.65973 | 6960.4051 | 11910.3787 | 0.00094031 | 39303.6426 | 22270.3188 | 375.7836 | 641.2411 | 18870.7838 | 1017.0247 | 17853.7592 | -4416.5596 | FALSE
| 60423450 | HSM006 | HSM | 22KV | 43.09 | 10 | 41631.5752 | 9.091% | Three phase | 97.13 | 0.000435 | 0.00047615 | 0.00052136 | 0.00057104 | 0.00062566 | 0.00068572 | 0.00075175 | 0.00082438 | 0.00090427 | 0.00099217 | 0.0010889 | 0.0011953 | 0.0013125 | 0.0014123 | 0.0014123 | 0.0014123 | 0.0014123 | 0.0014123 | 0.0014123 | 0.0014123 | 0.67455 | 0.67191 | 0.67164 | 0.67082 | 0.666 | 0.66273 | 0.66245 | 0.66427 | 0.65973 | 0.65973 | 0.65973 | 0.65973 | 0.65973 | 0.65973 | 0.65973 | 0.65973 | 0.65973 | 0.65973 | 0.65973 | 0.65973 | 375.7482 | 68.4608 | 4.6122e-05 | 4185.3317 | 2371.5021 | 18.4322 | 3.3493 | 444.209 | 21.7815 | 422.4275 | -1949.0746 | FALSE
| 60423451 | HSM006 | HSM | 22KV | 291.35 | 10 | 41631.5752 | 9.091% | Three phase | 97.13 | 0.0029413 | 0.0032194 | 0.0035251 | 0.0038611 | 0.0042304 | 0.0046364 | 0.0050829 | 0.005574 | 0.0061142 | 0.0067085 | 0.0073625 | 0.0080822 | 0.0088743 | 0.0095489 | 0.0095489 | 0.0095489 | 0.0095489 | 0.0095489 | 0.0095489 | 0.0095489 | 0.67455 | 0.67191 | 0.67164 | 0.67082 | 0.666 | 0.66273 | 0.66245 | 0.66427 | 0.65973 | 0.65973 | 0.65973 | 0.65973 | 0.65973 | 0.65973 | 0.65973 | 0.65973 | 0.65973 | 0.65973 | 0.65973 | 0.65973 | 2540.5953 | 3129.8163 | 0.00031185 | 28298.8255 | 16034.7445 | 124.6281 | 153.1211 | 5670.4116 | 277.7492 | 5392.6623 | -10642.0821 | FALSE
| 60423478 | HSM006 | HSM | 22KV | 279.24 | 10 | 41631.5752 | 9.091% | Three phase | 97.13 | 0.003514 | 0.0038117 | 0.0041356 | 0.0044881 | 0.0048718 | 0.0052895 | 0.0057442 | 0.0062393 | 0.0067786 | 0.0073658 | 0.0080055 | 0.0087024 | 0.009152 | 0.009152 | 0.009152 | 0.009152 | 0.009152 | 0.009152 | 0.009152 | 0.009152 | 0.67455 | 0.67191 | 0.67164 | 0.67082 | 0.666 | 0.66273 | 0.66245 | 0.66427 | 0.65973 | 0.65973 | 0.65973 | 0.65973 | 0.65973 | 0.65973 | 0.65973 | 0.65973 | 0.65973 | 0.65973 | 0.65973 | 0.65973 | 2674.2941 | 3156.3412 | 0.00029889 | 27122.5812 | 15368.2583 | 119.4479 | 140.6567 | 5830.6353 | 260.1046 | 5570.5307 | -9797.7275 | FALSE
| 60423479 | HSM006 | HSM | 22KV | 355.63 | 10 | 41631.5752 | 9.091% | Three phase | 97.13 | 0.0044754 | 0.0048545 | 0.005267 | 0.0057159 | 0.0062045 | 0.0067365 | 0.0073156 | 0.0079462 | 0.0086329 | 0.0093809 | 0.010196 | 0.011083 | 0.011656 | 0.011656 | 0.011656 | 0.011656 | 0.011656 | 0.011656 | 0.011656 | 0.011656 | 0.67455 | 0.67191 | 0.67164 | 0.67082 | 0.666 | 0.66273 | 0.66245 | 0.66427 | 0.65973 | 0.65973 | 0.65973 | 0.65973 | 0.65973 | 0.65973 | 0.65973 | 0.65973 | 0.65973 | 0.65973 | 0.65973 | 0.65973 | 3405.8845 | 5119.4755 | 0.00038065 | 34542.3419 | 19572.4598 | 152.1246 | 228.1402 | 8525.3601 | 380.2648 | 8145.0953 | -11427.3645 | FALSE
| 60423489 | HSM006 | HSM | 22KV | 410 | 10 | 41631.5752 | 9.091% | Three phase | 97.13 | 0.0047374 | 0.0051455 | 0.0055902 | 0.0060749 | 0.0066033 | 0.0071793 | 0.0078075 | 0.0084925 | 0.0092397 | 0.010055 | 0.010944 | 0.011914 | 0.012973 | 0.013438 | 0.013438 | 0.013438 | 0.013438 | 0.013438 | 0.013438 | 0.013438 | 0.67455 | 0.67191 | 0.67164 | 0.67082 | 0.666 | 0.66273 | 0.66245 | 0.66427 | 0.65973 | 0.65973 | 0.65973 | 0.65973 | 0.65973 | 0.65973 | 0.65973 | 0.65973 | 0.65973 | 0.65973 | 0.65973 | 0.65973 | 3753.8077 | 6506.0372 | 0.00043885 | 39823.3 | 22564.7682 | 175.3819 | 303.2305 | 10259.8449 | 478.6124 | 9781.2325 | -12783.5357 | FALSE
| 60423520 | HSM009 | HSM | 22KV | 134.44 | 0 | 41631.5752 | 100% | Three phase | 97.13 | 0.0015534 | 0.0016872 | 0.001833 | 0.001992 | 0.0021652 | 0.0023541 | 0.0025601 | 0.0027847 | 0.0030297 | 0.003297 | 0.0035885 | 0.0039067 | 0.0042538 | 0.0044062 | 0.0044062 | 0.0044062 | 0.0044062 | 0.0044062 | 0.0044062 | 0.0044062 | 7.05 | 7.051 | 7.09 | 7.103 | 7.083 | 7.067 | 7.104 | 7.132 | 7.115 | 7.115 | 7.115 | 7.115 | 7.115 | 7.115 | 7.115 | 7.115 | 7.115 | 7.115 | 7.115 | 7.115 | 13206.5051 | 699.5292 | 0.0001439 | 13058.1572 | 7399.0425 | 614.9822 | 32.6033 | 13906.0342 | 647.5855 | 13258.4487 | 5859.4062 | TRUE
| 60423522 | HSM009 | HSM | 22KV | 28.2 | 0 | 41631.5752 | 100% | Three phase | 97.13 | 0.00026322 | 0.00028653 | 0.00031201 | 0.00033986 | 0.0003703 | 0.00040359 | 0.00043998 | 0.00047977 | 0.00052331 | 0.00057093 | 0.00062303 | 0.00068004 | 0.00074244 | 0.00081074 | 0.0008855 | 0.00092425 | 0.00092425 | 0.00092425 | 0.00092425 | 0.00092425 | 7.05 | 7.051 | 7.09 | 7.103 | 7.083 | 7.067 | 7.104 | 7.132 | 7.115 | 7.115 | 7.115 | 7.115 | 7.115 | 7.115 | 7.115 | 7.115 | 7.115 | 7.115 | 7.115 | 7.115 | 2441.0993 | 27.1194 | 3.0184e-05 | 2739.066 | 1552.0158 | 128.9981 | 1.4345 | 2468.2187 | 130.4326 | 2337.7862 | 785.7704 | TRUE
| 60423523 | HSM009 | HSM | 22KV | 84.19 | 0 | 41631.5752 | 100% | Three phase | 97.13 | 0.00078582 | 0.00085544 | 0.00093151 | 0.0010146 | 0.0011055 | 0.0012049 | 0.0013135 | 0.0014323 | 0.0015623 | 0.0017045 | 0.00186 | 0.0020302 | 0.0022165 | 0.0024204 | 0.0026436 | 0.0027593 | 0.0027593 | 0.0027593 | 0.0027593 | 0.0027593 | 7.05 | 7.051 | 7.09 | 7.103 | 7.083 | 7.067 | 7.104 | 7.132 | 7.115 | 7.115 | 7.115 | 7.115 | 7.115 | 7.115 | 7.115 | 7.115 | 7.115 | 7.115 | 7.115 | 7.115 | 7287.8067 | 241.7148 | 9.0114e-05 | 8177.3747 | 4633.4825 | 385.1187 | 12.7857 | 7529.5215 | 397.9044 | 7131.6171 | 2498.1346 | TRUE
| 60423524 | HSM009 | HSM | 22KV | 339.4 | 0 | 41631.5752 | 100% | Three phase | 97.13 | 0.0031679 | 0.0034486 | 0.0037552 | 0.0040904 | 0.0044568 | 0.0048573 | 0.0052953 | 0.0057743 | 0.0062982 | 0.0068714 | 0.0074984 | 0.0081846 | 0.0089356 | 0.0097576 | 0.010657 | 0.011124 | 0.011124 | 0.011124 | 0.011124 | 0.011124 | 7.05 | 7.051 | 7.09 | 7.103 | 7.083 | 7.067 | 7.104 | 7.132 | 7.115 | 7.115 | 7.115 | 7.115 | 7.115 | 7.115 | 7.115 | 7.115 | 7.115 | 7.115 | 7.115 | 7.115 | 29379.7553 | 3928.311 | 0.00036328 | 32965.922 | 18679.2252 | 1552.551 | 207.792 | 33308.0663 | 1760.343 | 31547.7233 | 12868.4981 | TRUE
| 60423529 | HSM009 | HSM | 22KV | 64.74 | 0 | 41631.5752 | 100% | Three phase | 97.13 | 0.00060103 | 0.0006525 | 0.00070859 | 0.00076971 | 0.00083633 | 0.00090896 | 0.00098814 | 0.0010745 | 0.0011687 | 0.0012714 | 0.0013835 | 0.0015058 | 0.0016392 | 0.0017848 | 0.0019438 | 0.0021173 | 0.0021218 | 0.0021218 | 0.0021218 | 0.0021218 | 7.05 | 7.051 | 7.09 | 7.103 | 7.083 | 7.067 | 7.104 | 7.132 | 7.115 | 7.115 | 7.115 | 7.115 | 7.115 | 7.115 | 7.115 | 7.115 | 7.115 | 7.115 | 7.115 | 7.115 | 5497.7613 | 140.2196 | 6.9296e-05 | 6288.1962 | 3563.0319 | 296.1466 | 7.5605 | 5637.9808 | 303.7071 | 5334.2737 | 1771.2418 | TRUE
| 60423533 | HSM009 | HSM | 22KV | 39.69 | 0 | 41631.5752 | 100% | Three phase | 97.13 | 0.00037398 | 0.0004046 | 0.00043784 | 0.00047393 | 0.00051313 | 0.00055571 | 0.00060196 | 0.00065221 | 0.00070681 | 0.00076614 | 0.00083063 | 0.00090073 | 0.00097693 | 0.0010598 | 0.0011499 | 0.0012478 | 0.0013008 | 0.0013008 | 0.0013008 | 0.0013008 | 7.05 | 7.051 | 7.09 | 7.103 | 7.083 | 7.067 | 7.104 | 7.132 | 7.115 | 7.115 | 7.115 | 7.115 | 7.115 | 7.115 | 7.115 | 7.115 | 7.115 | 7.115 | 7.115 | 7.115 | 3331.0415 | 52.086 | 4.2483e-05 | 3855.0897 | 2184.3796 | 181.5579 | 2.8416 | 3383.1276 | 184.3995 | 3198.728 | 1014.3484 | TRUE
| 60423534 | HSM009 | HSM | 22KV | 178.83 | 0 | 41631.5752 | 100% | Three phase | 97.13 | 0.001685 | 0.001823 | 0.0019728 | 0.0021354 | 0.002312 | 0.0025038 | 0.0027122 | 0.0029386 | 0.0031846 | 0.003452 | 0.0037425 | 0.0040584 | 0.0044017 | 0.004775 | 0.0051809 | 0.0056224 | 0.0058611 | 0.0058611 | 0.0058611 | 0.0058611 | 7.05 | 7.051 | 7.09 | 7.103 | 7.083 | 7.067 | 7.104 | 7.132 | 7.115 | 7.115 | 7.115 | 7.115 | 7.115 | 7.115 | 7.115 | 7.115 | 7.115 | 7.115 | 7.115 | 7.115 | 15008.5704 | 1057.4011 | 0.00019141 | 17369.7579 | 9842.0915 | 818.0398 | 57.688 | 16065.9714 | 875.7278 | 15190.2436 | 5348.1521 | TRUE
| 60423537 | HSM009 | HSM | 22KV | 121.47 | 0 | 41631.5752 | 100% | Three phase | 97.13 | 0.0011307 | 0.0012292 | 0.0013366 | 0.0014539 | 0.0015819 | 0.0017216 | 0.0018742 | 0.0020408 | 0.0022227 | 0.0024215 | 0.0026386 | 0.0028759 | 0.0031352 | 0.0034186 | 0.0037283 | 0.0039812 | 0.0039812 | 0.0039812 | 0.0039812 | 0.0039812 | 7.05 | 7.051 | 7.09 | 7.103 | 7.083 | 7.067 | 7.104 | 7.132 | 7.115 | 7.115 | 7.115 | 7.115 | 7.115 | 7.115 | 7.115 | 7.115 | 7.115 | 7.115 | 7.115 | 7.115 | 10413.4182 | 498.3222 | 0.00013002 | 11798.3811 | 6685.2254 | 555.6522 | 26.616 | 10911.7405 | 582.2683 | 10329.4722 | 3644.2469 | TRUE
| 60423541 | HSM009 | HSM | 22KV | 262.47 | 0 | 41631.5752 | 100% | Three phase | 97.13 | 0.0030327 | 0.003294 | 0.0035787 | 0.003889 | 0.0042272 | 0.004596 | 0.0049981 | 0.0054367 | 0.005915 | 0.0064367 | 0.007006 | 0.0076271 | 0.0083048 | 0.0086024 | 0.0086024 | 0.0086024 | 0.0086024 | 0.0086024 | 0.0086024 | 0.0086024 | 7.05 | 7.051 | 7.09 | 7.103 | 7.083 | 7.067 | 7.104 | 7.132 | 7.115 | 7.115 | 7.115 | 7.115 | 7.115 | 7.115 | 7.115 | 7.115 | 7.115 | 7.115 | 7.115 | 7.115 | 25783.3337 | 2666.2948 | 0.00028094 | 25493.7111 | 14445.3042 | 1200.6425 | 124.2695 | 28449.6285 | 1324.912 | 27124.7166 | 12679.4124 | TRUE
| 60423547 | HSM009 | HSM | 22KV | 19.75 | 0 | 41631.5752 | 100% | Three phase | 97.13 | 0.00018487 | 0.00020153 | 0.00021977 | 0.00023973 | 0.00026158 | 0.00028551 | 0.00031171 | 0.00034041 | 0.00037185 | 0.0004063 | 0.00044404 | 0.00048541 | 0.00053075 | 0.00058045 | 0.00063495 | 0.0006473 | 0.0006473 | 0.0006473 | 0.0006473 | 0.0006473 | 7.05 | 7.051 | 7.09 | 7.103 | 7.083 | 7.067 | 7.104 | 7.132 | 7.115 | 7.115 | 7.115 | 7.115 | 7.115 | 7.115 | 7.115 | 7.115 | 7.115 | 7.115 | 7.115 | 7.115 | 1726.987 | 13.4369 | 2.114e-05 | 1918.3175 | 1086.9614 | 90.3444 | 0.70362 | 1740.4239 | 91.048 | 1649.3759 | 562.4145 | TRUE
| 60423548 | HSM009 | HSM | 22KV | 192.97 | 0 | 41631.5752 | 100% | Three phase | 97.13 | 0.0018063 | 0.0019691 | 0.0021473 | 0.0023423 | 0.0025558 | 0.0027896 | 0.0030456 | 0.003326 | 0.0036332 | 0.0039698 | 0.0043386 | 0.0047427 | 0.0051857 | 0.0056714 | 0.0062038 | 0.0063245 | 0.0063245 | 0.0063245 | 0.0063245 | 0.0063245 | 7.05 | 7.051 | 7.09 | 7.103 | 7.083 | 7.067 | 7.104 | 7.132 | 7.115 | 7.115 | 7.115 | 7.115 | 7.115 | 7.115 | 7.115 | 7.115 | 7.115 | 7.115 | 7.115 | 7.115 | 16873.756 | 1282.7595 | 0.00020655 | 18743.1761 | 10620.3008 | 882.7218 | 67.1714 | 18156.5155 | 949.8932 | 17206.6223 | 6586.3215 | TRUE
| 60423549 | HSM009 | HSM | 22KV | 74.66 | 0 | 41631.5752 | 100% | Three phase | 97.13 | 0.00069884 | 0.00076184 | 0.00083078 | 0.00090624 | 0.00098885 | 0.0010793 | 0.0011784 | 0.0012868 | 0.0014057 | 0.0015359 | 0.0016786 | 0.001835 | 0.0020064 | 0.0021943 | 0.0024003 | 0.002447 | 0.002447 | 0.002447 | 0.002447 | 0.002447 | 7.05 | 7.051 | 7.09 | 7.103 | 7.083 | 7.067 | 7.104 | 7.132 | 7.115 | 7.115 | 7.115 | 7.115 | 7.115 | 7.115 | 7.115 | 7.115 | 7.115 | 7.115 | 7.115 | 7.115 | 6528.4481 | 192.0179 | 7.9914e-05 | 7251.7258 | 4108.9893 | 341.5246 | 10.055 | 6720.4659 | 351.5796 | 6368.8863 | 2259.897 | TRUE
| 60423551 | HSM009 | HSM | 22KV | 19.74 | 0 | 41631.5752 | 100% | Three phase | 97.13 | 0.00014932 | 0.00016273 | 0.0001774 | 0.00019346 | 0.00021104 | 0.0002303 | 0.00025138 | 0.00027448 | 0.00029979 | 0.00032752 | 0.00035791 | 0.00039122 | 0.00042774 | 0.00046778 | 0.00051169 | 0.00055986 | 0.00061268 | 0.00064697 | 0.00064697 | 0.00064697 | 7.05 | 7.051 | 7.09 | 7.103 | 7.083 | 7.067 | 7.104 | 7.132 | 7.115 | 7.115 | 7.115 | 7.115 | 7.115 | 7.115 | 7.115 | 7.115 | 7.115 | 7.115 | 7.115 | 7.115 | 1473.2264 | 11.456 | 2.1129e-05 | 1917.3462 | 1086.411 | 90.2986 | 0.70291 | 1484.6824 | 91.0015 | 1393.6809 | 307.2698 | TRUE
| 60423552 | HSM009 | HSM | 22KV | 131.8 | 0 | 41631.5752 | 100% | Three phase | 97.13 | 0.00099701 | 0.0010865 | 0.0011845 | 0.0012917 | 0.0014091 | 0.0015376 | 0.0016784 | 0.0018326 | 0.0020016 | 0.0021868 | 0.0023897 | 0.0026121 | 0.0028559 | 0.0031233 | 0.0034165 | 0.003738 | 0.0040908 | 0.0043197 | 0.0043197 | 0.0043197 | 7.05 | 7.051 | 7.09 | 7.103 | 7.083 | 7.067 | 7.104 | 7.132 | 7.115 | 7.115 | 7.115 | 7.115 | 7.115 | 7.115 | 7.115 | 7.115 | 7.115 | 7.115 | 7.115 | 7.115 | 9836.4357 | 510.7044 | 0.00014107 | 12801.734 | 7253.7474 | 602.9058 | 31.3354 | 10347.1402 | 634.2412 | 9712.8989 | 2459.1515 | TRUE
| 60423553 | HSM009 | HSM | 22KV | 169.91 | 0 | 41631.5752 | 100% | Three phase | 97.13 | 0.0017153 | 0.0018775 | 0.0020558 | 0.0022517 | 0.0024671 | 0.0027039 | 0.0029643 | 0.0032507 | 0.0035657 | 0.0039123 | 0.0042937 | 0.0047134 | 0.0051753 | 0.0055688 | 0.0055688 | 0.0055688 | 0.0055688 | 0.0055688 | 0.0055688 | 0.0055688 | 7.05 | 7.051 | 7.09 | 7.103 | 7.083 | 7.067 | 7.104 | 7.132 | 7.115 | 7.115 | 7.115 | 7.115 | 7.115 | 7.115 | 7.115 | 7.115 | 7.115 | 7.115 | 7.115 | 7.115 | 15902.1497 | 1064.4535 | 0.00018187 | 16503.3583 | 9351.1702 | 777.2361 | 52.0766 | 16966.6032 | 829.3128 | 16137.2904 | 6786.1203 | TRUE
| 60423561 | HSM009 | HSM | 22KV | 207.73 | 0 | 41631.5752 | 100% | Three phase | 97.13 | 0.0017255 | 0.0018888 | 0.0020684 | 0.0022659 | 0.0024831 | 0.002722 | 0.0029849 | 0.0032742 | 0.0035926 | 0.0039431 | 0.004329 | 0.0047539 | 0.0052219 | 0.0057375 | 0.0063054 | 0.0068083 | 0.0068083 | 0.0068083 | 0.0068083 | 0.0068083 | 7.05 | 7.051 | 7.09 | 7.103 | 7.083 | 7.067 | 7.104 | 7.132 | 7.115 | 7.115 | 7.115 | 7.115 | 7.115 | 7.115 | 7.115 | 7.115 | 7.115 | 7.115 | 7.115 | 7.115 | 17141.5936 | 1402.7106 | 0.00022235 | 20176.8149 | 11432.6325 | 950.2399 | 77.8401 | 18544.3042 | 1028.08 | 17516.2242 | 6083.5917 | TRUE
| 60423565 | HSM009 | HSM | 22KV | 374.38 | 0 | 41631.5752 | 100% | Three phase | 97.13 | 0.0035751 | 0.0038931 | 0.0042407 | 0.0046207 | 0.0050362 | 0.0054906 | 0.0059876 | 0.0065314 | 0.0071263 | 0.0077773 | 0.0084897 | 0.0092696 | 0.010123 | 0.011058 | 0.012082 | 0.01227 | 0.01227 | 0.01227 | 0.01227 | 0.01227 | 7.05 | 7.051 | 7.09 | 7.103 | 7.083 | 7.067 | 7.104 | 7.132 | 7.115 | 7.115 | 7.115 | 7.115 | 7.115 | 7.115 | 7.115 | 7.115 | 7.115 | 7.115 | 7.115 | 7.115 | 32985.4447 | 4865.0109 | 0.00040072 | 36363.5294 | 20604.3852 | 1712.5635 | 252.831 | 37850.4556 | 1965.3945 | 35885.061 | 15280.6758 | TRUE
| 60423570 | HSM009 | HSM | 22KV | 29.61 | 0 | 41631.5752 | 100% | Three phase | 97.13 | 0.00022399 | 0.0002441 | 0.0002661 | 0.00029019 | 0.00031656 | 0.00034544 | 0.00037707 | 0.00041172 | 0.00044968 | 0.00049127 | 0.00053686 | 0.00058683 | 0.00064161 | 0.00070167 | 0.00076754 | 0.00083978 | 0.00091902 | 0.00097046 | 0.00097046 | 0.00097046 | 7.05 | 7.051 | 7.09 | 7.103 | 7.083 | 7.067 | 7.104 | 7.132 | 7.115 | 7.115 | 7.115 | 7.115 | 7.115 | 7.115 | 7.115 | 7.115 | 7.115 | 7.115 | 7.115 | 7.115 | 2209.8396 | 25.776 | 3.1694e-05 | 2876.0193 | 1629.6166 | 135.448 | 1.5815 | 2235.6156 | 137.0295 | 2098.5861 | 468.9696 | TRUE
| 60423571 | HSM009 | HSM | 22KV | 138.8 | 0 | 41631.5752 | 100% | Three phase | 97.13 | 0.00105 | 0.0011442 | 0.0012474 | 0.0013603 | 0.0014839 | 0.0016193 | 0.0017676 | 0.00193 | 0.0021079 | 0.0023029 | 0.0025166 | 0.0027508 | 0.0030076 | 0.0032892 | 0.0035979 | 0.0039366 | 0.004308 | 0.0045491 | 0.0045491 | 0.0045491 | 7.05 | 7.051 | 7.09 | 7.103 | 7.083 | 7.067 | 7.104 | 7.132 | 7.115 | 7.115 | 7.115 | 7.115 | 7.115 | 7.115 | 7.115 | 7.115 | 7.115 | 7.115 | 7.115 | 7.115 | 10358.8564 | 566.3928 | 0.00014857 | 13481.644 | 7638.9996 | 634.9266 | 34.7523 | 10925.2493 | 669.6789 | 10255.5703 | 2616.5707 | TRUE
| 60423579 | HSM009 | HSM | 22KV | 1089.62 | 0 | 41631.5752 | 100% | Three phase | 97.13 | 0.01017 | 0.011071 | 0.012056 | 0.013132 | 0.014308 | 0.015594 | 0.017 | 0.018538 | 0.02022 | 0.02206 | 0.024073 | 0.026276 | 0.028687 | 0.031326 | 0.034215 | 0.035712 | 0.035712 | 0.035712 | 0.035712 | 0.035712 | 7.05 | 7.051 | 7.09 | 7.103 | 7.083 | 7.067 | 7.104 | 7.132 | 7.115 | 7.115 | 7.115 | 7.115 | 7.115 | 7.115 | 7.115 | 7.115 | 7.115 | 7.115 | 7.115 | 7.115 | 94321.6529 | 40488.5592 | 0.0011663 | 105834.7906 | 59968.3482 | 4984.3566 | 2141.6832 | 134810.2121 | 7126.0399 | 127684.1722 | 67715.824 | TRUE
| 60423583 | HSM009 | HSM | 22KV | 800.78 | 0 | 41631.5752 | 100% | Three phase | 97.13 | 0.0076057 | 0.0082597 | 0.0089725 | 0.0097495 | 0.010597 | 0.011521 | 0.012528 | 0.013627 | 0.014826 | 0.016135 | 0.017562 | 0.01912 | 0.020821 | 0.022678 | 0.024705 | 0.026245 | 0.026245 | 0.026245 | 0.026245 | 0.026245 | 7.05 | 7.051 | 7.09 | 7.103 | 7.083 | 7.067 | 7.104 | 7.132 | 7.115 | 7.115 | 7.115 | 7.115 | 7.115 | 7.115 | 7.115 | 7.115 | 7.115 | 7.115 | 7.115 | 7.115 | 69208.9629 | 21833.7625 | 0.00085713 | 77779.7614 | 44071.7442 | 3663.0872 | 1156.7288 | 91042.7253 | 4819.816 | 86222.9093 | 42151.1652 | TRUE
| 60423584 | HSM009 | HSM | 22KV | 100.84 | 0 | 41631.5752 | 100% | Three phase | 97.13 | 0.00063187 | 0.00068858 | 0.00075067 | 0.00081866 | 0.00089312 | 0.0009747 | 0.0010641 | 0.001162 | 0.0012694 | 0.0013871 | 0.0015162 | 0.0016577 | 0.001813 | 0.0019833 | 0.0021702 | 0.0023753 | 0.0026004 | 0.0028475 | 0.0031187 | 0.003305 | 7.05 | 7.051 | 7.09 | 7.103 | 7.083 | 7.067 | 7.104 | 7.132 | 7.115 | 7.115 | 7.115 | 7.115 | 7.115 | 7.115 | 7.115 | 7.115 | 7.115 | 7.115 | 7.115 | 7.115 | 6403.61 | 254.3674 | 0.00010794 | 9794.5892 | 5549.8323 | 461.2824 | 18.343 | 6657.9774 | 479.6254 | 6178.352 | 628.5198 | TRUE
| 60423585 | HSM009 | HSM | 22KV | 566.23 | 0 | 41631.5752 | 100% | Three phase | 97.13 | 0.003548 | 0.0038665 | 0.0042151 | 0.0045969 | 0.005015 | 0.0054731 | 0.005975 | 0.006525 | 0.0071279 | 0.0077889 | 0.0085136 | 0.0093085 | 0.01018 | 0.011137 | 0.012186 | 0.013338 | 0.014602 | 0.015989 | 0.017512 | 0.018558 | 7.05 | 7.051 | 7.09 | 7.103 | 7.083 | 7.067 | 7.104 | 7.132 | 7.115 | 7.115 | 7.115 | 7.115 | 7.115 | 7.115 | 7.115 | 7.115 | 7.115 | 7.115 | 7.115 | 7.115 | 35957.1211 | 8020.133 | 0.00060607 | 54997.9199 | 31163.0457 | 2590.1619 | 578.3502 | 43977.2542 | 3168.5121 | 40808.7421 | 9645.6964 | TRUE
| 60423586 | HSM009 | HSM | 22KV | 347.83 | 0 | 41631.5752 | 100% | Three phase | 97.13 | 0.0021795 | 0.0023751 | 0.0025893 | 0.0028238 | 0.0030807 | 0.003362 | 0.0036704 | 0.0040082 | 0.0043786 | 0.0047846 | 0.0052298 | 0.0057181 | 0.0062537 | 0.0068412 | 0.0074858 | 0.0081933 | 0.0089697 | 0.0098219 | 0.010758 | 0.0114 | 7.05 | 7.051 | 7.09 | 7.103 | 7.083 | 7.067 | 7.104 | 7.132 | 7.115 | 7.115 | 7.115 | 7.115 | 7.115 | 7.115 | 7.115 | 7.115 | 7.115 | 7.115 | 7.115 | 7.115 | 22088.1364 | 3026.4249 | 0.00037231 | 33784.7279 | 19143.1789 | 1591.1132 | 218.2424 | 25114.5612 | 1809.3556 | 23305.2056 | 4162.0267 | TRUE
| 60423591 | HSM010 | HSM | 22KV | 130.1 | 0 | 41631.5752 | 100% | Three phase | 97.13 | 0.0015033 | 0.0016327 | 0.0017739 | 0.0019277 | 0.0020953 | 0.0022781 | 0.0024774 | 0.0026948 | 0.0029319 | 0.0031905 | 0.0034727 | 0.0037806 | 0.0041165 | 0.004264 | 0.004264 | 0.004264 | 0.004264 | 0.004264 | 0.004264 | 0.004264 | 8.621 | 8.555 | 8.537 | 8.52 | 8.453 | 8.438 | 8.465 | 8.509 | 8.47 | 8.47 | 8.47 | 8.47 | 8.47 | 8.47 | 8.47 | 8.47 | 8.47 | 8.47 | 8.47 | 8.47 | 15255.4911 | 655.0937 | 0.00013925 | 12636.613 | 7160.1862 | 711.8483 | 30.5323 | 15910.5848 | 742.3807 | 15168.2041 | 8008.0179 | TRUE
| 60423595 | HSM010 | HSM | 22KV | 567.51 | 0 | 41631.5752 | 100% | Three phase | 97.13 | 0.0053473 | 0.0057851 | 0.0062605 | 0.0067766 | 0.0073371 | 0.0079459 | 0.0086072 | 0.0093257 | 0.010106 | 0.010955 | 0.011877 | 0.012879 | 0.013969 | 0.015153 | 0.016442 | 0.017842 | 0.0186 | 0.0186 | 0.0186 | 0.0186 | 8.621 | 8.555 | 8.537 | 8.52 | 8.453 | 8.438 | 8.465 | 8.509 | 8.47 | 8.47 | 8.47 | 8.47 | 8.47 | 8.47 | 8.47 | 8.47 | 8.47 | 8.47 | 8.47 | 8.47 | 56846.1398 | 10648.9314 | 0.00060744 | 55122.2463 | 31233.4918 | 3105.158 | 580.9679 | 67495.0712 | 3686.1259 | 63808.9453 | 32575.4536 | TRUE
| 60423597 | HSM010 | HSM | 22KV | 25.05 | 0 | 41631.5752 | 100% | Three phase | 97.13 | 0.00023447 | 0.00025561 | 0.00027874 | 0.00030406 | 0.00033178 | 0.00036213 | 0.00039536 | 0.00043176 | 0.00047164 | 0.00051533 | 0.0005632 | 0.00061567 | 0.00067318 | 0.00073622 | 0.00080534 | 0.00082101 | 0.00082101 | 0.00082101 | 0.00082101 | 0.00082101 | 8.621 | 8.555 | 8.537 | 8.52 | 8.453 | 8.438 | 8.465 | 8.509 | 8.47 | 8.47 | 8.47 | 8.47 | 8.47 | 8.47 | 8.47 | 8.47 | 8.47 | 8.47 | 8.47 | 8.47 | 2614.0859 | 21.6163 | 2.6813e-05 | 2433.1065 | 1378.6523 | 137.0623 | 1.1319 | 2635.7022 | 138.1942 | 2497.508 | 1118.8556 | TRUE
| 60423609 | HSM010 | HSM | 22KV | 200.65 | 0 | 41631.5752 | 100% | Three phase | 97.13 | 0.0025132 | 0.0027196 | 0.0029437 | 0.0031869 | 0.003451 | 0.0037378 | 0.0040493 | 0.0043876 | 0.0047551 | 0.0051543 | 0.0055881 | 0.0060595 | 0.0065717 | 0.0065763 | 0.0065763 | 0.0065763 | 0.0065763 | 0.0065763 | 0.0065763 | 0.0065763 | 8.621 | 8.555 | 8.537 | 8.52 | 8.453 | 8.438 | 8.465 | 8.509 | 8.47 | 8.47 | 8.47 | 8.47 | 8.47 | 8.47 | 8.47 | 8.47 | 8.47 | 8.47 | 8.47 | 8.47 | 24342.4773 | 1612.0445 | 0.00021477 | 19489.1345 | 11042.9774 | 1097.866 | 72.6245 | 25954.5219 | 1170.4906 | 24784.0313 | 13741.0539 | TRUE
| 60423610 | HSM010 | HSM | 22KV | 351.42 | 0 | 41631.5752 | 100% | Three phase | 97.13 | 0.0044016 | 0.0047631 | 0.0051556 | 0.0055816 | 0.0060441 | 0.0065464 | 0.0070919 | 0.0076844 | 0.008328 | 0.0090273 | 0.009787 | 0.010613 | 0.01151 | 0.011518 | 0.011518 | 0.011518 | 0.011518 | 0.011518 | 0.011518 | 0.011518 | 8.621 | 8.555 | 8.537 | 8.52 | 8.453 | 8.438 | 8.465 | 8.509 | 8.47 | 8.47 | 8.47 | 8.47 | 8.47 | 8.47 | 8.47 | 8.47 | 8.47 | 8.47 | 8.47 | 8.47 | 42633.6077 | 4944.8333 | 0.00037615 | 34133.4246 | 19340.7582 | 1922.8113 | 222.7707 | 47578.4411 | 2145.5819 | 45432.8591 | 26092.1009 | TRUE
| 60423633 | HSM010 | HSM | 22KV | 98.67 | 0 | 41631.5752 | 100% | Three phase | 97.13 | 0.0011401 | 0.0012383 | 0.0013453 | 0.001462 | 0.0015891 | 0.0017278 | 0.0018789 | 0.0020438 | 0.0022236 | 0.0024198 | 0.0026337 | 0.0028672 | 0.003122 | 0.0032339 | 0.0032339 | 0.0032339 | 0.0032339 | 0.0032339 | 0.0032339 | 0.0032339 | 8.621 | 8.555 | 8.537 | 8.52 | 8.453 | 8.438 | 8.465 | 8.509 | 8.47 | 8.47 | 8.47 | 8.47 | 8.47 | 8.47 | 8.47 | 8.47 | 8.47 | 8.47 | 8.47 | 8.47 | 11570.0177 | 376.8071 | 0.00010561 | 9583.8171 | 5430.4041 | 539.8776 | 17.5621 | 11946.8248 | 557.4397 | 11389.3852 | 5958.9811 | TRUE
| 60423642 | HSM010 | HSM | 22KV | 44.17 | 0 | 41631.5752 | 100% | Three phase | 97.13 | 0.00055585 | 0.00060293 | 0.00065417 | 0.00070993 | 0.00077062 | 0.00083668 | 0.00090861 | 0.00098693 | 0.0010722 | 0.0011651 | 0.0012663 | 0.0013765 | 0.0014477 | 0.0014477 | 0.0014477 | 0.0014477 | 0.0014477 | 0.0014477 | 0.0014477 | 0.0014477 | 8.621 | 8.555 | 8.537 | 8.52 | 8.453 | 8.438 | 8.465 | 8.509 | 8.47 | 8.47 | 8.47 | 8.47 | 8.47 | 8.47 | 8.47 | 8.47 | 8.47 | 8.47 | 8.47 | 8.47 | 5417.2762 | 78.9739 | 4.7278e-05 | 4290.2321 | 2430.941 | 241.6783 | 3.5193 | 5496.25 | 245.1976 | 5251.0525 | 2820.1114 | TRUE
| 60423644 | HSM010 | HSM | 22KV | 296.03 | 0 | 41631.5752 | 100% | Three phase | 97.13 | 0.0028769 | 0.0031137 | 0.0033709 | 0.0036503 | 0.0039539 | 0.0042837 | 0.0046421 | 0.0050316 | 0.005455 | 0.0059154 | 0.0064158 | 0.0069601 | 0.0075519 | 0.0081957 | 0.0088959 | 0.0096577 | 0.0097023 | 0.0097023 | 0.0097023 | 0.0097023 | 8.621 | 8.555 | 8.537 | 8.52 | 8.453 | 8.438 | 8.465 | 8.509 | 8.47 | 8.47 | 8.47 | 8.47 | 8.47 | 8.47 | 8.47 | 8.47 | 8.47 | 8.47 | 8.47 | 8.47 | 30431.206 | 2973.6039 | 0.00031686 | 28753.3939 | 16292.313 | 1619.7422 | 158.0799 | 33404.8099 | 1777.8221 | 31626.9878 | 15334.6748 | TRUE
| 60423647 | HSM010 | HSM | 22KV | 62.67 | 0 | 41631.5752 | 100% | Three phase | 97.13 | 0.0005905 | 0.00063885 | 0.00069134 | 0.00074834 | 0.00081023 | 0.00087746 | 0.00095049 | 0.0010298 | 0.001116 | 0.0012097 | 0.0013116 | 0.0014222 | 0.0015426 | 0.0016734 | 0.0018156 | 0.0019703 | 0.002054 | 0.002054 | 0.002054 | 0.002054 | 8.621 | 8.555 | 8.537 | 8.52 | 8.453 | 8.438 | 8.465 | 8.509 | 8.47 | 8.47 | 8.47 | 8.47 | 8.47 | 8.47 | 8.47 | 8.47 | 8.47 | 8.47 | 8.47 | 8.47 | 6277.5063 | 129.8609 | 6.708e-05 | 6087.1371 | 3449.1074 | 342.9019 | 7.0847 | 6407.3672 | 349.9866 | 6057.3805 | 2608.2731 | TRUE
| 60423648 | HSM010 | HSM | 22KV | 22.7 | 0 | 41631.5752 | 100% | Three phase | 97.13 | 0.00021389 | 0.0002314 | 0.00025041 | 0.00027106 | 0.00029348 | 0.00031783 | 0.00034428 | 0.00037302 | 0.00040425 | 0.00043818 | 0.00047506 | 0.00051516 | 0.00055874 | 0.00060612 | 0.00065765 | 0.00071368 | 0.00074399 | 0.00074399 | 0.00074399 | 0.00074399 | 8.621 | 8.555 | 8.537 | 8.52 | 8.453 | 8.438 | 8.465 | 8.509 | 8.47 | 8.47 | 8.47 | 8.47 | 8.47 | 8.47 | 8.47 | 8.47 | 8.47 | 8.47 | 8.47 | 8.47 | 2273.8055 | 17.0377 | 2.4297e-05 | 2204.851 | 1249.3177 | 124.2041 | 0.92952 | 2290.8432 | 125.1336 | 2165.7096 | 916.3919 | TRUE
| 60423649 | HSM010 | HSM | 22KV | 219.3 | 0 | 41631.5752 | 100% | Three phase | 97.13 | 0.0020663 | 0.0022355 | 0.0024192 | 0.0026186 | 0.0028352 | 0.0030705 | 0.003326 | 0.0036037 | 0.0039053 | 0.0042332 | 0.0045895 | 0.0049768 | 0.0053979 | 0.0058556 | 0.0063534 | 0.0068947 | 0.0071875 | 0.0071875 | 0.0071875 | 0.0071875 | 8.621 | 8.555 | 8.537 | 8.52 | 8.453 | 8.438 | 8.465 | 8.509 | 8.47 | 8.47 | 8.47 | 8.47 | 8.47 | 8.47 | 8.47 | 8.47 | 8.47 | 8.47 | 8.47 | 8.47 | 21966.7644 | 1590.1433 | 0.00023473 | 21300.609 | 12069.3992 | 1199.9104 | 86.7526 | 23556.9077 | 1286.663 | 22270.2447 | 10200.8455 | TRUE
| 60423650 | HSM010 | HSM | 22KV | 31.57 | 0 | 41631.5752 | 100% | Three phase | 97.13 | 0.00029677 | 0.00032069 | 0.00034662 | 0.00037475 | 0.00040526 | 0.00043835 | 0.00047425 | 0.00051321 | 0.00055549 | 0.00060138 | 0.00065119 | 0.00070527 | 0.00076398 | 0.00082773 | 0.00089696 | 0.00097216 | 0.0010347 | 0.0010347 | 0.0010347 | 0.0010347 | 8.621 | 8.555 | 8.537 | 8.52 | 8.453 | 8.438 | 8.465 | 8.509 | 8.47 | 8.47 | 8.47 | 8.47 | 8.47 | 8.47 | 8.47 | 8.47 | 8.47 | 8.47 | 8.47 | 8.47 | 3132.5033 | 32.6433 | 3.3791e-05 | 3066.3941 | 1737.4872 | 172.7368 | 1.7979 | 3165.1466 | 174.5346 | 2990.612 | 1253.1248 | TRUE
| 60423651 | HSM010 | HSM | 22KV | 371.35 | 0 | 41631.5752 | 100% | Three phase | 97.13 | 0.0034908 | 0.0037722 | 0.0040772 | 0.0044081 | 0.0047669 | 0.0051562 | 0.0055785 | 0.0060368 | 0.0065341 | 0.0070739 | 0.0076598 | 0.0082959 | 0.0089865 | 0.0097364 | 0.010551 | 0.011435 | 0.012171 | 0.012171 | 0.012171 | 0.012171 | 8.621 | 8.555 | 8.537 | 8.52 | 8.453 | 8.438 | 8.465 | 8.509 | 8.47 | 8.47 | 8.47 | 8.47 | 8.47 | 8.47 | 8.47 | 8.47 | 8.47 | 8.47 | 8.47 | 8.47 | 36846.8512 | 4516.6038 | 0.00039748 | 36069.2255 | 20437.6261 | 2031.8592 | 248.7551 | 41363.455 | 2280.6143 | 39082.8408 | 18645.2147 | TRUE
| 60423652 | HSM010 | HSM | 22KV | 46.11 | 0 | 41631.5752 | 100% | Three phase | 97.13 | 0.00043345 | 0.00046838 | 0.00050626 | 0.00054735 | 0.0005919 | 0.00064024 | 0.00069268 | 0.00074958 | 0.00081133 | 0.00087835 | 0.00095111 | 0.0010301 | 0.0011158 | 0.001209 | 0.0013101 | 0.0014199 | 0.0015112 | 0.0015112 | 0.0015112 | 0.0015112 | 8.621 | 8.555 | 8.537 | 8.52 | 8.453 | 8.438 | 8.465 | 8.509 | 8.47 | 8.47 | 8.47 | 8.47 | 8.47 | 8.47 | 8.47 | 8.47 | 8.47 | 8.47 | 8.47 | 8.47 | 4575.221 | 69.6363 | 4.9355e-05 | 4478.6643 | 2537.7109 | 252.2931 | 3.8353 | 4644.8572 | 256.1283 | 4388.7289 | 1851.018 | TRUE
| 60423653 | HSM010 | HSM | 22KV | 466.3 | 0 | 41631.5752 | 100% | Three phase | 97.13 | 0.0040441 | 0.0043755 | 0.0047353 | 0.0051262 | 0.0055507 | 0.0060118 | 0.0065129 | 0.0070574 | 0.0076492 | 0.0082925 | 0.0089918 | 0.0097522 | 0.010579 | 0.011478 | 0.012456 | 0.01352 | 0.014677 | 0.015283 | 0.015283 | 0.015283 | 8.621 | 8.555 | 8.537 | 8.52 | 8.453 | 8.438 | 8.465 | 8.509 | 8.47 | 8.47 | 8.47 | 8.47 | 8.47 | 8.47 | 8.47 | 8.47 | 8.47 | 8.47 | 8.47 | 8.47 | 43824.9341 | 6745.7386 | 0.00049911 | 45291.719 | 25663.2962 | 2551.3826 | 392.2256 | 50570.6727 | 2943.6082 | 47627.0644 | 21963.7683 | TRUE
| 60423658 | HSM010 | HSM | 22KV | 205.22 | 0 | 41631.5752 | 100% | Three phase | 97.13 | 0.0019003 | 0.0020604 | 0.0022346 | 0.0024242 | 0.0026305 | 0.0028551 | 0.0030997 | 0.0033661 | 0.0036562 | 0.0039722 | 0.0043165 | 0.0046916 | 0.0051004 | 0.0055458 | 0.0060314 | 0.0065607 | 0.006726 | 0.006726 | 0.006726 | 0.006726 | 8.621 | 8.555 | 8.537 | 8.52 | 8.453 | 8.438 | 8.465 | 8.509 | 8.47 | 8.47 | 8.47 | 8.47 | 8.47 | 8.47 | 8.47 | 8.47 | 8.47 | 8.47 | 8.47 | 8.47 | 20582.1523 | 1394.2844 | 0.00021966 | 19933.0186 | 11294.492 | 1122.871 | 75.9704 | 21976.4366 | 1198.8414 | 20777.5952 | 9483.1032 | TRUE
| 60423659 | HSM010 | HSM | 22KV | 220.52 | 0 | 41631.5752 | 100% | Three phase | 97.13 | 0.002042 | 0.002214 | 0.0024012 | 0.0026049 | 0.0028266 | 0.003068 | 0.0033308 | 0.0036171 | 0.0039288 | 0.0042684 | 0.0046383 | 0.0050414 | 0.0054806 | 0.0059593 | 0.0064811 | 0.0070498 | 0.0072275 | 0.0072275 | 0.0072275 | 0.0072275 | 8.621 | 8.555 | 8.537 | 8.52 | 8.453 | 8.438 | 8.465 | 8.509 | 8.47 | 8.47 | 8.47 | 8.47 | 8.47 | 8.47 | 8.47 | 8.47 | 8.47 | 8.47 | 8.47 | 8.47 | 22116.6369 | 1609.9336 | 0.00023604 | 21419.1076 | 12136.5432 | 1206.5857 | 87.7205 | 23726.5705 | 1294.3062 | 22432.2643 | 10295.7211 | TRUE
| 60423660 | HSM010 | HSM | 22KV | 449.68 | 0 | 41631.5752 | 100% | Three phase | 97.13 | 0.0042371 | 0.004584 | 0.0049606 | 0.0053696 | 0.0058137 | 0.0062961 | 0.0068201 | 0.0073894 | 0.008008 | 0.0086802 | 0.0094109 | 0.010205 | 0.011068 | 0.012007 | 0.013028 | 0.014138 | 0.014738 | 0.014738 | 0.014738 | 0.014738 | 8.621 | 8.555 | 8.537 | 8.52 | 8.453 | 8.438 | 8.465 | 8.509 | 8.47 | 8.47 | 8.47 | 8.47 | 8.47 | 8.47 | 8.47 | 8.47 | 8.47 | 8.47 | 8.47 | 8.47 | 45043.3863 | 6685.9963 | 0.00048132 | 43677.4184 | 24748.5975 | 2460.4455 | 364.7642 | 51729.3827 | 2825.2098 | 48904.1729 | 24155.5754 | TRUE
| 60423664 | HSM010 | HSM | 22KV | 369.61 | 0 | 41631.5752 | 100% | Three phase | 97.13 | 0.0034226 | 0.0037109 | 0.0040246 | 0.004366 | 0.0047377 | 0.0051422 | 0.0055828 | 0.0060625 | 0.006585 | 0.0071541 | 0.0077742 | 0.0084498 | 0.009186 | 0.0099883 | 0.010863 | 0.011816 | 0.012114 | 0.012114 | 0.012114 | 0.012114 | 8.621 | 8.555 | 8.537 | 8.52 | 8.453 | 8.438 | 8.465 | 8.509 | 8.47 | 8.47 | 8.47 | 8.47 | 8.47 | 8.47 | 8.47 | 8.47 | 8.47 | 8.47 | 8.47 | 8.47 | 37069.3368 | 4522.717 | 0.00039562 | 35900.2193 | 20341.8634 | 2022.3387 | 246.4294 | 41592.0538 | 2268.7681 | 39323.2857 | 18981.4223 | TRUE
| 60383446 | ART031 | ART | 22KV | 726.02 | 6 | 43695.1925 | 14.29% | Covered | 390 | 0.0045992 | 0.0049386 | 0.0053044 | 0.0056987 | 0.0061239 | 0.0065824 | 0.0070769 | 0.0076102 | 0.0081856 | 0.0088065 | 0.0094764 | 0.010199 | 0.01098 | 0.011822 | 0.012731 | 0.013713 | 0.014773 | 0.015918 | 0.017154 | 0.01849 | 0.52757 | 0.52429 | 0.52471 | 0.52429 | 0.52186 | 0.51957 | 0.52 | 0.52386 | 0.52343 | 0.52343 | 0.52343 | 0.52343 | 0.52343 | 0.52343 | 0.52343 | 0.52343 | 0.52343 | 0.52343 | 0.52343 | 0.52343 | 3047.4144 | 45280.8504 | 0.00077711 | 283147.8 | 160437.8463 | 256.9822 | 3817.8028 | 48328.2649 | 4074.785 | 44253.4798 | -116184.3665 | FALSE
| 60438545 | NHL015 | NHL | 22KV | 2183.65 | 29 | 44485.8086 | 3.333% | Three phase | 97.13 | 0.019609 | 0.021306 | 0.023156 | 0.025175 | 0.027377 | 0.029781 | 0.032403 | 0.035266 | 0.038391 | 0.041803 | 0.04553 | 0.049599 | 0.054044 | 0.0589 | 0.064205 | 0.070002 | 0.071569 | 0.071569 | 0.071569 | 0.071569 | 0.10603 | 0.1057 | 0.1058 | 0.1057 | 0.10447 | 0.10347 | 0.10323 | 0.10323 | 0.10223 | 0.10223 | 0.10223 | 0.10223 | 0.10223 | 0.10223 | 0.10223 | 0.10223 | 0.10223 | 0.10223 | 0.10223 | 0.10223 | 2814.9539 | 156457.56 | 0.0023373 | 212097.9245 | 120179.4053 | 155.5568 | 8601.44 | 159272.5139 | 8756.9968 | 150515.5171 | 30336.1118 | TRUE
| 60438546 | NHL015 | NHL | 22KV | 3442 | 29 | 44485.8086 | 3.333% | Three phase | 97.13 | 0.030909 | 0.033583 | 0.0365 | 0.039682 | 0.043154 | 0.046942 | 0.051076 | 0.055588 | 0.060515 | 0.065893 | 0.071766 | 0.078181 | 0.085187 | 0.092841 | 0.1012 | 0.11034 | 0.11281 | 0.11281 | 0.11281 | 0.11281 | 0.10603 | 0.1057 | 0.1058 | 0.1057 | 0.10447 | 0.10347 | 0.10323 | 0.10323 | 0.10223 | 0.10223 | 0.10223 | 0.10223 | 0.10223 | 0.10223 | 0.10223 | 0.10223 | 0.10223 | 0.10223 | 0.10223 | 0.10223 | 4437.0991 | 388733.7296 | 0.0036842 | 334321.46 | 189433.9812 | 245.198 | 21371.0979 | 393170.8286 | 21616.2959 | 371554.5327 | 182120.5515 | TRUE
| 60438566 | NHL015 | NHL | 22KV | 1387.56 | 29 | 44485.8086 | 3.333% | Three phase | 97.13 | 0.01246 | 0.013538 | 0.014714 | 0.015997 | 0.017396 | 0.018923 | 0.02059 | 0.022409 | 0.024395 | 0.026563 | 0.028931 | 0.031517 | 0.034341 | 0.037427 | 0.040798 | 0.044481 | 0.045477 | 0.045477 | 0.045477 | 0.045477 | 0.10603 | 0.1057 | 0.1058 | 0.1057 | 0.10447 | 0.10347 | 0.10323 | 0.10323 | 0.10223 | 0.10223 | 0.10223 | 0.10223 | 0.10223 | 0.10223 | 0.10223 | 0.10223 | 0.10223 | 0.10223 | 0.10223 | 0.10223 | 1788.7104 | 63173.3687 | 0.0014852 | 134773.7028 | 76365.7801 | 98.8457 | 3473.0309 | 64962.0791 | 3571.8766 | 61390.2025 | -14975.5775 | FALSE
| 60438567 | NHL015 | NHL | 22KV | 355.89 | 29 | 44485.8086 | 3.333% | Three phase | 97.13 | 0.0031958 | 0.0034724 | 0.003774 | 0.004103 | 0.0044619 | 0.0048536 | 0.0052811 | 0.0057476 | 0.006257 | 0.0068131 | 0.0074204 | 0.0080836 | 0.008808 | 0.0095994 | 0.010464 | 0.011409 | 0.011664 | 0.011664 | 0.011664 | 0.011664 | 0.10603 | 0.1057 | 0.1058 | 0.1057 | 0.10447 | 0.10347 | 0.10323 | 0.10323 | 0.10223 | 0.10223 | 0.10223 | 0.10223 | 0.10223 | 0.10223 | 0.10223 | 0.10223 | 0.10223 | 0.10223 | 0.10223 | 0.10223 | 458.7795 | 4155.871 | 0.00038093 | 34567.5957 | 19586.7692 | 25.3526 | 228.4739 | 4614.6506 | 253.8265 | 4360.8241 | -15225.9451 | FALSE
| 60438596 | NHL015 | NHL | 22KV | 431.07 | 29 | 44485.8086 | 3.333% | Three phase | 97.13 | 0.0038924 | 0.004241 | 0.0046224 | 0.0050396 | 0.0054961 | 0.0059957 | 0.0065426 | 0.0071412 | 0.0077967 | 0.0085146 | 0.0093008 | 0.010162 | 0.011105 | 0.012139 | 0.013272 | 0.014128 | 0.014128 | 0.014128 | 0.014128 | 0.014128 | 0.10603 | 0.1057 | 0.1058 | 0.1057 | 0.10447 | 0.10347 | 0.10323 | 0.10323 | 0.10223 | 0.10223 | 0.10223 | 0.10223 | 0.10223 | 0.10223 | 0.10223 | 0.10223 | 0.10223 | 0.10223 | 0.10223 | 0.10223 | 567.4033 | 6225.94 | 0.0004614 | 41869.8291 | 23724.3772 | 30.7082 | 335.1974 | 6793.3434 | 365.9056 | 6427.4378 | -17296.9394 | FALSE
| 60438597 | NHL015 | NHL | 22KV | 1359.25 | 29 | 44485.8086 | 3.333% | Three phase | 97.13 | 0.012273 | 0.013373 | 0.014575 | 0.015891 | 0.01733 | 0.018906 | 0.02063 | 0.022518 | 0.024585 | 0.026848 | 0.029327 | 0.032043 | 0.035018 | 0.038278 | 0.04185 | 0.044549 | 0.044549 | 0.044549 | 0.044549 | 0.044549 | 0.10603 | 0.1057 | 0.1058 | 0.1057 | 0.10447 | 0.10347 | 0.10323 | 0.10323 | 0.10223 | 0.10223 | 0.10223 | 0.10223 | 0.10223 | 0.10223 | 0.10223 | 0.10223 | 0.10223 | 0.10223 | 0.10223 | 0.10223 | 1789.1363 | 61902.4757 | 0.0014549 | 132023.9525 | 74807.7103 | 96.829 | 3332.758 | 63691.612 | 3429.587 | 60262.025 | -14545.6853 | FALSE
| 60438598 | NHL015 | NHL | 22KV | 1285.17 | 29 | 44485.8086 | 3.333% | Three phase | 97.13 | 0.011605 | 0.012644 | 0.013781 | 0.015025 | 0.016386 | 0.017875 | 0.019506 | 0.02129 | 0.023245 | 0.025385 | 0.027729 | 0.030296 | 0.033109 | 0.036192 | 0.039569 | 0.042121 | 0.042121 | 0.042121 | 0.042121 | 0.042121 | 0.10603 | 0.1057 | 0.1058 | 0.1057 | 0.10447 | 0.10347 | 0.10323 | 0.10323 | 0.10223 | 0.10223 | 0.10223 | 0.10223 | 0.10223 | 0.10223 | 0.10223 | 0.10223 | 0.10223 | 0.10223 | 0.10223 | 0.10223 | 1691.6272 | 55338.8963 | 0.0013756 | 124828.5621 | 70730.642 | 91.5517 | 2979.3825 | 57030.5236 | 3070.9342 | 53959.5893 | -16771.0526 | FALSE
| 60438599 | NHL015 | NHL | 22KV | 1642.94 | 29 | 44485.8086 | 3.333% | Three phase | 97.13 | 0.021071 | 0.023075 | 0.025278 | 0.0277 | 0.030362 | 0.033289 | 0.036508 | 0.040048 | 0.043943 | 0.048228 | 0.052943 | 0.053847 | 0.053847 | 0.053847 | 0.053847 | 0.053847 | 0.053847 | 0.053847 | 0.053847 | 0.053847 | 0.10603 | 0.1057 | 0.1058 | 0.1057 | 0.10447 | 0.10347 | 0.10323 | 0.10323 | 0.10223 | 0.10223 | 0.10223 | 0.10223 | 0.10223 | 0.10223 | 0.10223 | 0.10223 | 0.10223 | 0.10223 | 0.10223 | 0.10223 | 2722.6075 | 113748.4435 | 0.0017585 | 159578.7622 | 90420.8789 | 117.0382 | 4869.0979 | 116471.051 | 4986.1362 | 111484.9148 | 21064.036 | TRUE
| 60438600 | NHL015 | NHL | 22KV | 293.73 | 29 | 44485.8086 | 3.333% | Three phase | 97.13 | 0.0037787 | 0.0041446 | 0.0045474 | 0.0049909 | 0.0054792 | 0.006017 | 0.0066093 | 0.0072619 | 0.007981 | 0.0087734 | 0.0096269 | 0.0096269 | 0.0096269 | 0.0096269 | 0.0096269 | 0.0096269 | 0.0096269 | 0.0096269 | 0.0096269 | 0.0096269 | 0.10603 | 0.1057 | 0.1058 | 0.1057 | 0.10447 | 0.10347 | 0.10323 | 0.10323 | 0.10223 | 0.10223 | 0.10223 | 0.10223 | 0.10223 | 0.10223 | 0.10223 | 0.10223 | 0.10223 | 0.10223 | 0.10223 | 0.10223 | 489.7256 | 3657.9314 | 0.0003144 | 28529.9949 | 16165.7302 | 20.9245 | 155.633 | 4147.657 | 176.5575 | 3971.0995 | -12194.6307 | FALSE
| 60438601 | NHL015 | NHL | 22KV | 1358.15 | 29 | 44485.8086 | 3.333% | Three phase | 97.13 | 0.013199 | 0.014285 | 0.015465 | 0.016747 | 0.01814 | 0.019653 | 0.021297 | 0.023084 | 0.025027 | 0.027139 | 0.029435 | 0.031932 | 0.034647 | 0.037601 | 0.040813 | 0.044308 | 0.044513 | 0.044513 | 0.044513 | 0.044513 | 0.10603 | 0.1057 | 0.1058 | 0.1057 | 0.10447 | 0.10347 | 0.10323 | 0.10323 | 0.10223 | 0.10223 | 0.10223 | 0.10223 | 0.10223 | 0.10223 | 0.10223 | 0.10223 | 0.10223 | 0.10223 | 0.10223 | 0.10223 | 1811.0171 | 62590.3154 | 0.0014537 | 131917.1095 | 74747.1707 | 96.7506 | 3327.366 | 64401.3325 | 3424.1167 | 60977.2159 | -13769.9548 | FALSE
| 60438613 | NHL015 | NHL | 22KV | 484.39 | 29 | 44485.8086 | 3.333% | Three phase | 97.13 | 0.0043273 | 0.0046895 | 0.0050834 | 0.0055119 | 0.0059781 | 0.0064855 | 0.0070376 | 0.0076386 | 0.008293 | 0.0090054 | 0.0097811 | 0.010626 | 0.011546 | 0.012549 | 0.013641 | 0.014831 | 0.015876 | 0.015876 | 0.015876 | 0.015876 | 0.10603 | 0.1057 | 0.1058 | 0.1057 | 0.10447 | 0.10347 | 0.10323 | 0.10323 | 0.10223 | 0.10223 | 0.10223 | 0.10223 | 0.10223 | 0.10223 | 0.10223 | 0.10223 | 0.10223 | 0.10223 | 0.10223 | 0.10223 | 611.4817 | 7538.6706 | 0.00051848 | 47048.8007 | 26658.8978 | 34.5065 | 423.2485 | 8150.1523 | 457.755 | 7692.3972 | -18966.5005 | FALSE
| 60438653 | NHL015 | NHL | 22KV | 422.25 | 29 | 44485.8086 | 3.333% | Three phase | 97.13 | 0.0048789 | 0.0052992 | 0.0057572 | 0.0062564 | 0.0068006 | 0.0073938 | 0.0080408 | 0.0087463 | 0.0095157 | 0.010355 | 0.011271 | 0.01227 | 0.01336 | 0.013839 | 0.013839 | 0.013839 | 0.013839 | 0.013839 | 0.013839 | 0.013839 | 0.10603 | 0.1057 | 0.1058 | 0.1057 | 0.10447 | 0.10347 | 0.10323 | 0.10323 | 0.10223 | 0.10223 | 0.10223 | 0.10223 | 0.10223 | 0.10223 | 0.10223 | 0.10223 | 0.10223 | 0.10223 | 0.10223 | 0.10223 | 642.4543 | 6900.6205 | 0.00045196 | 41013.1425 | 23238.9595 | 30.0799 | 321.621 | 7543.0748 | 351.7009 | 7191.3739 | -16047.5855 | FALSE
| 60438683 | NHL015 | NHL | 22KV | 5543.5 | 29 | 44485.8086 | 3.333% | Three phase | 97.13 | 0.064053 | 0.06957 | 0.075583 | 0.082137 | 0.089281 | 0.09707 | 0.10556 | 0.11483 | 0.12493 | 0.13595 | 0.14797 | 0.16109 | 0.1754 | 0.18169 | 0.18169 | 0.18169 | 0.18169 | 0.18169 | 0.18169 | 0.18169 | 0.10603 | 0.1057 | 0.1058 | 0.1057 | 0.10447 | 0.10347 | 0.10323 | 0.10323 | 0.10223 | 0.10223 | 0.10223 | 0.10223 | 0.10223 | 0.10223 | 0.10223 | 0.10223 | 0.10223 | 0.10223 | 0.10223 | 0.10223 | 8434.4472 | 1189369.8716 | 0.0059336 | 538440.155 | 305092.1774 | 394.9027 | 55433.6156 | 1197804.3188 | 55828.5183 | 1141975.8005 | 836883.623 | TRUE
| 60438748 | NHL015 | NHL | 22KV | 8650.27 | 29 | 44485.8086 | 3.333% | Three phase | 97.13 | 0.051165 | 0.055705 | 0.060671 | 0.066105 | 0.07205 | 0.078558 | 0.085683 | 0.093485 | 0.10203 | 0.11139 | 0.12164 | 0.13288 | 0.14519 | 0.15869 | 0.17348 | 0.18971 | 0.2075 | 0.22701 | 0.24841 | 0.27189 | 0.10603 | 0.1057 | 0.1058 | 0.1057 | 0.10447 | 0.10347 | 0.10323 | 0.10323 | 0.10223 | 0.10223 | 0.10223 | 0.10223 | 0.10223 | 0.10223 | 0.10223 | 0.10223 | 0.10223 | 0.10223 | 0.10223 | 0.10223 | 7959.023 | 1753259.2543 | 0.009259 | 840200.7251 | 476076.4336 | 616.2199 | 134978.4476 | 1761218.2772 | 135594.6675 | 1625623.6097 | 1149547.1761 | TRUE
| 60438767 | NHL015 | NHL | 22KV | 18.67 | 29 | 44485.8086 | 3.333% | Three phase | 97.13 | 0.00018144 | 0.00019637 | 0.0002126 | 0.00023022 | 0.00024936 | 0.00027016 | 0.00029277 | 0.00031733 | 0.00034404 | 0.00037307 | 0.00040463 | 0.00043896 | 0.00047629 | 0.00051688 | 0.00056105 | 0.00060909 | 0.0006119 | 0.0006119 | 0.0006119 | 0.0006119 | 0.10603 | 0.1057 | 0.1058 | 0.1057 | 0.10447 | 0.10347 | 0.10323 | 0.10323 | 0.10223 | 0.10223 | 0.10223 | 0.10223 | 0.10223 | 0.10223 | 0.10223 | 0.10223 | 0.10223 | 0.10223 | 0.10223 | 0.10223 | 24.8954 | 11.8277 | 1.9984e-05 | 1813.4171 | 1027.5225 | 1.33 | 0.62877 | 36.7231 | 1.9588 | 34.7643 | -992.7582 | FALSE
| 60438768 | NHL015 | NHL | 22KV | 1519.6 | 29 | 44485.8086 | 3.333% | Three phase | 97.13 | 0.01917 | 0.02082 | 0.022617 | 0.024576 | 0.026711 | 0.029037 | 0.031574 | 0.03434 | 0.037355 | 0.040644 | 0.044231 | 0.048144 | 0.049805 | 0.049805 | 0.049805 | 0.049805 | 0.049805 | 0.049805 | 0.049805 | 0.049805 | 0.10603 | 0.1057 | 0.1058 | 0.1057 | 0.10447 | 0.10347 | 0.10323 | 0.10323 | 0.10223 | 0.10223 | 0.10223 | 0.10223 | 0.10223 | 0.10223 | 0.10223 | 0.10223 | 0.10223 | 0.10223 | 0.10223 | 0.10223 | 2432.7097 | 94009.9952 | 0.0016265 | 147598.748 | 83632.7361 | 108.2518 | 4165.4668 | 96442.7049 | 4273.7186 | 92168.9863 | 8536.2501 | TRUE
| 60438769 | NHL015 | NHL | 22KV | 316.72 | 29 | 44485.8086 | 3.333% | Three phase | 97.13 | 0.0030779 | 0.0033313 | 0.0036065 | 0.0039055 | 0.0042302 | 0.0045831 | 0.0049665 | 0.0053833 | 0.0058363 | 0.0063288 | 0.0068643 | 0.0074465 | 0.0080798 | 0.0087685 | 0.0095177 | 0.010333 | 0.01038 | 0.01038 | 0.01038 | 0.01038 | 0.10603 | 0.1057 | 0.1058 | 0.1057 | 0.10447 | 0.10347 | 0.10323 | 0.10323 | 0.10223 | 0.10223 | 0.10223 | 0.10223 | 0.10223 | 0.10223 | 0.10223 | 0.10223 | 0.10223 | 0.10223 | 0.10223 | 0.10223 | 422.3284 | 3403.7891 | 0.00033901 | 30763.0136 | 17431.0083 | 22.5622 | 180.949 | 3826.1175 | 203.5112 | 3622.6063 | -13808.4019 | FALSE
| 60438770 | NHL015 | NHL | 22KV | 1789.18 | 29 | 44485.8086 | 3.333% | Three phase | 97.13 | 0.017388 | 0.018819 | 0.020374 | 0.022062 | 0.023897 | 0.02589 | 0.028056 | 0.030411 | 0.03297 | 0.035752 | 0.038777 | 0.042066 | 0.045643 | 0.049534 | 0.053766 | 0.05837 | 0.05864 | 0.05864 | 0.05864 | 0.05864 | 0.10603 | 0.1057 | 0.1058 | 0.1057 | 0.10447 | 0.10347 | 0.10323 | 0.10323 | 0.10223 | 0.10223 | 0.10223 | 0.10223 | 0.10223 | 0.10223 | 0.10223 | 0.10223 | 0.10223 | 0.10223 | 0.10223 | 0.10223 | 2385.7715 | 108622.4849 | 0.0019151 | 173783.0534 | 98469.3464 | 127.4559 | 5774.4839 | 111008.2565 | 5901.9398 | 105106.3167 | 6636.9702 | TRUE
| 60438796 | NHL015 | NHL | 22KV | 2575.08 | 29 | 44485.8086 | 3.333% | Three phase | 97.13 | 0.013723 | 0.014938 | 0.016266 | 0.017719 | 0.01931 | 0.021051 | 0.022957 | 0.025044 | 0.02733 | 0.029834 | 0.032577 | 0.035584 | 0.03888 | 0.042492 | 0.046453 | 0.050796 | 0.05556 | 0.060785 | 0.066517 | 0.072806 | 0.10603 | 0.1057 | 0.1058 | 0.1057 | 0.10447 | 0.10347 | 0.10323 | 0.10323 | 0.10223 | 0.10223 | 0.10223 | 0.10223 | 0.10223 | 0.10223 | 0.10223 | 0.10223 | 0.10223 | 0.10223 | 0.10223 | 0.10223 | 2131.8362 | 139797.3639 | 0.0027563 | 250117.5204 | 141722.1546 | 183.4411 | 11961.5251 | 141929.2001 | 12144.9662 | 129784.2339 | -11937.9208 | FALSE
| 60438797 | NHL015 | NHL | 22KV | 939 | 29 | 44485.8086 | 3.333% | Three phase | 97.13 | 0.0083885 | 0.0090906 | 0.0098542 | 0.010685 | 0.011589 | 0.012572 | 0.013643 | 0.014808 | 0.016076 | 0.017457 | 0.018961 | 0.020599 | 0.022383 | 0.024326 | 0.026443 | 0.02875 | 0.030776 | 0.030776 | 0.030776 | 0.030776 | 0.10603 | 0.1057 | 0.1058 | 0.1057 | 0.10447 | 0.10347 | 0.10323 | 0.10323 | 0.10223 | 0.10223 | 0.10223 | 0.10223 | 0.10223 | 0.10223 | 0.10223 | 0.10223 | 0.10223 | 0.10223 | 0.10223 | 0.10223 | 1185.3698 | 28329.285 | 0.0010051 | 91205.07 | 51678.8229 | 66.8916 | 1590.5096 | 29514.6548 | 1657.4012 | 27857.2537 | -23821.5692 | FALSE
| 60438798 | NHL015 | NHL | 22KV | 3270.35 | 29 | 44485.8086 | 3.333% | Three phase | 97.13 | 0.029216 | 0.031661 | 0.03432 | 0.037213 | 0.040361 | 0.043786 | 0.047514 | 0.051572 | 0.05599 | 0.060799 | 0.066037 | 0.071741 | 0.077954 | 0.084722 | 0.092096 | 0.10013 | 0.10718 | 0.10718 | 0.10718 | 0.10718 | 0.10603 | 0.1057 | 0.1058 | 0.1057 | 0.10447 | 0.10347 | 0.10323 | 0.10323 | 0.10223 | 0.10223 | 0.10223 | 0.10223 | 0.10223 | 0.10223 | 0.10223 | 0.10223 | 0.10223 | 0.10223 | 0.10223 | 0.10223 | 4128.4071 | 343631.4444 | 0.0035005 | 317649.0955 | 179987.0483 | 232.9701 | 19292.7249 | 347759.8515 | 19525.695 | 328234.1565 | 148247.1081 | TRUE
| 60438800 | NHL015 | NHL | 22KV | 233.35 | 29 | 44485.8086 | 3.333% | Three phase | 97.13 | 0.0022677 | 0.0024544 | 0.0026572 | 0.0028774 | 0.0031167 | 0.0033767 | 0.0036592 | 0.0039662 | 0.0043 | 0.0046629 | 0.0050574 | 0.0054864 | 0.0059529 | 0.0064604 | 0.0070123 | 0.0076128 | 0.007648 | 0.007648 | 0.007648 | 0.007648 | 0.10603 | 0.1057 | 0.1058 | 0.1057 | 0.10447 | 0.10347 | 0.10323 | 0.10323 | 0.10223 | 0.10223 | 0.10223 | 0.10223 | 0.10223 | 0.10223 | 0.10223 | 0.10223 | 0.10223 | 0.10223 | 0.10223 | 0.10223 | 311.1592 | 1847.6822 | 0.00024977 | 22665.2855 | 12842.6553 | 16.6232 | 98.2247 | 2158.8414 | 114.8479 | 2043.9935 | -10798.6618 | FALSE
| 60438801 | NHL015 | NHL | 22KV | 90.98 | 29 | 44485.8086 | 3.333% | Three phase | 97.13 | 0.00088416 | 0.00095695 | 0.001036 | 0.0011219 | 0.0012152 | 0.0013165 | 0.0014267 | 0.0015464 | 0.0016765 | 0.001818 | 0.0019718 | 0.0021391 | 0.002321 | 0.0025188 | 0.002734 | 0.0029681 | 0.0029818 | 0.0029818 | 0.0029818 | 0.0029818 | 0.10603 | 0.1057 | 0.1058 | 0.1057 | 0.10447 | 0.10347 | 0.10323 | 0.10323 | 0.10223 | 0.10223 | 0.10223 | 0.10223 | 0.10223 | 0.10223 | 0.10223 | 0.10223 | 0.10223 | 0.10223 | 0.10223 | 0.10223 | 121.3167 | 280.8688 | 9.7382e-05 | 8836.8874 | 5007.1771 | 6.4811 | 14.9313 | 402.1856 | 21.4124 | 380.7731 | -4626.404 | FALSE
| 60438802 | NHL015 | NHL | 22KV | 3286.74 | 29 | 44485.8086 | 3.333% | Three phase | 97.13 | 0.031941 | 0.034571 | 0.037426 | 0.040529 | 0.043899 | 0.04756 | 0.05154 | 0.055865 | 0.060566 | 0.065677 | 0.071233 | 0.077276 | 0.083847 | 0.090994 | 0.098769 | 0.10723 | 0.10772 | 0.10772 | 0.10772 | 0.10772 | 0.10603 | 0.1057 | 0.1058 | 0.1057 | 0.10447 | 0.10347 | 0.10323 | 0.10323 | 0.10223 | 0.10223 | 0.10223 | 0.10223 | 0.10223 | 0.10223 | 0.10223 | 0.10223 | 0.10223 | 0.10223 | 0.10223 | 0.10223 | 4382.6841 | 366557.715 | 0.003518 | 319241.0562 | 180889.0887 | 234.1377 | 19486.588 | 370940.3991 | 19720.7257 | 351219.6734 | 170330.5846 | TRUE
| 60438803 | NHL015 | NHL | 22KV | 1269.91 | 29 | 44485.8086 | 3.333% | Three phase | 97.13 | 0.012341 | 0.013357 | 0.014461 | 0.015659 | 0.016961 | 0.018376 | 0.019914 | 0.021585 | 0.023401 | 0.025376 | 0.027523 | 0.029857 | 0.032396 | 0.035158 | 0.038162 | 0.04143 | 0.041621 | 0.041621 | 0.041621 | 0.041621 | 0.10603 | 0.1057 | 0.1058 | 0.1057 | 0.10447 | 0.10347 | 0.10323 | 0.10323 | 0.10223 | 0.10223 | 0.10223 | 0.10223 | 0.10223 | 0.10223 | 0.10223 | 0.10223 | 0.10223 | 0.10223 | 0.10223 | 0.10223 | 1693.354 | 54721.4441 | 0.0013593 | 123346.3583 | 69890.7923 | 90.4647 | 2909.0487 | 56414.7982 | 2999.5133 | 53415.2848 | -16475.5075 | FALSE
| 60438804 | NHL015 | NHL | 22KV | 389.12 | 29 | 44485.8086 | 3.333% | Three phase | 97.13 | 0.0037815 | 0.0040928 | 0.0044309 | 0.0047982 | 0.0051972 | 0.0056307 | 0.0061018 | 0.0066139 | 0.0071704 | 0.0077755 | 0.0084334 | 0.0091488 | 0.0099267 | 0.010773 | 0.011693 | 0.012695 | 0.012753 | 0.012753 | 0.012753 | 0.012753 | 0.10603 | 0.1057 | 0.1058 | 0.1057 | 0.10447 | 0.10347 | 0.10323 | 0.10323 | 0.10223 | 0.10223 | 0.10223 | 0.10223 | 0.10223 | 0.10223 | 0.10223 | 0.10223 | 0.10223 | 0.10223 | 0.10223 | 0.10223 | 518.8698 | 5137.8186 | 0.0004165 | 37795.2256 | 21415.6161 | 27.7198 | 273.1318 | 5656.6884 | 300.8515 | 5355.8369 | -16059.7793 | FALSE
| 60438833 | NHL015 | NHL | 22KV | 91.53 | 29 | 44485.8086 | 3.333% | Three phase | 97.13 | 0.0010576 | 0.0011487 | 0.001248 | 0.0013562 | 0.0014741 | 0.0016027 | 0.001743 | 0.0018959 | 0.0020627 | 0.0022447 | 0.0024432 | 0.0026598 | 0.0028961 | 0.0029999 | 0.0029999 | 0.0029999 | 0.0029999 | 0.0029999 | 0.0029999 | 0.0029999 | 0.10603 | 0.1057 | 0.1058 | 0.1057 | 0.10447 | 0.10347 | 0.10323 | 0.10323 | 0.10223 | 0.10223 | 0.10223 | 0.10223 | 0.10223 | 0.10223 | 0.10223 | 0.10223 | 0.10223 | 0.10223 | 0.10223 | 0.10223 | 139.2631 | 324.2468 | 9.7971e-05 | 8890.3089 | 5037.4469 | 6.5203 | 15.1124 | 463.5099 | 21.6327 | 441.8773 | -4595.5697 | FALSE
| 60438834 | NHL015 | NHL | 22KV | 117.53 | 29 | 44485.8086 | 3.333% | Three phase | 97.13 | 0.001358 | 0.001475 | 0.0016025 | 0.0017414 | 0.0018929 | 0.002058 | 0.0022381 | 0.0024345 | 0.0026486 | 0.0028823 | 0.0031372 | 0.0034153 | 0.0037188 | 0.003852 | 0.003852 | 0.003852 | 0.003852 | 0.003852 | 0.003852 | 0.003852 | 0.10603 | 0.1057 | 0.1058 | 0.1057 | 0.10447 | 0.10347 | 0.10323 | 0.10323 | 0.10223 | 0.10223 | 0.10223 | 0.10223 | 0.10223 | 0.10223 | 0.10223 | 0.10223 | 0.10223 | 0.10223 | 0.10223 | 0.10223 | 178.8221 | 534.6214 | 0.0001258 | 11415.6889 | 6468.3834 | 8.3725 | 24.9174 | 713.4435 | 33.2899 | 680.1536 | -5788.2298 | FALSE
| 60438848 | NHL015 | NHL | 22KV | 5182.3 | 29 | 44485.8086 | 3.333% | Three phase | 97.13 | 0.050363 | 0.054509 | 0.059011 | 0.063903 | 0.069216 | 0.07499 | 0.081264 | 0.088084 | 0.095496 | 0.10355 | 0.11232 | 0.12184 | 0.1322 | 0.14347 | 0.15573 | 0.16907 | 0.16985 | 0.16985 | 0.16985 | 0.16985 | 0.10603 | 0.1057 | 0.1058 | 0.1057 | 0.10447 | 0.10347 | 0.10323 | 0.10323 | 0.10223 | 0.10223 | 0.10223 | 0.10223 | 0.10223 | 0.10223 | 0.10223 | 0.10223 | 0.10223 | 0.10223 | 0.10223 | 0.10223 | 6910.3074 | 911290.3363 | 0.005547 | 503356.799 | 285213.167 | 369.1718 | 48445.1387 | 918200.6437 | 48814.3105 | 869386.3332 | 584173.1662 | TRUE
| 60438871 | NHL015 | NHL | 22KV | 3091.27 | 29 | 44485.8086 | 3.333% | Three phase | 97.13 | 0.035718 | 0.038795 | 0.042148 | 0.045803 | 0.049787 | 0.05413 | 0.058866 | 0.064031 | 0.069664 | 0.075809 | 0.082514 | 0.089829 | 0.097811 | 0.10132 | 0.10132 | 0.10132 | 0.10132 | 0.10132 | 0.10132 | 0.10132 | 0.10603 | 0.1057 | 0.1058 | 0.1057 | 0.10447 | 0.10347 | 0.10323 | 0.10323 | 0.10223 | 0.10223 | 0.10223 | 0.10223 | 0.10223 | 0.10223 | 0.10223 | 0.10223 | 0.10223 | 0.10223 | 0.10223 | 0.10223 | 4703.374 | 369847.5173 | 0.0033088 | 300255.0551 | 170131.1979 | 220.213 | 17237.6866 | 374550.8912 | 17457.8996 | 357092.9916 | 186961.7937 | TRUE
| 60438884 | NHL015 | NHL | 22KV | 104.76 | 29 | 44485.8086 | 3.333% | Three phase | 97.13 | 0.0010181 | 0.0011019 | 0.0011929 | 0.0012918 | 0.0013992 | 0.0015159 | 0.0016428 | 0.0017806 | 0.0019304 | 0.0020933 | 0.0022705 | 0.0024631 | 0.0026725 | 0.0029003 | 0.0031481 | 0.0034177 | 0.0034335 | 0.0034335 | 0.0034335 | 0.0034335 | 0.10603 | 0.1057 | 0.1058 | 0.1057 | 0.10447 | 0.10347 | 0.10323 | 0.10323 | 0.10223 | 0.10223 | 0.10223 | 0.10223 | 0.10223 | 0.10223 | 0.10223 | 0.10223 | 0.10223 | 0.10223 | 0.10223 | 0.10223 | 139.6916 | 372.394 | 0.00011213 | 10175.3388 | 5765.5735 | 7.4628 | 19.7968 | 512.0856 | 27.2596 | 484.8259 | -5280.7475 | FALSE
| 60438918 | NHL015 | NHL | 22KV | 6581.42 | 29 | 44485.8086 | 3.333% | Three phase | 97.13 | 0.058795 | 0.063716 | 0.069068 | 0.07489 | 0.081225 | 0.088118 | 0.09562 | 0.10379 | 0.11268 | 0.12236 | 0.1329 | 0.14438 | 0.15688 | 0.1705 | 0.18534 | 0.20151 | 0.2157 | 0.2157 | 0.2157 | 0.2157 | 0.10603 | 0.1057 | 0.1058 | 0.1057 | 0.10447 | 0.10347 | 0.10323 | 0.10323 | 0.10223 | 0.10223 | 0.10223 | 0.10223 | 0.10223 | 0.10223 | 0.10223 | 0.10223 | 0.10223 | 0.10223 | 0.10223 | 0.10223 | 8308.2181 | 1391693.639 | 0.0070445 | 639253.3246 | 362215.1634 | 468.8411 | 78134.766 | 1400001.8571 | 78603.607 | 1321398.2501 | 959183.0867 | TRUE
| 60438919 | NHL015 | NHL | 22KV | 3759.93 | 29 | 44485.8086 | 3.333% | Three phase | 97.13 | 0.033589 | 0.0364 | 0.039458 | 0.042784 | 0.046403 | 0.050341 | 0.054627 | 0.059293 | 0.064372 | 0.069901 | 0.075923 | 0.082481 | 0.089624 | 0.097405 | 0.10588 | 0.11512 | 0.12323 | 0.12323 | 0.12323 | 0.12323 | 0.10603 | 0.1057 | 0.1058 | 0.1057 | 0.10447 | 0.10347 | 0.10323 | 0.10323 | 0.10223 | 0.10223 | 0.10223 | 0.10223 | 0.10223 | 0.10223 | 0.10223 | 0.10223 | 0.10223 | 0.10223 | 0.10223 | 0.10223 | 4746.4405 | 454217.5894 | 0.0040245 | 365202.0009 | 206931.5831 | 267.8464 | 25501.4351 | 458964.03 | 25769.2815 | 433194.7484 | 226263.1654 | TRUE
| 60439001 | NHL015 | NHL | 22KV | 699.42 | 29 | 44485.8086 | 3.333% | Single phase | 44.74 | 0.0080815 | 0.0087777 | 0.0095363 | 0.010363 | 0.011265 | 0.012247 | 0.013319 | 0.014487 | 0.015762 | 0.017152 | 0.018669 | 0.020324 | 0.02213 | 0.022923 | 0.022923 | 0.022923 | 0.022923 | 0.022923 | 0.022923 | 0.022923 | 0.10603 | 0.1057 | 0.1058 | 0.1057 | 0.10447 | 0.10347 | 0.10323 | 0.10323 | 0.10223 | 0.10223 | 0.10223 | 0.10223 | 0.10223 | 0.10223 | 0.10223 | 0.10223 | 0.10223 | 0.10223 | 0.10223 | 0.10223 | 1064.169 | 8721.0247 | 0.00074864 | 31292.0508 | 17730.7725 | 49.8246 | 406.4656 | 9785.1937 | 456.2902 | 9328.9035 | -8401.8691 | FALSE
| 60439005 | NHL015 | NHL | 22KV | 122.31 | 29 | 44485.8086 | 3.333% | Three phase | 97.13 | 0.0010983 | 0.0011934 | 0.001297 | 0.0014101 | 0.0015335 | 0.0016681 | 0.001815 | 0.0019753 | 0.0021504 | 0.0023415 | 0.0025502 | 0.0027781 | 0.0030271 | 0.0032991 | 0.0035962 | 0.0039209 | 0.0040087 | 0.0040087 | 0.0040087 | 0.0040087 | 0.10603 | 0.1057 | 0.1058 | 0.1057 | 0.10447 | 0.10347 | 0.10323 | 0.10323 | 0.10223 | 0.10223 | 0.10223 | 0.10223 | 0.10223 | 0.10223 | 0.10223 | 0.10223 | 0.10223 | 0.10223 | 0.10223 | 0.10223 | 157.6704 | 490.8564 | 0.00013092 | 11879.9703 | 6731.4556 | 8.713 | 26.9854 | 648.5268 | 35.6984 | 612.8284 | -6118.6273 | FALSE
| 60439009 | NHL015 | NHL | 22KV | 2936.75 | 29 | 44485.8086 | 3.333% | Three phase | 97.13 | 0.033933 | 0.036856 | 0.040041 | 0.043513 | 0.047298 | 0.051424 | 0.055923 | 0.06083 | 0.066182 | 0.07202 | 0.078389 | 0.085338 | 0.092922 | 0.096251 | 0.096251 | 0.096251 | 0.096251 | 0.096251 | 0.096251 | 0.096251 | 0.10603 | 0.1057 | 0.1058 | 0.1057 | 0.10447 | 0.10347 | 0.10323 | 0.10323 | 0.10223 | 0.10223 | 0.10223 | 0.10223 | 0.10223 | 0.10223 | 0.10223 | 0.10223 | 0.10223 | 0.10223 | 0.10223 | 0.10223 | 4468.2714 | 333797.2729 | 0.0031434 | 285246.5275 | 161627.032 | 209.2055 | 15557.4731 | 338265.5443 | 15766.6785 | 322498.8658 | 160871.8338 | TRUE
| 60439011 | NHL015 | NHL | 22KV | 890.06 | 29 | 44485.8086 | 3.333% | Three phase | 97.13 | 0.0052646 | 0.0057317 | 0.0062427 | 0.0068018 | 0.0074135 | 0.0080832 | 0.0088163 | 0.009619 | 0.010498 | 0.011461 | 0.012516 | 0.013672 | 0.014939 | 0.016328 | 0.01785 | 0.01952 | 0.02135 | 0.023358 | 0.02556 | 0.027976 | 0.10603 | 0.1057 | 0.1058 | 0.1057 | 0.10447 | 0.10347 | 0.10323 | 0.10323 | 0.10223 | 0.10223 | 0.10223 | 0.10223 | 0.10223 | 0.10223 | 0.10223 | 0.10223 | 0.10223 | 0.10223 | 0.10223 | 0.10223 | 818.9349 | 18562.0262 | 0.00095269 | 86451.5278 | 48985.3601 | 63.4053 | 1429.0376 | 19380.9611 | 1492.4429 | 17888.5182 | -31096.8419 | FALSE
| 60439016 | NHL015 | NHL | 22KV | 5680.05 | 29 | 44485.8086 | 3.333% | Three phase | 97.13 | 0.051145 | 0.055647 | 0.060564 | 0.065935 | 0.071804 | 0.078217 | 0.085226 | 0.092888 | 0.10126 | 0.11042 | 0.12044 | 0.13139 | 0.14338 | 0.15649 | 0.17083 | 0.18616 | 0.18616 | 0.18616 | 0.18616 | 0.18616 | 0.10603 | 0.1057 | 0.1058 | 0.1057 | 0.10447 | 0.10347 | 0.10323 | 0.10323 | 0.10223 | 0.10223 | 0.10223 | 0.10223 | 0.10223 | 0.10223 | 0.10223 | 0.10223 | 0.10223 | 0.10223 | 0.10223 | 0.10223 | 7402.9631 | 1070319.5782 | 0.0060797 | 551703.2565 | 312607.346 | 404.6301 | 58198.1822 | 1077722.5413 | 58602.8123 | 1019119.729 | 706512.383 | TRUE
| 60439035 | NHL015 | NHL | 22KV | 6653.23 | 29 | 44485.8086 | 3.333% | Three phase | 97.13 | 0.06269 | 0.067822 | 0.073395 | 0.079446 | 0.086017 | 0.093154 | 0.10091 | 0.10933 | 0.11848 | 0.12843 | 0.13924 | 0.15099 | 0.16376 | 0.17765 | 0.19275 | 0.20918 | 0.21806 | 0.21806 | 0.21806 | 0.21806 | 0.10603 | 0.1057 | 0.1058 | 0.1057 | 0.10447 | 0.10347 | 0.10323 | 0.10323 | 0.10223 | 0.10223 | 0.10223 | 0.10223 | 0.10223 | 0.10223 | 0.10223 | 0.10223 | 0.10223 | 0.10223 | 0.10223 | 0.10223 | 8644.4232 | 1463605.607 | 0.0071214 | 646228.2299 | 366167.3 | 473.9566 | 79849.1278 | 1472250.0302 | 80323.0844 | 1391926.9458 | 1025759.6458 | TRUE
| 60439036 | NHL015 | NHL | 22KV | 59.08 | 29 | 44485.8086 | 3.333% | Three phase | 97.13 | 0.00055668 | 0.00060226 | 0.00065174 | 0.00070547 | 0.00076382 | 0.0008272 | 0.00089604 | 0.00097084 | 0.0010521 | 0.0011404 | 0.0012364 | 0.0013408 | 0.0014542 | 0.0015775 | 0.0017116 | 0.0018575 | 0.0019363 | 0.0019363 | 0.0019363 | 0.0019363 | 0.10603 | 0.1057 | 0.1058 | 0.1057 | 0.10447 | 0.10347 | 0.10323 | 0.10323 | 0.10223 | 0.10223 | 0.10223 | 0.10223 | 0.10223 | 0.10223 | 0.10223 | 0.10223 | 0.10223 | 0.10223 | 0.10223 | 0.10223 | 76.7616 | 115.4091 | 6.3237e-05 | 5738.4404 | 3251.5281 | 4.2087 | 6.2963 | 192.1707 | 10.505 | 181.6657 | -3069.8624 | FALSE
| 60439042 | NHL015 | NHL | 22KV | 199.76 | 29 | 44485.8086 | 3.333% | Three phase | 97.13 | 0.0019413 | 0.0021011 | 0.0022747 | 0.0024632 | 0.0026681 | 0.0028906 | 0.0031325 | 0.0033953 | 0.003681 | 0.0039917 | 0.0043294 | 0.0046966 | 0.005096 | 0.0055304 | 0.0060029 | 0.006517 | 0.0065471 | 0.0065471 | 0.0065471 | 0.0065471 | 0.10603 | 0.1057 | 0.1058 | 0.1057 | 0.10447 | 0.10347 | 0.10323 | 0.10323 | 0.10223 | 0.10223 | 0.10223 | 0.10223 | 0.10223 | 0.10223 | 0.10223 | 0.10223 | 0.10223 | 0.10223 | 0.10223 | 0.10223 | 266.3688 | 1354.0314 | 0.00021382 | 19402.6888 | 10993.9954 | 14.2303 | 71.9817 | 1620.4002 | 86.212 | 1534.1881 | -9459.8072 | FALSE
| 60439043 | NHL015 | NHL | 22KV | 690.99 | 29 | 44485.8086 | 3.333% | Three phase | 97.13 | 0.0067152 | 0.007268 | 0.0078684 | 0.0085205 | 0.0092291 | 0.0099989 | 0.010836 | 0.011745 | 0.012733 | 0.013808 | 0.014976 | 0.016246 | 0.017628 | 0.01913 | 0.020765 | 0.022543 | 0.022647 | 0.022647 | 0.022647 | 0.022647 | 0.10603 | 0.1057 | 0.1058 | 0.1057 | 0.10447 | 0.10347 | 0.10323 | 0.10323 | 0.10223 | 0.10223 | 0.10223 | 0.10223 | 0.10223 | 0.10223 | 0.10223 | 0.10223 | 0.10223 | 0.10223 | 0.10223 | 0.10223 | 921.3965 | 16201.4986 | 0.00073961 | 67115.8587 | 38029.3395 | 49.2241 | 861.2885 | 17122.8952 | 910.5126 | 16212.3826 | -21816.9569 | FALSE
| 60439044 | NHL015 | NHL | 22KV | 31.59 | 29 | 44485.8086 | 3.333% | Three phase | 97.13 | 0.000307 | 0.00033227 | 0.00035972 | 0.00038953 | 0.00042193 | 0.00045712 | 0.00049537 | 0.00053694 | 0.00058212 | 0.00063124 | 0.00068465 | 0.00074272 | 0.00080588 | 0.00087458 | 0.0009493 | 0.0010306 | 0.0010354 | 0.0010354 | 0.0010354 | 0.0010354 | 0.10603 | 0.1057 | 0.1058 | 0.1057 | 0.10447 | 0.10347 | 0.10323 | 0.10323 | 0.10223 | 0.10223 | 0.10223 | 0.10223 | 0.10223 | 0.10223 | 0.10223 | 0.10223 | 0.10223 | 0.10223 | 0.10223 | 0.10223 | 42.1235 | 33.8619 | 3.3813e-05 | 3068.3367 | 1738.5879 | 2.2504 | 1.8001 | 75.9854 | 4.0505 | 71.9349 | -1666.653 | FALSE
| 60439071 | NHL015 | NHL | 22KV | 680.53 | 29 | 44485.8086 | 3.333% | Single phase | 44.74 | 0.006111 | 0.0066399 | 0.0072166 | 0.0078457 | 0.0085321 | 0.009281 | 0.010098 | 0.010991 | 0.011965 | 0.013028 | 0.014189 | 0.015457 | 0.016843 | 0.018356 | 0.020009 | 0.021816 | 0.022304 | 0.022304 | 0.022304 | 0.022304 | 0.10603 | 0.1057 | 0.1058 | 0.1057 | 0.10447 | 0.10347 | 0.10323 | 0.10323 | 0.10223 | 0.10223 | 0.10223 | 0.10223 | 0.10223 | 0.10223 | 0.10223 | 0.10223 | 0.10223 | 0.10223 | 0.10223 | 0.10223 | 877.2746 | 6999.5099 | 0.00072842 | 30446.9122 | 17251.8982 | 48.479 | 384.8064 | 7876.7845 | 433.2853 | 7443.4992 | -9808.399 | FALSE
| 60439099 | NHL015 | NHL | 22KV | 215.91 | 29 | 44485.8086 | 3.333% | Three phase | 97.13 | 0.0019413 | 0.002099 | 0.00227 | 0.0024556 | 0.0026571 | 0.0028758 | 0.0031132 | 0.003371 | 0.0036509 | 0.003955 | 0.0042852 | 0.004644 | 0.0050339 | 0.0054575 | 0.0059178 | 0.0064182 | 0.006962 | 0.0070764 | 0.0070764 | 0.0070764 | 0.10603 | 0.1057 | 0.1058 | 0.1057 | 0.10447 | 0.10347 | 0.10323 | 0.10323 | 0.10223 | 0.10223 | 0.10223 | 0.10223 | 0.10223 | 0.10223 | 0.10223 | 0.10223 | 0.10223 | 0.10223 | 0.10223 | 0.10223 | 269.5279 | 1481.0098 | 0.0002311 | 20971.3383 | 11882.8271 | 15.3808 | 84.0912 | 1750.5376 | 99.472 | 1651.0656 | -10231.7615 | FALSE
| 60439111 | NHL015 | NHL | 22KV | 9842.39 | 29 | 44485.8086 | 3.333% | Three phase | 97.13 | 0.091375 | 0.0992 | 0.10773 | 0.11702 | 0.12715 | 0.13819 | 0.15023 | 0.16335 | 0.17767 | 0.19329 | 0.21033 | 0.22892 | 0.2492 | 0.27134 | 0.29551 | 0.32189 | 0.32258 | 0.32258 | 0.32258 | 0.32258 | 0.10603 | 0.1057 | 0.1058 | 0.1057 | 0.10447 | 0.10347 | 0.10323 | 0.10323 | 0.10223 | 0.10223 | 0.10223 | 0.10223 | 0.10223 | 0.10223 | 0.10223 | 0.10223 | 0.10223 | 0.10223 | 0.10223 | 0.10223 | 12937.6736 | 3240890.2422 | 0.010535 | 955991.3407 | 541685.9739 | 701.143 | 174745.5971 | 3253827.9158 | 175446.7401 | 3078381.1757 | 2536695.2018 | TRUE
| 60439125 | NHL015 | NHL | 22KV | 6108.26 | 29 | 44485.8086 | 3.333% | Three phase | 97.13 | 0.056708 | 0.061564 | 0.066856 | 0.072622 | 0.078908 | 0.085761 | 0.093232 | 0.10138 | 0.11027 | 0.11996 | 0.13053 | 0.14207 | 0.15466 | 0.1684 | 0.18339 | 0.19977 | 0.2002 | 0.2002 | 0.2002 | 0.2002 | 0.10603 | 0.1057 | 0.1058 | 0.1057 | 0.10447 | 0.10347 | 0.10323 | 0.10323 | 0.10223 | 0.10223 | 0.10223 | 0.10223 | 0.10223 | 0.10223 | 0.10223 | 0.10223 | 0.10223 | 0.10223 | 0.10223 | 0.10223 | 8029.2159 | 1248240.3379 | 0.0065381 | 593295.2938 | 336174.3202 | 435.1345 | 67303.8847 | 1256269.5537 | 67739.0192 | 1188530.5345 | 852356.2144 | TRUE
| 60439126 | NHL015 | NHL | 22KV | 2901.86 | 29 | 44485.8086 | 3.333% | Three phase | 97.13 | 0.02694 | 0.029247 | 0.031761 | 0.034501 | 0.037487 | 0.040742 | 0.044292 | 0.048162 | 0.052384 | 0.056988 | 0.062012 | 0.067493 | 0.073474 | 0.080001 | 0.087126 | 0.094903 | 0.095108 | 0.095108 | 0.095108 | 0.095108 | 0.10603 | 0.1057 | 0.1058 | 0.1057 | 0.10447 | 0.10347 | 0.10323 | 0.10323 | 0.10223 | 0.10223 | 0.10223 | 0.10223 | 0.10223 | 0.10223 | 0.10223 | 0.10223 | 0.10223 | 0.10223 | 0.10223 | 0.10223 | 3814.4513 | 281718.9726 | 0.0031061 | 281857.6618 | 159706.8253 | 206.72 | 15190.0084 | 285533.4239 | 15396.7284 | 270136.6955 | 110429.8702 | TRUE
| 60439127 | NHL015 | NHL | 22KV | 4182.65 | 29 | 44485.8086 | 3.333% | Three phase | 97.13 | 0.038831 | 0.042156 | 0.04578 | 0.049728 | 0.054033 | 0.058725 | 0.063841 | 0.06942 | 0.075504 | 0.082141 | 0.089382 | 0.097282 | 0.1059 | 0.11531 | 0.12558 | 0.13679 | 0.13709 | 0.13709 | 0.13709 | 0.13709 | 0.10603 | 0.1057 | 0.1058 | 0.1057 | 0.10447 | 0.10347 | 0.10323 | 0.10323 | 0.10223 | 0.10223 | 0.10223 | 0.10223 | 0.10223 | 0.10223 | 0.10223 | 0.10223 | 0.10223 | 0.10223 | 0.10223 | 0.10223 | 5498.0305 | 585283.4358 | 0.004477 | 406260.7945 | 230196.4095 | 297.9597 | 31557.9041 | 590781.4663 | 31855.8638 | 558925.6025 | 328729.193 | TRUE
| 60439128 | NHL015 | NHL | 22KV | 53.38 | 29 | 44485.8086 | 3.333% | Three phase | 97.13 | 0.00049557 | 0.00053801 | 0.00058425 | 0.00063465 | 0.00068958 | 0.00074946 | 0.00081475 | 0.00088595 | 0.0009636 | 0.0010483 | 0.0011407 | 0.0012415 | 0.0013516 | 0.0014716 | 0.0016027 | 0.0017457 | 0.0017495 | 0.0017495 | 0.0017495 | 0.0017495 | 0.10603 | 0.1057 | 0.1058 | 0.1057 | 0.10447 | 0.10347 | 0.10323 | 0.10323 | 0.10223 | 0.10223 | 0.10223 | 0.10223 | 0.10223 | 0.10223 | 0.10223 | 0.10223 | 0.10223 | 0.10223 | 0.10223 | 0.10223 | 70.1672 | 95.328 | 5.7136e-05 | 5184.7994 | 2937.8228 | 3.8026 | 5.14 | 165.4952 | 8.9426 | 156.5525 | -2781.2702 | FALSE
| 60439129 | NHL015 | NHL | 22KV | 2755.5 | 29 | 44485.8086 | 3.333% | Three phase | 97.13 | 0.025582 | 0.027772 | 0.030159 | 0.032761 | 0.035596 | 0.038687 | 0.042058 | 0.045733 | 0.049742 | 0.054114 | 0.058884 | 0.064089 | 0.069768 | 0.075966 | 0.082731 | 0.090116 | 0.090311 | 0.090311 | 0.090311 | 0.090311 | 0.10603 | 0.1057 | 0.1058 | 0.1057 | 0.10447 | 0.10347 | 0.10323 | 0.10323 | 0.10223 | 0.10223 | 0.10223 | 0.10223 | 0.10223 | 0.10223 | 0.10223 | 0.10223 | 0.10223 | 0.10223 | 0.10223 | 0.10223 | 3622.0633 | 254017.7205 | 0.0029494 | 267641.715 | 151651.7534 | 196.2937 | 13696.3843 | 257639.7838 | 13892.678 | 243747.1058 | 92095.3524 | TRUE
| 60439160 | NHL015 | NHL | 22KV | 1398.84 | 29 | 44485.8086 | 3.333% | Three phase | 97.13 | 0.013562 | 0.014661 | 0.015853 | 0.017147 | 0.01855 | 0.020073 | 0.021726 | 0.02352 | 0.025468 | 0.027582 | 0.029879 | 0.032373 | 0.035081 | 0.038024 | 0.04122 | 0.044694 | 0.045847 | 0.045847 | 0.045847 | 0.045847 | 0.10603 | 0.1057 | 0.1058 | 0.1057 | 0.10447 | 0.10347 | 0.10323 | 0.10323 | 0.10223 | 0.10223 | 0.10223 | 0.10223 | 0.10223 | 0.10223 | 0.10223 | 0.10223 | 0.10223 | 0.10223 | 0.10223 | 0.10223 | 1847.4917 | 65761.9866 | 0.0014973 | 135869.3292 | 76986.5864 | 99.6493 | 3529.7276 | 67609.4783 | 3629.3768 | 63980.1014 | -13006.4849 | FALSE
| 60439161 | NHL015 | NHL | 22KV | 811.43 | 29 | 44485.8086 | 3.333% | Three phase | 97.13 | 0.0078671 | 0.0085046 | 0.0091961 | 0.0099463 | 0.01076 | 0.011644 | 0.012602 | 0.013643 | 0.014773 | 0.016 | 0.017332 | 0.018779 | 0.02035 | 0.022057 | 0.023911 | 0.025926 | 0.026594 | 0.026594 | 0.026594 | 0.026594 | 0.10603 | 0.1057 | 0.1058 | 0.1057 | 0.10447 | 0.10347 | 0.10323 | 0.10323 | 0.10223 | 0.10223 | 0.10223 | 0.10223 | 0.10223 | 0.10223 | 0.10223 | 0.10223 | 0.10223 | 0.10223 | 0.10223 | 0.10223 | 1071.681 | 22127.9387 | 0.00086853 | 78814.1959 | 44657.8778 | 57.8039 | 1187.7013 | 23199.6197 | 1245.5052 | 21954.1145 | -22703.7633 | FALSE
| 60439187 | NHL016 | NHL | 22KV | 146.37 | 11 | 44485.8086 | 8.333% | Three phase | 97.13 | 0.0013792 | 0.0014921 | 0.0016147 | 0.0017478 | 0.0018924 | 0.0020494 | 0.0022199 | 0.0024052 | 0.0026066 | 0.0028254 | 0.0030632 | 0.0033217 | 0.0036028 | 0.0039083 | 0.0042405 | 0.0046018 | 0.0047972 | 0.0047972 | 0.0047972 | 0.0047972 | 0.2745 | 0.27175 | 0.27033 | 0.26842 | 0.26367 | 0.26033 | 0.25867 | 0.25783 | 0.25367 | 0.25367 | 0.25367 | 0.25367 | 0.25367 | 0.25367 | 0.25367 | 0.25367 | 0.25367 | 0.25367 | 0.25367 | 0.25367 | 475.0308 | 708.3749 | 0.00015667 | 14216.9181 | 8055.6223 | 26.1713 | 38.6464 | 1183.4056 | 64.8178 | 1118.5879 | -6937.0344 | FALSE
| 60439197 | NHL016 | NHL | 22KV | 276.28 | 11 | 44485.8086 | 8.333% | Three phase | 97.13 | 0.0022424 | 0.0024428 | 0.0026621 | 0.0029019 | 0.0031644 | 0.0034516 | 0.003766 | 0.0041103 | 0.0044872 | 0.0049 | 0.0053521 | 0.0058474 | 0.0063901 | 0.0069848 | 0.0076366 | 0.008351 | 0.009055 | 0.009055 | 0.009055 | 0.009055 | 0.2745 | 0.27175 | 0.27033 | 0.26842 | 0.26367 | 0.26033 | 0.25867 | 0.25783 | 0.25367 | 0.25367 | 0.25367 | 0.25367 | 0.25367 | 0.25367 | 0.25367 | 0.25367 | 0.25367 | 0.25367 | 0.25367 | 0.25367 | 839.4709 | 2364.9574 | 0.00029572 | 26835.0764 | 15205.3516 | 49.3996 | 137.6905 | 3204.4283 | 187.0901 | 3017.3382 | -12188.0134 | FALSE
| 60439198 | NHL016 | NHL | 22KV | 161.79 | 11 | 44485.8086 | 8.333% | Three phase | 97.13 | 0.002041 | 0.0022167 | 0.002408 | 0.0026166 | 0.0028438 | 0.0030916 | 0.0033616 | 0.0036561 | 0.0039772 | 0.0043273 | 0.0047092 | 0.0051258 | 0.0053026 | 0.0053026 | 0.0053026 | 0.0053026 | 0.0053026 | 0.0053026 | 0.0053026 | 0.0053026 | 0.2745 | 0.27175 | 0.27033 | 0.26842 | 0.26367 | 0.26033 | 0.25867 | 0.25783 | 0.25367 | 0.25367 | 0.25367 | 0.25367 | 0.25367 | 0.25367 | 0.25367 | 0.25367 | 0.25367 | 0.25367 | 0.25367 | 0.25367 | 647.3787 | 1065.6604 | 0.00017317 | 15714.6627 | 8904.2777 | 28.9285 | 47.2181 | 1713.039 | 76.1466 | 1636.8925 | -7267.3852 | FALSE
| 60439199 | NHL016 | NHL | 22KV | 426.09 | 11 | 44485.8086 | 8.333% | Three phase | 97.13 | 0.0036954 | 0.0039982 | 0.004327 | 0.0046841 | 0.005072 | 0.0054934 | 0.0059513 | 0.0064489 | 0.0069896 | 0.0075774 | 0.0082164 | 0.0089112 | 0.0096667 | 0.010488 | 0.011382 | 0.012354 | 0.013412 | 0.013965 | 0.013965 | 0.013965 | 0.2745 | 0.27175 | 0.27033 | 0.26842 | 0.26367 | 0.26033 | 0.25867 | 0.25783 | 0.25367 | 0.25367 | 0.25367 | 0.25367 | 0.25367 | 0.25367 | 0.25367 | 0.25367 | 0.25367 | 0.25367 | 0.25367 | 0.25367 | 1297.1769 | 5632.5021 | 0.00045607 | 41386.1217 | 23450.2978 | 76.186 | 327.4973 | 6929.6789 | 403.6834 | 6525.9956 | -16924.3022 | FALSE
| 60439200 | NHL016 | NHL | 22KV | 1106.03 | 11 | 44485.8086 | 8.333% | Three phase | 97.13 | 0.009987 | 0.010882 | 0.01186 | 0.01293 | 0.014102 | 0.015384 | 0.016787 | 0.018323 | 0.020005 | 0.021846 | 0.023864 | 0.026073 | 0.028494 | 0.031147 | 0.034054 | 0.03625 | 0.03625 | 0.03625 | 0.03625 | 0.03625 | 0.2745 | 0.27175 | 0.27033 | 0.26842 | 0.26367 | 0.26033 | 0.25867 | 0.25783 | 0.25367 | 0.25367 | 0.25367 | 0.25367 | 0.25367 | 0.25367 | 0.25367 | 0.25367 | 0.25367 | 0.25367 | 0.25367 | 0.25367 | 3635.5469 | 40986.7185 | 0.0011839 | 107428.6939 | 60871.4893 | 197.7611 | 2206.6778 | 44622.2654 | 2404.4388 | 42217.8266 | -18653.6627 | FALSE
| 60439201 | NHL016 | NHL | 22KV | 2437.18 | 11 | 44485.8086 | 8.333% | Three phase | 97.13 | 0.022007 | 0.023978 | 0.026134 | 0.028493 | 0.031074 | 0.033898 | 0.03699 | 0.040375 | 0.044081 | 0.048139 | 0.052585 | 0.057454 | 0.062788 | 0.068633 | 0.075038 | 0.079878 | 0.079878 | 0.079878 | 0.079878 | 0.079878 | 0.2745 | 0.27175 | 0.27033 | 0.26842 | 0.26367 | 0.26033 | 0.25867 | 0.25783 | 0.25367 | 0.25367 | 0.25367 | 0.25367 | 0.25367 | 0.25367 | 0.25367 | 0.25367 | 0.25367 | 0.25367 | 0.25367 | 0.25367 | 8011.0687 | 199014.4204 | 0.0026087 | 236723.2934 | 134132.6875 | 435.7742 | 10714.7073 | 207025.4891 | 11150.4816 | 195875.0075 | 61742.3201 | TRUE
| 60439202 | NHL016 | NHL | 22KV | 597.41 | 11 | 44485.8086 | 8.333% | Three phase | 97.13 | 0.0053944 | 0.0058775 | 0.0064061 | 0.0069842 | 0.0076169 | 0.0083093 | 0.0090672 | 0.0098969 | 0.010805 | 0.0118 | 0.01289 | 0.014083 | 0.015391 | 0.016824 | 0.018394 | 0.01958 | 0.01958 | 0.01958 | 0.01958 | 0.01958 | 0.2745 | 0.27175 | 0.27033 | 0.26842 | 0.26367 | 0.26033 | 0.25867 | 0.25783 | 0.25367 | 0.25367 | 0.25367 | 0.25367 | 0.25367 | 0.25367 | 0.25367 | 0.25367 | 0.25367 | 0.25367 | 0.25367 | 0.25367 | 1963.7009 | 11957.8833 | 0.00063945 | 58026.4333 | 32879.0688 | 106.8185 | 643.7987 | 13921.5842 | 750.6172 | 13170.967 | -19708.1017 | FALSE
| 60439203 | NHL016 | NHL | 22KV | 1161.51 | 11 | 44485.8086 | 8.333% | Three phase | 97.13 | 0.010488 | 0.011427 | 0.012455 | 0.013579 | 0.014809 | 0.016155 | 0.017629 | 0.019242 | 0.021008 | 0.022942 | 0.025061 | 0.027381 | 0.029924 | 0.032709 | 0.035762 | 0.038068 | 0.038068 | 0.038068 | 0.038068 | 0.038068 | 0.2745 | 0.27175 | 0.27033 | 0.26842 | 0.26367 | 0.26033 | 0.25867 | 0.25783 | 0.25367 | 0.25367 | 0.25367 | 0.25367 | 0.25367 | 0.25367 | 0.25367 | 0.25367 | 0.25367 | 0.25367 | 0.25367 | 0.25367 | 3817.911 | 45201.7492 | 0.0012432 | 112817.4663 | 63924.8877 | 207.681 | 2433.6102 | 49019.6602 | 2641.2912 | 46378.369 | -17546.5187 | FALSE
| 60439209 | NHL016 | NHL | 22KV | 2881.68 | 11 | 44485.8086 | 8.333% | Single phase | 44.74 | 0.023389 | 0.02548 | 0.027766 | 0.030268 | 0.033005 | 0.036001 | 0.039281 | 0.042871 | 0.046803 | 0.051108 | 0.055824 | 0.06099 | 0.066651 | 0.072854 | 0.079652 | 0.087103 | 0.094446 | 0.094446 | 0.094446 | 0.094446 | 0.2745 | 0.27175 | 0.27033 | 0.26842 | 0.26367 | 0.26033 | 0.25867 | 0.25783 | 0.25367 | 0.25367 | 0.25367 | 0.25367 | 0.25367 | 0.25367 | 0.25367 | 0.25367 | 0.25367 | 0.25367 | 0.25367 | 0.25367 | 8755.9234 | 118510.9609 | 0.0030845 | 128926.3632 | 73052.5473 | 515.252 | 6899.8428 | 127266.8843 | 7415.0948 | 119851.7895 | 46799.2422 | TRUE
| 60439213 | NHL016 | NHL | 22KV | 140.34 | 11 | 44485.8086 | 8.333% | Three phase | 97.13 | 0.0013638 | 0.0014761 | 0.0015981 | 0.0017305 | 0.0018744 | 0.0020308 | 0.0022007 | 0.0023854 | 0.0025861 | 0.0028043 | 0.0030416 | 0.0032996 | 0.0035802 | 0.0038854 | 0.0042173 | 0.0045785 | 0.0045996 | 0.0045996 | 0.0045996 | 0.0045996 | 0.2745 | 0.27175 | 0.27033 | 0.26842 | 0.26367 | 0.26033 | 0.25867 | 0.25783 | 0.25367 | 0.25367 | 0.25367 | 0.25367 | 0.25367 | 0.25367 | 0.25367 | 0.25367 | 0.25367 | 0.25367 | 0.25367 | 0.25367 | 467.4549 | 668.3048 | 0.00015022 | 13631.2242 | 7723.7551 | 25.0932 | 35.5278 | 1135.7597 | 60.6209 | 1075.1388 | -6648.6163 | FALSE
| 60439214 | NHL016 | NHL | 22KV | 29.26 | 11 | 44485.8086 | 8.333% | Three phase | 97.13 | 0.00028435 | 0.00030776 | 0.00033319 | 0.0003608 | 0.00039081 | 0.0004234 | 0.00045883 | 0.00049733 | 0.00053918 | 0.00058468 | 0.00063415 | 0.00068794 | 0.00074644 | 0.00081007 | 0.00087928 | 0.00095458 | 0.00095899 | 0.00095899 | 0.00095899 | 0.00095899 | 0.2745 | 0.27175 | 0.27033 | 0.26842 | 0.26367 | 0.26033 | 0.25867 | 0.25783 | 0.25367 | 0.25367 | 0.25367 | 0.25367 | 0.25367 | 0.25367 | 0.25367 | 0.25367 | 0.25367 | 0.25367 | 0.25367 | 0.25367 | 97.4614 | 29.0509 | 3.1319e-05 | 2842.0238 | 1610.3539 | 5.2318 | 1.5444 | 126.5123 | 6.7761 | 119.7362 | -1490.6178 | FALSE
| 60439217 | NHL016 | NHL | 22KV | 5001.59 | 11 | 44485.8086 | 8.333% | Three phase | 97.13 | 0.040595 | 0.044224 | 0.048192 | 0.052535 | 0.057286 | 0.062486 | 0.068178 | 0.074409 | 0.081233 | 0.088706 | 0.096891 | 0.10586 | 0.11568 | 0.12645 | 0.13825 | 0.15118 | 0.16393 | 0.16393 | 0.16393 | 0.16393 | 0.2745 | 0.27175 | 0.27033 | 0.26842 | 0.26367 | 0.26033 | 0.25867 | 0.25783 | 0.25367 | 0.25367 | 0.25367 | 0.25367 | 0.25367 | 0.25367 | 0.25367 | 0.25367 | 0.25367 | 0.25367 | 0.25367 | 0.25367 | 15197.2249 | 775069.4152 | 0.0053535 | 485804.4367 | 275267.6078 | 894.2975 | 45125.4222 | 790266.64 | 46019.7197 | 744246.9203 | 468979.3125 | TRUE
| 60439220 | NHL016 | NHL | 22KV | 91.15 | 11 | 44485.8086 | 8.333% | Three phase | 97.13 | 0.00062037 | 0.00067594 | 0.00073676 | 0.00080333 | 0.00087621 | 0.00095603 | 0.0010434 | 0.0011392 | 0.0012441 | 0.0013591 | 0.0014852 | 0.0016233 | 0.0017748 | 0.0019409 | 0.0021231 | 0.0023229 | 0.0025421 | 0.0027827 | 0.0029874 | 0.0029874 | 0.2745 | 0.27175 | 0.27033 | 0.26842 | 0.26367 | 0.26033 | 0.25867 | 0.25783 | 0.25367 | 0.25367 | 0.25367 | 0.25367 | 0.25367 | 0.25367 | 0.25367 | 0.25367 | 0.25367 | 0.25367 | 0.25367 | 0.25367 | 240.3157 | 223.4562 | 9.7564e-05 | 8853.3995 | 5016.5332 | 16.2979 | 14.9871 | 463.7719 | 31.285 | 432.4869 | -4584.0463 | FALSE
| 60439240 | NHL016 | NHL | 22KV | 539.26 | 11 | 44485.8086 | 8.333% | Three phase | 97.13 | 0.0052406 | 0.0056721 | 0.0061406 | 0.0066496 | 0.0072025 | 0.0078033 | 0.0084562 | 0.0091658 | 0.0099371 | 0.010776 | 0.011687 | 0.012679 | 0.013757 | 0.01493 | 0.016205 | 0.017593 | 0.017674 | 0.017674 | 0.017674 | 0.017674 | 0.2745 | 0.27175 | 0.27033 | 0.26842 | 0.26367 | 0.26033 | 0.25867 | 0.25783 | 0.25367 | 0.25367 | 0.25367 | 0.25367 | 0.25367 | 0.25367 | 0.25367 | 0.25367 | 0.25367 | 0.25367 | 0.25367 | 0.25367 | 1796.2073 | 9867.5214 | 0.00057721 | 52378.3238 | 29678.7242 | 96.4211 | 524.5677 | 11663.7287 | 620.9888 | 11042.74 | -18635.9842 | FALSE
| 60439241 | NHL016 | NHL | 22KV | 37.05 | 11 | 44485.8086 | 8.333% | Three phase | 97.13 | 0.00036006 | 0.0003897 | 0.00042189 | 0.00045686 | 0.00049485 | 0.00053613 | 0.00058099 | 0.00062974 | 0.00068273 | 0.00074034 | 0.00080298 | 0.0008711 | 0.00094517 | 0.0010257 | 0.0011134 | 0.0012087 | 0.0012143 | 0.0012143 | 0.0012143 | 0.0012143 | 0.2745 | 0.27175 | 0.27033 | 0.26842 | 0.26367 | 0.26033 | 0.25867 | 0.25783 | 0.25367 | 0.25367 | 0.25367 | 0.25367 | 0.25367 | 0.25367 | 0.25367 | 0.25367 | 0.25367 | 0.25367 | 0.25367 | 0.25367 | 123.4089 | 46.5788 | 3.9657e-05 | 3598.6665 | 2039.0845 | 6.6246 | 2.4762 | 169.9877 | 9.1008 | 160.8869 | -1878.1977 | FALSE
| 60439242 | NHL016 | NHL | 22KV | 207.07 | 11 | 44485.8086 | 8.333% | Three phase | 97.13 | 0.0020123 | 0.002178 | 0.0023579 | 0.0025534 | 0.0027657 | 0.0029964 | 0.0032471 | 0.0035196 | 0.0038157 | 0.0041377 | 0.0044878 | 0.0048685 | 0.0052825 | 0.0057328 | 0.0062226 | 0.0067555 | 0.0067867 | 0.0067867 | 0.0067867 | 0.0067867 | 0.2745 | 0.27175 | 0.27033 | 0.26842 | 0.26367 | 0.26033 | 0.25867 | 0.25783 | 0.25367 | 0.25367 | 0.25367 | 0.25367 | 0.25367 | 0.25367 | 0.25367 | 0.25367 | 0.25367 | 0.25367 | 0.25367 | 0.25367 | 689.7242 | 1454.9432 | 0.00022164 | 20112.7091 | 11396.3087 | 37.0247 | 77.3463 | 2144.6673 | 114.3709 | 2030.2964 | -9366.0123 | FALSE
| 60439249 | NHL016 | NHL | 22KV | 401.62 | 11 | 44485.8086 | 8.333% | Single phase | 44.74 | 0.0032597 | 0.0035511 | 0.0038698 | 0.0042184 | 0.0046 | 0.0050175 | 0.0054746 | 0.005975 | 0.0065229 | 0.0071229 | 0.0077802 | 0.0085003 | 0.0092892 | 0.010154 | 0.011101 | 0.01214 | 0.013163 | 0.013163 | 0.013163 | 0.013163 | 0.2745 | 0.27175 | 0.27033 | 0.26842 | 0.26367 | 0.26033 | 0.25867 | 0.25783 | 0.25367 | 0.25367 | 0.25367 | 0.25367 | 0.25367 | 0.25367 | 0.25367 | 0.25367 | 0.25367 | 0.25367 | 0.25367 | 0.25367 | 1220.3138 | 2301.9595 | 0.00042988 | 17968.4788 | 10181.3401 | 71.8107 | 134.0227 | 3522.2733 | 205.8334 | 3316.4399 | -6864.9001 | FALSE
| 60439251 | NHL016 | NHL | 22KV | 2605.29 | 11 | 44485.8086 | 8.333% | Three phase | 97.13 | 0.023525 | 0.025632 | 0.027937 | 0.030458 | 0.033217 | 0.036237 | 0.039542 | 0.04316 | 0.047122 | 0.05146 | 0.056212 | 0.061417 | 0.067119 | 0.073367 | 0.080214 | 0.085388 | 0.085388 | 0.085388 | 0.085388 | 0.085388 | 0.2745 | 0.27175 | 0.27033 | 0.26842 | 0.26367 | 0.26033 | 0.25867 | 0.25783 | 0.25367 | 0.25367 | 0.25367 | 0.25367 | 0.25367 | 0.25367 | 0.25367 | 0.25367 | 0.25367 | 0.25367 | 0.25367 | 0.25367 | 8563.6502 | 227416.2428 | 0.0027886 | 253051.8177 | 143384.7928 | 465.8327 | 12243.8288 | 235979.893 | 12709.6615 | 223270.2315 | 79885.4387 | TRUE
| 60439253 | NHL016 | NHL | 22KV | 34.17 | 11 | 44485.8086 | 8.333% | Three phase | 97.13 | 0.00032645 | 0.00035029 | 0.00037596 | 0.00040358 | 0.00043333 | 0.00046536 | 0.00049985 | 0.00053699 | 0.000577 | 0.0006201 | 0.00066653 | 0.00071656 | 0.00077047 | 0.00082856 | 0.00089117 | 0.00095866 | 0.0010314 | 0.0011098 | 0.0011199 | 0.0011199 | 0.2745 | 0.27175 | 0.27033 | 0.26842 | 0.26367 | 0.26033 | 0.25867 | 0.25783 | 0.25367 | 0.25367 | 0.25367 | 0.25367 | 0.25367 | 0.25367 | 0.25367 | 0.25367 | 0.25367 | 0.25367 | 0.25367 | 0.25367 | 105.7176 | 36.7818 | 3.6574e-05 | 3318.9321 | 1880.5808 | 6.1097 | 2.1062 | 142.4994 | 8.2159 | 134.2835 | -1746.2973 | FALSE
| 60439258 | NHL016 | NHL | 22KV | 419.25 | 11 | 44485.8086 | 8.333% | Three phase | 97.13 | 0.0037856 | 0.0041247 | 0.0044956 | 0.0049014 | 0.0053454 | 0.0058313 | 0.0063632 | 0.0069454 | 0.0075829 | 0.0082811 | 0.0090457 | 0.0098833 | 0.010801 | 0.011806 | 0.012908 | 0.013741 | 0.013741 | 0.013741 | 0.013741 | 0.013741 | 0.2745 | 0.27175 | 0.27033 | 0.26842 | 0.26367 | 0.26033 | 0.25867 | 0.25783 | 0.25367 | 0.25367 | 0.25367 | 0.25367 | 0.25367 | 0.25367 | 0.25367 | 0.25367 | 0.25367 | 0.25367 | 0.25367 | 0.25367 | 1378.0847 | 5889.1888 | 0.00044875 | 40721.7525 | 23073.8514 | 74.963 | 317.0671 | 7267.2735 | 392.0302 | 6875.2434 | -16198.6081 | FALSE
| 60439259 | NHL016 | NHL | 22KV | 1509.87 | 11 | 44485.8086 | 8.333% | Three phase | 97.13 | 0.013633 | 0.014855 | 0.01619 | 0.017652 | 0.019251 | 0.021001 | 0.022916 | 0.025013 | 0.027309 | 0.029823 | 0.032577 | 0.035593 | 0.038898 | 0.042519 | 0.046487 | 0.049486 | 0.049486 | 0.049486 | 0.049486 | 0.049486 | 0.2745 | 0.27175 | 0.27033 | 0.26842 | 0.26367 | 0.26033 | 0.25867 | 0.25783 | 0.25367 | 0.25367 | 0.25367 | 0.25367 | 0.25367 | 0.25367 | 0.25367 | 0.25367 | 0.25367 | 0.25367 | 0.25367 | 0.25367 | 4962.9786 | 76381.5465 | 0.0016161 | 146653.6731 | 83097.2357 | 269.9687 | 4112.2946 | 81344.5251 | 4382.2633 | 76962.2618 | -6134.9738 | FALSE
| 60439260 | NHL016 | NHL | 22KV | 625.88 | 11 | 44485.8086 | 8.333% | Three phase | 97.13 | 0.0056514 | 0.0061576 | 0.0067113 | 0.0073171 | 0.0079799 | 0.0087053 | 0.0094993 | 0.010369 | 0.01132 | 0.012362 | 0.013504 | 0.014754 | 0.016124 | 0.017625 | 0.01927 | 0.020513 | 0.020513 | 0.020513 | 0.020513 | 0.020513 | 0.2745 | 0.27175 | 0.27033 | 0.26842 | 0.26367 | 0.26033 | 0.25867 | 0.25783 | 0.25367 | 0.25367 | 0.25367 | 0.25367 | 0.25367 | 0.25367 | 0.25367 | 0.25367 | 0.25367 | 0.25367 | 0.25367 | 0.25367 | 2057.2825 | 13124.7634 | 0.00066992 | 60791.7244 | 34445.9443 | 111.909 | 706.6222 | 15182.0458 | 818.5311 | 14363.5147 | -20082.4296 | FALSE
| 60439261 | NHL016 | NHL | 22KV | 322.59 | 11 | 44485.8086 | 8.333% | Three phase | 97.13 | 0.0029128 | 0.0031738 | 0.0034591 | 0.0037714 | 0.004113 | 0.0044869 | 0.0048961 | 0.0053441 | 0.0058347 | 0.0063718 | 0.0069602 | 0.0076047 | 0.0083108 | 0.0090844 | 0.0099322 | 0.010573 | 0.010573 | 0.010573 | 0.010573 | 0.010573 | 0.2745 | 0.27175 | 0.27033 | 0.26842 | 0.26367 | 0.26033 | 0.25867 | 0.25783 | 0.25367 | 0.25367 | 0.25367 | 0.25367 | 0.25367 | 0.25367 | 0.25367 | 0.25367 | 0.25367 | 0.25367 | 0.25367 | 0.25367 | 1060.361 | 3486.6723 | 0.00034529 | 31333.1667 | 17754.0697 | 57.6799 | 187.7184 | 4547.0333 | 245.3984 | 4301.635 | -13452.4347 | FALSE
| 60439266 | NHL016 | NHL | 22KV | 2239.62 | 11 | 44485.8086 | 8.333% | Three phase | 97.13 | 0.020223 | 0.022034 | 0.024016 | 0.026183 | 0.028555 | 0.031151 | 0.033992 | 0.037102 | 0.040508 | 0.044237 | 0.048322 | 0.052796 | 0.057698 | 0.06307 | 0.068956 | 0.073403 | 0.073403 | 0.073403 | 0.073403 | 0.073403 | 0.2745 | 0.27175 | 0.27033 | 0.26842 | 0.26367 | 0.26033 | 0.25867 | 0.25783 | 0.25367 | 0.25367 | 0.25367 | 0.25367 | 0.25367 | 0.25367 | 0.25367 | 0.25367 | 0.25367 | 0.25367 | 0.25367 | 0.25367 | 7361.6842 | 168057.5428 | 0.0023972 | 217534.2906 | 123259.7713 | 400.45 | 9048.0247 | 175419.227 | 9448.4746 | 165970.7524 | 42710.981 | TRUE
| 60439267 | NHL016 | NHL | 22KV | 318.24 | 11 | 44485.8086 | 8.333% | Three phase | 97.13 | 0.0028736 | 0.003131 | 0.0034125 | 0.0037205 | 0.0040575 | 0.0044264 | 0.0048301 | 0.0052721 | 0.005756 | 0.0062859 | 0.0068663 | 0.0075021 | 0.0081987 | 0.0089619 | 0.0097983 | 0.01043 | 0.01043 | 0.01043 | 0.01043 | 0.01043 | 0.2745 | 0.27175 | 0.27033 | 0.26842 | 0.26367 | 0.26033 | 0.25867 | 0.25783 | 0.25367 | 0.25367 | 0.25367 | 0.25367 | 0.25367 | 0.25367 | 0.25367 | 0.25367 | 0.25367 | 0.25367 | 0.25367 | 0.25367 | 1046.0625 | 3393.2735 | 0.00034063 | 30910.6512 | 17514.663 | 56.9022 | 182.6899 | 4439.336 | 239.5921 | 4199.7439 | -13314.9192 | FALSE
| 60439277 | NHL016 | NHL | 22KV | 411.36 | 11 | 44485.8086 | 8.333% | Three phase | 97.13 | 0.0039977 | 0.0043268 | 0.0046842 | 0.0050725 | 0.0054942 | 0.0059525 | 0.0064506 | 0.0069919 | 0.0075803 | 0.0082199 | 0.0089154 | 0.0096716 | 0.010494 | 0.011389 | 0.012362 | 0.01342 | 0.013482 | 0.013482 | 0.013482 | 0.013482 | 0.2745 | 0.27175 | 0.27033 | 0.26842 | 0.26367 | 0.26033 | 0.25867 | 0.25783 | 0.25367 | 0.25367 | 0.25367 | 0.25367 | 0.25367 | 0.25367 | 0.25367 | 0.25367 | 0.25367 | 0.25367 | 0.25367 | 0.25367 | 1370.1885 | 5741.9021 | 0.00044031 | 39955.3968 | 22639.6172 | 73.5523 | 305.2455 | 7112.0906 | 378.7977 | 6733.2928 | -15906.3244 | FALSE
| 60439278 | NHL016 | NHL | 22KV | 14.74 | 11 | 44485.8086 | 8.333% | Three phase | 97.13 | 0.00014325 | 0.00015504 | 0.00016785 | 0.00018176 | 0.00019687 | 0.00021329 | 0.00023114 | 0.00025054 | 0.00027162 | 0.00029454 | 0.00031946 | 0.00034656 | 0.00037603 | 0.00040808 | 0.00044295 | 0.00048088 | 0.0004831 | 0.0004831 | 0.0004831 | 0.0004831 | 0.2745 | 0.27175 | 0.27033 | 0.26842 | 0.26367 | 0.26033 | 0.25867 | 0.25783 | 0.25367 | 0.25367 | 0.25367 | 0.25367 | 0.25367 | 0.25367 | 0.25367 | 0.25367 | 0.25367 | 0.25367 | 0.25367 | 0.25367 | 49.0971 | 7.3724 | 1.5777e-05 | 1431.6962 | 811.2309 | 2.6356 | 0.39192 | 56.4694 | 3.0275 | 53.442 | -757.789 | FALSE
| 60439284 | NHL016 | NHL | 22KV | 112.13 | 11 | 44485.8086 | 8.333% | Three phase | 97.13 | 0.0010496 | 0.0011442 | 0.0012477 | 0.0013611 | 0.0014851 | 0.001621 | 0.0017697 | 0.0019327 | 0.0021112 | 0.0023067 | 0.002521 | 0.0027559 | 0.0030133 | 0.0032955 | 0.0036049 | 0.003675 | 0.003675 | 0.003675 | 0.003675 | 0.003675 | 0.2745 | 0.27175 | 0.27033 | 0.26842 | 0.26367 | 0.26033 | 0.25867 | 0.25783 | 0.25367 | 0.25367 | 0.25367 | 0.25367 | 0.25367 | 0.25367 | 0.25367 | 0.25367 | 0.25367 | 0.25367 | 0.25367 | 0.25367 | 378.9971 | 433.121 | 0.00012002 | 10891.1869 | 6171.1889 | 20.0491 | 22.6803 | 812.1181 | 42.7294 | 769.3887 | -5401.8003 | FALSE
| 60439285 | NHL016 | NHL | 22KV | 7221.77 | 11 | 44485.8086 | 8.333% | Three phase | 97.13 | 0.065209 | 0.07105 | 0.077439 | 0.084429 | 0.092077 | 0.10045 | 0.10961 | 0.11964 | 0.13062 | 0.14265 | 0.15582 | 0.17024 | 0.18605 | 0.20337 | 0.22235 | 0.23669 | 0.23669 | 0.23669 | 0.23669 | 0.23669 | 0.2745 | 0.27175 | 0.27033 | 0.26842 | 0.26367 | 0.26033 | 0.25867 | 0.25783 | 0.25367 | 0.25367 | 0.25367 | 0.25367 | 0.25367 | 0.25367 | 0.25367 | 0.25367 | 0.25367 | 0.25367 | 0.25367 | 0.25367 | 23738.1298 | 1747417.339 | 0.0077299 | 701450.5201 | 397457.4789 | 1291.2715 | 94078.9384 | 1771155.4688 | 95370.2099 | 1675785.2589 | 1278327.78 | TRUE
| 60439286 | NHL016 | NHL | 22KV | 622.2 | 11 | 44485.8086 | 8.333% | Three phase | 97.13 | 0.0056182 | 0.0061214 | 0.0066719 | 0.0072741 | 0.007933 | 0.0086541 | 0.0094434 | 0.010308 | 0.011254 | 0.01229 | 0.013425 | 0.014668 | 0.016029 | 0.017522 | 0.019157 | 0.020392 | 0.020392 | 0.020392 | 0.020392 | 0.020392 | 0.2745 | 0.27175 | 0.27033 | 0.26842 | 0.26367 | 0.26033 | 0.25867 | 0.25783 | 0.25367 | 0.25367 | 0.25367 | 0.25367 | 0.25367 | 0.25367 | 0.25367 | 0.25367 | 0.25367 | 0.25367 | 0.25367 | 0.25367 | 2045.1862 | 12970.8772 | 0.00066598 | 60434.286 | 34243.4117 | 111.251 | 698.3371 | 15016.0634 | 809.5881 | 14206.4753 | -20036.9364 | FALSE
| 60439287 | NHL016 | NHL | 22KV | 6473.76 | 11 | 44485.8086 | 8.333% | Three phase | 97.13 | 0.058455 | 0.063691 | 0.069418 | 0.075684 | 0.08254 | 0.090043 | 0.098255 | 0.10725 | 0.11709 | 0.12787 | 0.13968 | 0.15261 | 0.16678 | 0.18231 | 0.19932 | 0.21218 | 0.21218 | 0.21218 | 0.21218 | 0.21218 | 0.2745 | 0.27175 | 0.27033 | 0.26842 | 0.26367 | 0.26033 | 0.25867 | 0.25783 | 0.25367 | 0.25367 | 0.25367 | 0.25367 | 0.25367 | 0.25367 | 0.25367 | 0.25367 | 0.25367 | 0.25367 | 0.25367 | 0.25367 | 21279.4032 | 1404179.1653 | 0.0069293 | 628796.3088 | 356289.9855 | 1157.5253 | 75599.3902 | 1425458.5684 | 76756.9155 | 1348701.6529 | 992411.6674 | TRUE
| 60439288 | NHL016 | NHL | 22KV | 93.03 | 11 | 44485.8086 | 8.333% | Three phase | 97.13 | 0.0011347 | 0.0012115 | 0.0012938 | 0.0013819 | 0.0014762 | 0.0015772 | 0.0016853 | 0.0018011 | 0.0019252 | 0.002058 | 0.0022004 | 0.0023529 | 0.0025162 | 0.0026913 | 0.0028789 | 0.003049 | 0.003049 | 0.003049 | 0.003049 | 0.003049 | 0.2745 | 0.27175 | 0.27033 | 0.26842 | 0.26367 | 0.26033 | 0.25867 | 0.25783 | 0.25367 | 0.25367 | 0.25367 | 0.25367 | 0.25367 | 0.25367 | 0.25367 | 0.25367 | 0.25367 | 0.25367 | 0.25367 | 0.25367 | 337.6165 | 319.4625 | 9.9576e-05 | 9036.0039 | 5120.001 | 16.634 | 15.6117 | 657.079 | 32.2457 | 624.8332 | -4495.1677 | FALSE
| 60439293 | NHL016 | NHL | 22KV | 19.41 | 11 | 44485.8086 | 8.333% | Three phase | 97.13 | 0.00024486 | 0.00026594 | 0.00028889 | 0.00031391 | 0.00034118 | 0.0003709 | 0.0004033 | 0.00043862 | 0.00047714 | 0.00051915 | 0.00056497 | 0.00061495 | 0.00063616 | 0.00063616 | 0.00063616 | 0.00063616 | 0.00063616 | 0.00063616 | 0.00063616 | 0.00063616 | 0.2745 | 0.27175 | 0.27033 | 0.26842 | 0.26367 | 0.26033 | 0.25867 | 0.25783 | 0.25367 | 0.25367 | 0.25367 | 0.25367 | 0.25367 | 0.25367 | 0.25367 | 0.25367 | 0.25367 | 0.25367 | 0.25367 | 0.25367 | 77.6662 | 15.3379 | 2.0776e-05 | 1885.2933 | 1068.2492 | 3.4706 | 0.6796 | 93.0042 | 4.1502 | 88.854 | -979.3952 | FALSE
| 60439296 | NHL016 | NHL | 22KV | 137.23 | 11 | 44485.8086 | 8.333% | Three phase | 97.13 | 0.0016712 | 0.0017829 | 0.0019025 | 0.0020304 | 0.0021673 | 0.0023137 | 0.0024703 | 0.002638 | 0.0028174 | 0.0030094 | 0.0032149 | 0.0034349 | 0.0036704 | 0.0039226 | 0.0041925 | 0.0044816 | 0.0044977 | 0.0044977 | 0.0044977 | 0.0044977 | 0.2745 | 0.27175 | 0.27033 | 0.26842 | 0.26367 | 0.26033 | 0.25867 | 0.25783 | 0.25367 | 0.25367 | 0.25367 | 0.25367 | 0.25367 | 0.25367 | 0.25367 | 0.25367 | 0.25367 | 0.25367 | 0.25367 | 0.25367 | 495.2192 | 691.2028 | 0.00014689 | 13329.1499 | 7552.593 | 24.5371 | 33.9706 | 1186.4219 | 58.5077 | 1127.9143 | -6424.6788 | FALSE
| 60439314 | NHL016 | NHL | 22KV | 9775.25 | 11 | 44485.8086 | 8.333% | Three phase | 97.13 | 0.088019 | 0.095767 | 0.10423 | 0.11347 | 0.12357 | 0.13461 | 0.14667 | 0.15986 | 0.17427 | 0.19004 | 0.20727 | 0.22613 | 0.24675 | 0.26931 | 0.294 | 0.32038 | 0.32038 | 0.32038 | 0.32038 | 0.32038 | 0.2745 | 0.27175 | 0.27033 | 0.26842 | 0.26367 | 0.26033 | 0.25867 | 0.25783 | 0.25367 | 0.25367 | 0.25367 | 0.25367 | 0.25367 | 0.25367 | 0.25367 | 0.25367 | 0.25367 | 0.25367 | 0.25367 | 0.25367 | 31816.315 | 3170041.1409 | 0.010463 | 949470.0325 | 537990.8555 | 1747.8404 | 172369.6695 | 3201857.456 | 174117.51 | 3027739.946 | 2489749.0905 | TRUE
| 60439328 | NHL016 | NHL | 22KV | 4728.49 | 11 | 44485.8086 | 8.333% | Three phase | 97.13 | 0.042696 | 0.046521 | 0.050704 | 0.05528 | 0.060288 | 0.065768 | 0.071767 | 0.078333 | 0.085524 | 0.093398 | 0.10202 | 0.11147 | 0.12182 | 0.13316 | 0.14559 | 0.15498 | 0.15498 | 0.15498 | 0.15498 | 0.15498 | 0.2745 | 0.27175 | 0.27033 | 0.26842 | 0.26367 | 0.26033 | 0.25867 | 0.25783 | 0.25367 | 0.25367 | 0.25367 | 0.25367 | 0.25367 | 0.25367 | 0.25367 | 0.25367 | 0.25367 | 0.25367 | 0.25367 | 0.25367 | 15542.6592 | 749124.99 | 0.0050612 | 459278.2337 | 260237.2707 | 845.4665 | 40332.0273 | 764667.6491 | 41177.4938 | 723490.1554 | 463252.8847 | TRUE
| 60439353 | NHL016 | NHL | 22KV | 2555.52 | 11 | 44485.8086 | 8.333% | Three phase | 97.13 | 0.023075 | 0.025142 | 0.027403 | 0.029876 | 0.032583 | 0.035544 | 0.038786 | 0.042335 | 0.046221 | 0.050477 | 0.055138 | 0.060243 | 0.065837 | 0.071966 | 0.078682 | 0.083757 | 0.083757 | 0.083757 | 0.083757 | 0.083757 | 0.2745 | 0.27175 | 0.27033 | 0.26842 | 0.26367 | 0.26033 | 0.25867 | 0.25783 | 0.25367 | 0.25367 | 0.25367 | 0.25367 | 0.25367 | 0.25367 | 0.25367 | 0.25367 | 0.25367 | 0.25367 | 0.25367 | 0.25367 | 8400.0551 | 218810.3715 | 0.0027353 | 248217.6576 | 140645.6501 | 456.9337 | 11780.4986 | 227210.4265 | 12237.4323 | 214972.9942 | 74327.3442 | TRUE
| 60439354 | NHL016 | NHL | 22KV | 128.85 | 11 | 44485.8086 | 8.333% | Three phase | 97.13 | 0.0011635 | 0.0012677 | 0.0013817 | 0.0015064 | 0.0016428 | 0.0017922 | 0.0019556 | 0.0021346 | 0.0023305 | 0.0025451 | 0.0027801 | 0.0030375 | 0.0033195 | 0.0036285 | 0.0039672 | 0.004223 | 0.004223 | 0.004223 | 0.004223 | 0.004223 | 0.2745 | 0.27175 | 0.27033 | 0.26842 | 0.26367 | 0.26033 | 0.25867 | 0.25783 | 0.25367 | 0.25367 | 0.25367 | 0.25367 | 0.25367 | 0.25367 | 0.25367 | 0.25367 | 0.25367 | 0.25367 | 0.25367 | 0.25367 | 423.533 | 556.2604 | 0.00013792 | 12515.2005 | 7091.3912 | 23.0387 | 29.9484 | 979.7935 | 52.9871 | 926.8063 | -6164.5849 | FALSE
| 60439355 | NHL016 | NHL | 22KV | 1000.92 | 11 | 44485.8086 | 8.333% | Three phase | 97.13 | 0.0090379 | 0.0098474 | 0.010733 | 0.011702 | 0.012762 | 0.013922 | 0.015191 | 0.016582 | 0.018104 | 0.01977 | 0.021596 | 0.023596 | 0.025786 | 0.028187 | 0.030817 | 0.032805 | 0.032805 | 0.032805 | 0.032805 | 0.032805 | 0.2745 | 0.27175 | 0.27033 | 0.26842 | 0.26367 | 0.26033 | 0.25867 | 0.25783 | 0.25367 | 0.25367 | 0.25367 | 0.25367 | 0.25367 | 0.25367 | 0.25367 | 0.25367 | 0.25367 | 0.25367 | 0.25367 | 0.25367 | 3290.0479 | 33566.6554 | 0.0010714 | 97219.3596 | 55086.6532 | 178.9671 | 1807.1901 | 36856.7032 | 1986.1572 | 34870.546 | -20216.1072 | FALSE
| 60439356 | NHL016 | NHL | 22KV | 3273.95 | 11 | 44485.8086 | 8.333% | Three phase | 97.13 | 0.029562 | 0.03221 | 0.035107 | 0.038275 | 0.041743 | 0.045537 | 0.04969 | 0.054237 | 0.059216 | 0.064667 | 0.070639 | 0.07718 | 0.084345 | 0.092197 | 0.1008 | 0.1073 | 0.1073 | 0.1073 | 0.1073 | 0.1073 | 0.2745 | 0.27175 | 0.27033 | 0.26842 | 0.26367 | 0.26033 | 0.25867 | 0.25783 | 0.25367 | 0.25367 | 0.25367 | 0.25367 | 0.25367 | 0.25367 | 0.25367 | 0.25367 | 0.25367 | 0.25367 | 0.25367 | 0.25367 | 10761.5516 | 359131.4344 | 0.0035043 | 317998.7635 | 180185.178 | 585.3909 | 19335.2231 | 369892.986 | 19920.614 | 349972.372 | 169787.194 | TRUE
| 60439365 | NHL016 | NHL | 22KV | 184.77 | 11 | 44485.8086 | 8.333% | Three phase | 97.13 | 0.0017359 | 0.001847 | 0.0019656 | 0.0020921 | 0.0022271 | 0.0023712 | 0.0025249 | 0.0026891 | 0.0028643 | 0.0030514 | 0.0032511 | 0.0034644 | 0.0036921 | 0.0039354 | 0.0041951 | 0.0044726 | 0.004769 | 0.0050856 | 0.0054238 | 0.0057852 | 0.2745 | 0.27175 | 0.27033 | 0.26842 | 0.26367 | 0.26033 | 0.25867 | 0.25783 | 0.25367 | 0.25367 | 0.25367 | 0.25367 | 0.25367 | 0.25367 | 0.25367 | 0.25367 | 0.25367 | 0.25367 | 0.25367 | 0.25367 | 519.9687 | 977.4271 | 0.00019777 | 17946.7101 | 10169.0054 | 33.0374 | 61.584 | 1497.3958 | 94.6214 | 1402.7744 | -8766.231 | FALSE
| 60439369 | NHL016 | NHL | 22KV | 253.77 | 11 | 44485.8086 | 8.333% | Three phase | 97.13 | 0.0023754 | 0.0025895 | 0.0028238 | 0.0030803 | 0.0033611 | 0.0036686 | 0.0040052 | 0.004374 | 0.004778 | 0.0052206 | 0.0057055 | 0.0062371 | 0.0068196 | 0.0074583 | 0.0081585 | 0.0083173 | 0.0083173 | 0.0083173 | 0.0083173 | 0.0083173 | 0.2745 | 0.27175 | 0.27033 | 0.26842 | 0.26367 | 0.26033 | 0.25867 | 0.25783 | 0.25367 | 0.25367 | 0.25367 | 0.25367 | 0.25367 | 0.25367 | 0.25367 | 0.25367 | 0.25367 | 0.25367 | 0.25367 | 0.25367 | 857.7373 | 2218.4324 | 0.00027163 | 24648.6801 | 13966.4908 | 45.3747 | 116.1678 | 3076.1697 | 161.5425 | 2914.6272 | -11051.8636 | FALSE
| 60439370 | NHL016 | NHL | 22KV | 935.92 | 11 | 44485.8086 | 8.333% | Three phase | 97.13 | 0.0087605 | 0.0095502 | 0.010414 | 0.01136 | 0.012396 | 0.01353 | 0.014772 | 0.016132 | 0.017621 | 0.019254 | 0.021042 | 0.023003 | 0.025151 | 0.027507 | 0.030089 | 0.030675 | 0.030675 | 0.030675 | 0.030675 | 0.030675 | 0.2745 | 0.27175 | 0.27033 | 0.26842 | 0.26367 | 0.26033 | 0.25867 | 0.25783 | 0.25367 | 0.25367 | 0.25367 | 0.25367 | 0.25367 | 0.25367 | 0.25367 | 0.25367 | 0.25367 | 0.25367 | 0.25367 | 0.25367 | 3163.3901 | 30174.7096 | 0.0010018 | 90905.9096 | 51509.3119 | 167.345 | 1580.0927 | 33338.0998 | 1747.4376 | 31590.6621 | -19918.6498 | FALSE
| 60439391 | NHL031 | NHL | 22KV | 5607.52 | 29 | 44485.8086 | 3.333% | Three phase | 97.13 | 0.050492 | 0.054936 | 0.059791 | 0.065093 | 0.070887 | 0.077218 | 0.084138 | 0.091702 | 0.099971 | 0.10901 | 0.1189 | 0.12972 | 0.14155 | 0.15449 | 0.16865 | 0.18379 | 0.18379 | 0.18379 | 0.18379 | 0.18379 | 0.30797 | 0.30613 | 0.30557 | 0.30407 | 0.30087 | 0.29887 | 0.298 | 0.29753 | 0.2924 | 0.2924 | 0.2924 | 0.2924 | 0.2924 | 0.2924 | 0.2924 | 0.2924 | 0.2924 | 0.2924 | 0.2924 | 0.2924 | 20963.3296 | 1043159.7332 | 0.0060021 | 544658.4176 | 308615.5834 | 1148.0359 | 56721.3769 | 1064123.0628 | 57869.4128 | 1006253.65 | 697638.0666 | TRUE
| 60439407 | NHL031 | NHL | 22KV | 859.44 | 29 | 44485.8086 | 3.333% | Three phase | 97.13 | 0.0045802 | 0.0049854 | 0.0054288 | 0.0059138 | 0.0064447 | 0.0070257 | 0.0076618 | 0.0083584 | 0.0091214 | 0.0099571 | 0.010873 | 0.011876 | 0.012976 | 0.014182 | 0.015504 | 0.016953 | 0.018543 | 0.020287 | 0.0222 | 0.024299 | 0.30797 | 0.30613 | 0.30557 | 0.30407 | 0.30087 | 0.29887 | 0.298 | 0.29753 | 0.2924 | 0.2924 | 0.2924 | 0.2924 | 0.2924 | 0.2924 | 0.2924 | 0.2924 | 0.2924 | 0.2924 | 0.2924 | 0.2924 | 2040.4773 | 15572.1528 | 0.00091992 | 83477.4072 | 47300.1571 | 175.9544 | 1332.4049 | 17612.63 | 1508.3593 | 16104.2707 | -31195.8864 | FALSE
| 60439414 | NHL031 | NHL | 22KV | 9830.07 | 29 | 44485.8086 | 3.333% | Three phase | 97.13 | 0.07436 | 0.081036 | 0.088342 | 0.096339 | 0.10509 | 0.11468 | 0.12518 | 0.13668 | 0.14929 | 0.1631 | 0.17823 | 0.19482 | 0.213 | 0.23295 | 0.25481 | 0.2788 | 0.3051 | 0.32218 | 0.32218 | 0.32218 | 0.30797 | 0.30613 | 0.30557 | 0.30407 | 0.30087 | 0.29887 | 0.298 | 0.29753 | 0.2924 | 0.2924 | 0.2924 | 0.2924 | 0.2924 | 0.2924 | 0.2924 | 0.2924 | 0.2924 | 0.2924 | 0.2924 | 0.2924 | 32551.9272 | 2840874.4114 | 0.010522 | 954794.6991 | 541007.9301 | 2012.5248 | 174308.4028 | 2873426.3385 | 176320.9276 | 2697105.4109 | 2156097.4808 | TRUE
| 60439422 | NHL031 | NHL | 22KV | 226.48 | 29 | 44485.8086 | 3.333% | Single phase | 44.74 | 0.0016532 | 0.0018007 | 0.0019619 | 0.0021384 | 0.0023314 | 0.0025427 | 0.0027741 | 0.0030273 | 0.0033046 | 0.0036084 | 0.0039411 | 0.0043056 | 0.004705 | 0.0051428 | 0.0056225 | 0.0061485 | 0.0067251 | 0.0073574 | 0.0074228 | 0.0074228 | 0.30797 | 0.30613 | 0.30557 | 0.30407 | 0.30087 | 0.29887 | 0.298 | 0.29753 | 0.2924 | 0.2924 | 0.2924 | 0.2924 | 0.2924 | 0.2924 | 0.2924 | 0.2924 | 0.2924 | 0.2924 | 0.2924 | 0.2924 | 725.7625 | 672.2076 | 0.00024242 | 10132.7152 | 5741.422 | 46.3676 | 42.6194 | 1397.9701 | 88.987 | 1308.9831 | -4432.4389 | FALSE
| 60439445 | NHL031 | NHL | 22KV | 1201.25 | 29 | 44485.8086 | 3.333% | Single phase | 44.74 | 0.0087688 | 0.0095508 | 0.010406 | 0.011342 | 0.012366 | 0.013487 | 0.014714 | 0.016057 | 0.017528 | 0.019139 | 0.020904 | 0.022837 | 0.024955 | 0.027277 | 0.029822 | 0.032612 | 0.03567 | 0.039023 | 0.039371 | 0.039371 | 0.30797 | 0.30613 | 0.30557 | 0.30407 | 0.30087 | 0.29887 | 0.298 | 0.29753 | 0.2924 | 0.2924 | 0.2924 | 0.2924 | 0.2924 | 0.2924 | 0.2924 | 0.2924 | 0.2924 | 0.2924 | 0.2924 | 0.2924 | 3849.4448 | 18910.826 | 0.0012858 | 53743.925 | 30452.5042 | 245.9337 | 1198.9871 | 22760.2708 | 1444.9208 | 21315.35 | -9137.1542 | FALSE
| 60439463 | NHL031 | NHL | 22KV | 491.82 | 29 | 44485.8086 | 3.333% | Three phase | 97.13 | 0.0062045 | 0.0067384 | 0.0073201 | 0.007954 | 0.0086449 | 0.009398 | 0.010219 | 0.011114 | 0.01209 | 0.013154 | 0.014315 | 0.015582 | 0.016119 | 0.016119 | 0.016119 | 0.016119 | 0.016119 | 0.016119 | 0.016119 | 0.016119 | 0.30797 | 0.30613 | 0.30557 | 0.30407 | 0.30087 | 0.29887 | 0.298 | 0.29753 | 0.2924 | 0.2924 | 0.2924 | 0.2924 | 0.2924 | 0.2924 | 0.2924 | 0.2924 | 0.2924 | 0.2924 | 0.2924 | 0.2924 | 2259.2786 | 9847.5418 | 0.00052643 | 47770.4766 | 27067.8154 | 100.691 | 436.3324 | 12106.8203 | 537.0234 | 11569.7969 | -15498.0185 | FALSE
| 60439464 | NHL031 | NHL | 22KV | 546.89 | 29 | 44485.8086 | 3.333% | Three phase | 97.13 | 0.0049382 | 0.0053805 | 0.0058643 | 0.0063936 | 0.0069728 | 0.0076066 | 0.0083004 | 0.0090599 | 0.0098915 | 0.010802 | 0.0118 | 0.012892 | 0.014089 | 0.015401 | 0.016838 | 0.017924 | 0.017924 | 0.017924 | 0.017924 | 0.017924 | 0.30797 | 0.30613 | 0.30557 | 0.30407 | 0.30087 | 0.29887 | 0.298 | 0.29753 | 0.2924 | 0.2924 | 0.2924 | 0.2924 | 0.2924 | 0.2924 | 0.2924 | 0.2924 | 0.2924 | 0.2924 | 0.2924 | 0.2924 | 2064.7963 | 10020.9593 | 0.00058537 | 53119.4257 | 30098.649 | 111.9656 | 539.5169 | 12085.7557 | 651.4825 | 11434.2732 | -18664.3759 | FALSE
| 60439479 | NHL031 | NHL | 22KV | 1572.89 | 29 | 44485.8086 | 3.333% | Three phase | 97.13 | 0.011482 | 0.012506 | 0.013626 | 0.014851 | 0.016192 | 0.017659 | 0.019266 | 0.021024 | 0.02295 | 0.02506 | 0.027371 | 0.029902 | 0.032676 | 0.035716 | 0.039048 | 0.042701 | 0.046705 | 0.051096 | 0.051551 | 0.051551 | 0.30797 | 0.30613 | 0.30557 | 0.30407 | 0.30087 | 0.29887 | 0.298 | 0.29753 | 0.2924 | 0.2924 | 0.2924 | 0.2924 | 0.2924 | 0.2924 | 0.2924 | 0.2924 | 0.2924 | 0.2924 | 0.2924 | 0.2924 | 5040.3772 | 70387.8678 | 0.0016836 | 152774.8057 | 86565.6057 | 322.0201 | 4462.7423 | 75428.245 | 4784.7624 | 70643.4827 | -15922.123 | FALSE
| 60439480 | NHL031 | NHL | 22KV | 196.96 | 29 | 44485.8086 | 3.333% | Three phase | 97.13 | 0.0025077 | 0.0027544 | 0.0030264 | 0.0033262 | 0.0036569 | 0.0040217 | 0.004424 | 0.004868 | 0.0053579 | 0.0058986 | 0.0064553 | 0.0064553 | 0.0064553 | 0.0064553 | 0.0064553 | 0.0064553 | 0.0064553 | 0.0064553 | 0.0064553 | 0.0064553 | 0.30797 | 0.30613 | 0.30557 | 0.30407 | 0.30087 | 0.29887 | 0.298 | 0.29753 | 0.2924 | 0.2924 | 0.2924 | 0.2924 | 0.2924 | 0.2924 | 0.2924 | 0.2924 | 0.2924 | 0.2924 | 0.2924 | 0.2924 | 940.8973 | 1642.3176 | 0.00021082 | 19130.7248 | 10839.8945 | 40.3239 | 69.9779 | 2583.215 | 110.3019 | 2472.9131 | -8366.9814 | FALSE
| 60439481 | NHL031 | NHL | 22KV | 812.68 | 29 | 44485.8086 | 3.333% | Three phase | 97.13 | 0.0059323 | 0.0064614 | 0.00704 | 0.0076731 | 0.0083659 | 0.0091241 | 0.0099542 | 0.010863 | 0.011858 | 0.012948 | 0.014142 | 0.01545 | 0.016883 | 0.018454 | 0.020175 | 0.022063 | 0.024132 | 0.0264 | 0.026635 | 0.026635 | 0.30797 | 0.30613 | 0.30557 | 0.30407 | 0.30087 | 0.29887 | 0.298 | 0.29753 | 0.2924 | 0.2924 | 0.2924 | 0.2924 | 0.2924 | 0.2924 | 0.2924 | 0.2924 | 0.2924 | 0.2924 | 0.2924 | 0.2924 | 2604.2595 | 18790.5828 | 0.00086987 | 78935.6084 | 44726.6728 | 166.3812 | 1191.3634 | 21394.8424 | 1357.7446 | 20037.0978 | -24689.575 | FALSE
| 60439482 | NHL031 | NHL | 22KV | 2576.4 | 29 | 44485.8086 | 3.333% | Single phase | 44.74 | 0.016924 | 0.01843 | 0.020077 | 0.021879 | 0.02385 | 0.026008 | 0.028371 | 0.030958 | 0.03379 | 0.036893 | 0.040292 | 0.044017 | 0.048098 | 0.052571 | 0.057474 | 0.06285 | 0.068744 | 0.075208 | 0.082297 | 0.084441 | 0.30797 | 0.30613 | 0.30557 | 0.30407 | 0.30087 | 0.29887 | 0.298 | 0.29753 | 0.2924 | 0.2924 | 0.2924 | 0.2924 | 0.2924 | 0.2924 | 0.2924 | 0.2924 | 0.2924 | 0.2924 | 0.2924 | 0.2924 | 7522.053 | 79264.7331 | 0.0027577 | 115268.136 | 65313.4917 | 527.4702 | 5515.3652 | 86786.7861 | 6042.8354 | 80743.9508 | 15430.459 | TRUE
| 60439483 | NHL031 | NHL | 22KV | 248.17 | 29 | 44485.8086 | 3.333% | Single phase | 44.74 | 0.0016302 | 0.0017752 | 0.0019339 | 0.0021074 | 0.0022974 | 0.0025052 | 0.0027328 | 0.002982 | 0.0032548 | 0.0035537 | 0.0038811 | 0.0042399 | 0.004633 | 0.0050639 | 0.0055362 | 0.006054 | 0.0066217 | 0.0072443 | 0.0079272 | 0.0081337 | 0.30797 | 0.30613 | 0.30557 | 0.30407 | 0.30087 | 0.29887 | 0.298 | 0.29753 | 0.2924 | 0.2924 | 0.2924 | 0.2924 | 0.2924 | 0.2924 | 0.2924 | 0.2924 | 0.2924 | 0.2924 | 0.2924 | 0.2924 | 724.5567 | 735.448 | 0.00026563 | 11103.1258 | 6291.2782 | 50.8082 | 51.1736 | 1460.0047 | 101.9818 | 1358.0229 | -4933.2554 | FALSE
| 60439496 | NHL031 | NHL | 22KV | 3772.5 | 29 | 44485.8086 | 3.333% | Single phase | 44.74 | 0.024781 | 0.026986 | 0.029397 | 0.032036 | 0.034923 | 0.038083 | 0.041542 | 0.04533 | 0.049478 | 0.054021 | 0.058998 | 0.064451 | 0.070427 | 0.076977 | 0.084157 | 0.092028 | 0.10066 | 0.11012 | 0.1205 | 0.12364 | 0.30797 | 0.30613 | 0.30557 | 0.30407 | 0.30087 | 0.29887 | 0.298 | 0.29753 | 0.2924 | 0.2924 | 0.2924 | 0.2924 | 0.2924 | 0.2924 | 0.2924 | 0.2924 | 0.2924 | 0.2924 | 0.2924 | 0.2924 | 11014.1845 | 169946.3798 | 0.004038 | 168781.65 | 95635.44 | 772.3495 | 11825.1373 | 180960.5643 | 12597.4868 | 168363.0776 | 72727.6376 | TRUE
| 60439506 | NHL031 | NHL | 22KV | 51.62 | 29 | 44485.8086 | 3.333% | Three phase | 97.13 | 0.00059645 | 0.00064783 | 0.00070382 | 0.00076484 | 0.00083137 | 0.0009039 | 0.00098298 | 0.0010692 | 0.0011633 | 0.0012659 | 0.0013779 | 0.0015 | 0.0016333 | 0.0016918 | 0.0016918 | 0.0016918 | 0.0016918 | 0.0016918 | 0.0016918 | 0.0016918 | 0.30797 | 0.30613 | 0.30557 | 0.30407 | 0.30087 | 0.29887 | 0.298 | 0.29753 | 0.2924 | 0.2924 | 0.2924 | 0.2924 | 0.2924 | 0.2924 | 0.2924 | 0.2924 | 0.2924 | 0.2924 | 0.2924 | 0.2924 | 225.3421 | 103.13 | 5.5252e-05 | 5013.8506 | 2840.9594 | 10.5682 | 4.8066 | 328.472 | 15.3749 | 313.0971 | -2527.8622 | FALSE
| 60439532 | NHL031 | NHL | 22KV | 19.16 | 29 | 44485.8086 | 3.333% | Three phase | 97.13 | 0.00012586 | 0.00013706 | 0.00014931 | 0.0001627 | 0.00017737 | 0.00019342 | 0.00021099 | 0.00023022 | 0.00025129 | 0.00027437 | 0.00029964 | 0.00032734 | 0.00035769 | 0.00039096 | 0.00042742 | 0.0004674 | 0.00051123 | 0.0005593 | 0.00061202 | 0.00062796 | 0.30797 | 0.30613 | 0.30557 | 0.30407 | 0.30087 | 0.29887 | 0.298 | 0.29753 | 0.2924 | 0.2924 | 0.2924 | 0.2924 | 0.2924 | 0.2924 | 0.2924 | 0.2924 | 0.2924 | 0.2924 | 0.2924 | 0.2924 | 55.9395 | 9.517 | 2.0508e-05 | 1861.0108 | 1054.4901 | 3.9227 | 0.66221 | 65.4565 | 4.5849 | 60.8717 | -993.6185 | FALSE
| 60439533 | NHL031 | NHL | 22KV | 706.53 | 29 | 44485.8086 | 3.333% | Three phase | 97.13 | 0.0046412 | 0.005054 | 0.0055057 | 0.0059998 | 0.0065405 | 0.0071323 | 0.0077802 | 0.0084896 | 0.0092664 | 0.010117 | 0.011049 | 0.012071 | 0.01319 | 0.014417 | 0.015761 | 0.017235 | 0.018852 | 0.020624 | 0.022568 | 0.023156 | 0.30797 | 0.30613 | 0.30557 | 0.30407 | 0.30087 | 0.29887 | 0.298 | 0.29753 | 0.2924 | 0.2924 | 0.2924 | 0.2924 | 0.2924 | 0.2924 | 0.2924 | 0.2924 | 0.2924 | 0.2924 | 0.2924 | 0.2924 | 2062.7838 | 12941.1254 | 0.00075625 | 68625.2589 | 38884.5993 | 144.6489 | 900.4639 | 15003.9091 | 1045.1129 | 13958.7963 | -24925.803 | FALSE
| 60439534 | NHL031 | NHL | 22KV | 1918.84 | 29 | 44485.8086 | 3.333% | Three phase | 97.13 | 0.012605 | 0.013726 | 0.014953 | 0.016295 | 0.017763 | 0.01937 | 0.02113 | 0.023056 | 0.025166 | 0.027477 | 0.030009 | 0.032782 | 0.035822 | 0.039153 | 0.042805 | 0.046809 | 0.051199 | 0.056013 | 0.061293 | 0.06289 | 0.30797 | 0.30613 | 0.30557 | 0.30407 | 0.30087 | 0.29887 | 0.298 | 0.29753 | 0.2924 | 0.2924 | 0.2924 | 0.2924 | 0.2924 | 0.2924 | 0.2924 | 0.2924 | 0.2924 | 0.2924 | 0.2924 | 0.2924 | 5602.242 | 95452.7305 | 0.0020539 | 186376.9292 | 105605.3168 | 392.847 | 6641.7516 | 101054.9724 | 7034.5986 | 94020.3739 | -11584.9429 | FALSE
| 60439537 | NHL031 | NHL | 22KV | 2452.72 | 29 | 44485.8086 | 3.333% | Single phase | 44.74 | 0.017904 | 0.019501 | 0.021247 | 0.023158 | 0.025249 | 0.027537 | 0.030042 | 0.032785 | 0.035788 | 0.039078 | 0.042681 | 0.046629 | 0.050954 | 0.055695 | 0.060891 | 0.066586 | 0.072831 | 0.079678 | 0.080387 | 0.080387 | 0.30797 | 0.30613 | 0.30557 | 0.30407 | 0.30087 | 0.29887 | 0.298 | 0.29753 | 0.2924 | 0.2924 | 0.2924 | 0.2924 | 0.2924 | 0.2924 | 0.2924 | 0.2924 | 0.2924 | 0.2924 | 0.2924 | 0.2924 | 7859.8211 | 78838.7342 | 0.0026253 | 109734.6928 | 62178.1196 | 502.149 | 4998.5454 | 86698.5553 | 5500.6944 | 81197.861 | 19019.7413 | TRUE
| 60439538 | NHL031 | NHL | 22KV | 18449.42 | 29 | 44485.8086 | 3.333% | Three phase | 97.13 | 0.16612 | 0.18075 | 0.19672 | 0.21417 | 0.23323 | 0.25406 | 0.27682 | 0.30171 | 0.32892 | 0.35867 | 0.3912 | 0.42678 | 0.46571 | 0.50829 | 0.55489 | 0.60468 | 0.60468 | 0.60468 | 0.60468 | 0.60468 | 0.30797 | 0.30613 | 0.30557 | 0.30407 | 0.30087 | 0.29887 | 0.298 | 0.29753 | 0.2924 | 0.2924 | 0.2924 | 0.2924 | 0.2924 | 0.2924 | 0.2924 | 0.2924 | 0.2924 | 0.2924 | 0.2924 | 0.2924 | 68971.8936 | 11292096.6713 | 0.019748 | 1791992.1646 | 1015382.65 | 3777.1771 | 614003.0633 | 11361068.5649 | 617780.2404 | 10743288.3244 | 9727905.6744 | TRUE
| 60439565 | NHL031 | NHL | 22KV | 1611.9 | 29 | 44485.8086 | 3.333% | Three phase | 97.13 | 0.0095342 | 0.01038 | 0.011306 | 0.012318 | 0.013426 | 0.014639 | 0.015966 | 0.01742 | 0.019012 | 0.020756 | 0.022667 | 0.02476 | 0.027055 | 0.02957 | 0.032327 | 0.03535 | 0.038665 | 0.042301 | 0.04629 | 0.050665 | 0.30797 | 0.30613 | 0.30557 | 0.30407 | 0.30087 | 0.29887 | 0.298 | 0.29753 | 0.2924 | 0.2924 | 0.2924 | 0.2924 | 0.2924 | 0.2924 | 0.2924 | 0.2924 | 0.2924 | 0.2924 | 0.2924 | 0.2924 | 4253.2454 | 60878.3683 | 0.0017253 | 156563.847 | 88712.5608 | 330.0067 | 4686.8526 | 65131.6137 | 5016.8593 | 60114.7544 | -28597.8064 | FALSE
| 60439594 | NHL031 | NHL | 22KV | 1159.36 | 29 | 44485.8086 | 3.333% | Three phase | 97.13 | 0.010821 | 0.01178 | 0.012828 | 0.013972 | 0.015224 | 0.016592 | 0.018088 | 0.019725 | 0.021514 | 0.023472 | 0.025614 | 0.027958 | 0.030523 | 0.033331 | 0.036405 | 0.037998 | 0.037998 | 0.037998 | 0.037998 | 0.037998 | 0.30797 | 0.30613 | 0.30557 | 0.30407 | 0.30087 | 0.29887 | 0.298 | 0.29753 | 0.2924 | 0.2924 | 0.2924 | 0.2924 | 0.2924 | 0.2924 | 0.2924 | 0.2924 | 0.2924 | 0.2924 | 0.2924 | 0.2924 | 4455.7664 | 45837.2775 | 0.0012409 | 112608.6368 | 63806.5603 | 237.3575 | 2424.6091 | 50293.0439 | 2661.9666 | 47631.0773 | -16175.483 | FALSE
| 60439595 | NHL031 | NHL | 22KV | 116.54 | 29 | 44485.8086 | 3.333% | Three phase | 97.13 | 0.0010878 | 0.0011841 | 0.0012894 | 0.0014045 | 0.0015303 | 0.0016679 | 0.0018183 | 0.0019827 | 0.0021626 | 0.0023594 | 0.0025747 | 0.0028104 | 0.0030682 | 0.0033505 | 0.0036594 | 0.0038196 | 0.0038196 | 0.0038196 | 0.0038196 | 0.0038196 | 0.30797 | 0.30613 | 0.30557 | 0.30407 | 0.30087 | 0.29887 | 0.298 | 0.29753 | 0.2924 | 0.2924 | 0.2924 | 0.2924 | 0.2924 | 0.2924 | 0.2924 | 0.2924 | 0.2924 | 0.2924 | 0.2924 | 0.2924 | 447.898 | 463.1613 | 0.00012474 | 11319.5302 | 6413.8978 | 23.8594 | 24.4994 | 911.0592 | 48.3588 | 862.7004 | -5551.1973 | FALSE
| 60439596 | NHL031 | NHL | 22KV | 4850.87 | 29 | 44485.8086 | 3.333% | Three phase | 97.13 | 0.045277 | 0.049289 | 0.053672 | 0.058462 | 0.063699 | 0.069423 | 0.075683 | 0.082529 | 0.090017 | 0.098209 | 0.10717 | 0.11698 | 0.12771 | 0.13946 | 0.15232 | 0.15899 | 0.15899 | 0.15899 | 0.15899 | 0.15899 | 0.30797 | 0.30613 | 0.30557 | 0.30407 | 0.30087 | 0.29887 | 0.298 | 0.29753 | 0.2924 | 0.2924 | 0.2924 | 0.2924 | 0.2924 | 0.2924 | 0.2924 | 0.2924 | 0.2924 | 0.2924 | 0.2924 | 0.2924 | 18643.3406 | 802456.4315 | 0.0051922 | 471165.0031 | 266972.5788 | 993.1258 | 42446.7433 | 821099.7721 | 43439.8691 | 777659.9031 | 510687.3242 | TRUE
| 60439597 | NHL031 | NHL | 22KV | 2771.93 | 29 | 44485.8086 | 3.333% | Three phase | 97.13 | 0.025873 | 0.028165 | 0.03067 | 0.033407 | 0.036399 | 0.039671 | 0.043248 | 0.04716 | 0.051438 | 0.056119 | 0.061241 | 0.066845 | 0.072978 | 0.079692 | 0.08704 | 0.090849 | 0.090849 | 0.090849 | 0.090849 | 0.090849 | 0.30797 | 0.30613 | 0.30557 | 0.30407 | 0.30087 | 0.29887 | 0.298 | 0.29753 | 0.2924 | 0.2924 | 0.2924 | 0.2924 | 0.2924 | 0.2924 | 0.2924 | 0.2924 | 0.2924 | 0.2924 | 0.2924 | 0.2924 | 10653.354 | 262027.4001 | 0.002967 | 269237.5609 | 152555.9952 | 567.5013 | 13860.2039 | 272680.7541 | 14427.7053 | 258253.0488 | 105697.0536 | TRUE
| 60439600 | NHL031 | NHL | 22KV | 408.89 | 29 | 44485.8086 | 3.333% | Single phase | 44.74 | 0.0036818 | 0.0040058 | 0.0043598 | 0.0047465 | 0.005169 | 0.0056306 | 0.0061352 | 0.0066867 | 0.0072897 | 0.007949 | 0.0086701 | 0.0094587 | 0.010321 | 0.011265 | 0.012298 | 0.013401 | 0.013401 | 0.013401 | 0.013401 | 0.013401 | 0.30797 | 0.30613 | 0.30557 | 0.30407 | 0.30087 | 0.29887 | 0.298 | 0.29753 | 0.2924 | 0.2924 | 0.2924 | 0.2924 | 0.2924 | 0.2924 | 0.2924 | 0.2924 | 0.2924 | 0.2924 | 0.2924 | 0.2924 | 1528.6073 | 2554.846 | 0.00043766 | 18293.7386 | 10365.6395 | 83.7127 | 138.9187 | 4083.4532 | 222.6313 | 3860.8219 | -6504.8176 | FALSE
| 60439601 | NHL031 | NHL | 22KV | 1611.78 | 29 | 44485.8086 | 3.333% | Single phase | 44.74 | 0.014513 | 0.01579 | 0.017186 | 0.01871 | 0.020375 | 0.022195 | 0.024184 | 0.026358 | 0.028735 | 0.031334 | 0.034176 | 0.037285 | 0.040685 | 0.044406 | 0.048476 | 0.052826 | 0.052826 | 0.052826 | 0.052826 | 0.052826 | 0.30797 | 0.30613 | 0.30557 | 0.30407 | 0.30087 | 0.29887 | 0.298 | 0.29753 | 0.2924 | 0.2924 | 0.2924 | 0.2924 | 0.2924 | 0.2924 | 0.2924 | 0.2924 | 0.2924 | 0.2924 | 0.2924 | 0.2924 | 6025.5292 | 39697.5101 | 0.0017252 | 72111.0372 | 40859.7189 | 329.9821 | 2158.5356 | 45723.0393 | 2488.5177 | 43234.5216 | 2374.8027 | TRUE
| 60439602 | NHL031 | NHL | 22KV | 372.42 | 29 | 44485.8086 | 3.333% | Single phase | 44.74 | 0.0033628 | 0.003664 | 0.0039935 | 0.0043539 | 0.0047483 | 0.0051799 | 0.0056524 | 0.0061696 | 0.0067359 | 0.0073561 | 0.0080353 | 0.0087794 | 0.0095945 | 0.010488 | 0.011466 | 0.012206 | 0.012206 | 0.012206 | 0.012206 | 0.012206 | 0.30797 | 0.30613 | 0.30557 | 0.30407 | 0.30087 | 0.29887 | 0.298 | 0.29753 | 0.2924 | 0.2924 | 0.2924 | 0.2924 | 0.2924 | 0.2924 | 0.2924 | 0.2924 | 0.2924 | 0.2924 | 0.2924 | 0.2924 | 1406.0807 | 2140.5132 | 0.00039863 | 16662.0708 | 9441.1002 | 76.2461 | 115.2428 | 3546.5939 | 191.4889 | 3355.105 | -6085.9952 | FALSE
| 60439641 | NHL031 | NHL | 22KV | 3050.48 | 29 | 44485.8086 | 3.333% | Single phase | 44.74 | 0.020038 | 0.021821 | 0.023771 | 0.025904 | 0.028239 | 0.030794 | 0.033591 | 0.036654 | 0.040008 | 0.043682 | 0.047706 | 0.052116 | 0.056948 | 0.062244 | 0.06805 | 0.074415 | 0.081393 | 0.089047 | 0.09744 | 0.099979 | 0.30797 | 0.30613 | 0.30557 | 0.30407 | 0.30087 | 0.29887 | 0.298 | 0.29753 | 0.2924 | 0.2924 | 0.2924 | 0.2924 | 0.2924 | 0.2924 | 0.2924 | 0.2924 | 0.2924 | 0.2924 | 0.2924 | 0.2924 | 8906.1762 | 111119.3737 | 0.0032651 | 136478.4752 | 77331.742 | 624.5293 | 7731.8613 | 120025.5498 | 8356.3906 | 111669.1592 | 34337.4171 | TRUE
| 60439644 | NHL031 | NHL | 22KV | 1159.35 | 29 | 44485.8086 | 3.333% | Single phase | 44.74 | 0.0076157 | 0.0082932 | 0.0090343 | 0.0098451 | 0.010732 | 0.011703 | 0.012767 | 0.013931 | 0.015205 | 0.016602 | 0.018131 | 0.019807 | 0.021643 | 0.023656 | 0.025863 | 0.028282 | 0.030934 | 0.033843 | 0.037033 | 0.037997 | 0.30797 | 0.30613 | 0.30557 | 0.30407 | 0.30087 | 0.29887 | 0.298 | 0.29753 | 0.2924 | 0.2924 | 0.2924 | 0.2924 | 0.2924 | 0.2924 | 0.2924 | 0.2924 | 0.2924 | 0.2924 | 0.2924 | 0.2924 | 3384.8363 | 16050.2778 | 0.0012409 | 51869.319 | 29390.3108 | 237.3554 | 1116.8037 | 19435.1141 | 1354.1591 | 18080.955 | -11309.3558 | FALSE
| 60439649 | NHL031 | NHL | 22KV | 58.07 | 29 | 44485.8086 | 3.333% | Three phase | 97.13 | 0.00054054 | 0.00058761 | 0.00063898 | 0.00069504 | 0.00075623 | 0.00082302 | 0.00089596 | 0.0009756 | 0.0010626 | 0.0011576 | 0.0012614 | 0.0013749 | 0.0014988 | 0.0016343 | 0.0017824 | 0.0019032 | 0.0019032 | 0.0019032 | 0.0019032 | 0.0019032 | 0.30797 | 0.30613 | 0.30557 | 0.30407 | 0.30087 | 0.29887 | 0.298 | 0.29753 | 0.2924 | 0.2924 | 0.2924 | 0.2924 | 0.2924 | 0.2924 | 0.2924 | 0.2924 | 0.2924 | 0.2924 | 0.2924 | 0.2924 | 221.0337 | 113.8874 | 6.2156e-05 | 5640.3391 | 3195.9417 | 11.8888 | 6.0829 | 334.9211 | 17.9716 | 316.9495 | -2878.9922 | FALSE
| 60439658 | NHL031 | NHL | 22KV | 2540.3 | 29 | 44485.8086 | 3.333% | Single phase | 44.74 | 0.015026 | 0.016359 | 0.017817 | 0.019413 | 0.021159 | 0.02307 | 0.025162 | 0.027453 | 0.029963 | 0.032711 | 0.035722 | 0.039022 | 0.042638 | 0.046601 | 0.050946 | 0.055711 | 0.060935 | 0.066666 | 0.072951 | 0.079847 | 0.30797 | 0.30613 | 0.30557 | 0.30407 | 0.30087 | 0.29887 | 0.298 | 0.29753 | 0.2924 | 0.2924 | 0.2924 | 0.2924 | 0.2924 | 0.2924 | 0.2924 | 0.2924 | 0.2924 | 0.2924 | 0.2924 | 0.2924 | 6702.9711 | 69646.52 | 0.0027191 | 113653.022 | 64398.3322 | 520.0794 | 5361.8877 | 76349.4911 | 5881.967 | 70467.5241 | 6069.1919 | TRUE
| 60439710 | NHL031 | NHL | 22KV | 265.14 | 29 | 44485.8086 | 3.333% | Three phase | 97.13 | 0.0030636 | 0.0033275 | 0.0036151 | 0.0039285 | 0.0042702 | 0.0046428 | 0.005049 | 0.005492 | 0.0059751 | 0.0065022 | 0.0070772 | 0.0077047 | 0.0083893 | 0.0086899 | 0.0086899 | 0.0086899 | 0.0086899 | 0.0086899 | 0.0086899 | 0.0086899 | 0.30797 | 0.30613 | 0.30557 | 0.30407 | 0.30087 | 0.29887 | 0.298 | 0.29753 | 0.2924 | 0.2924 | 0.2924 | 0.2924 | 0.2924 | 0.2924 | 0.2924 | 0.2924 | 0.2924 | 0.2924 | 0.2924 | 0.2924 | 1157.4427 | 2720.817 | 0.0002838 | 25753.0482 | 14592.2504 | 54.2825 | 126.8106 | 3878.2597 | 181.0931 | 3697.1666 | -10895.0838 | FALSE
| 60439729 | NHL031 | NHL | 22KV | 4748.92 | 29 | 44485.8086 | 3.333% | Single phase | 44.74 | 0.034666 | 0.037757 | 0.041139 | 0.044838 | 0.048886 | 0.053317 | 0.058167 | 0.063478 | 0.069293 | 0.075662 | 0.082638 | 0.090282 | 0.098657 | 0.10784 | 0.1179 | 0.12892 | 0.14101 | 0.15427 | 0.15564 | 0.15564 | 0.30797 | 0.30613 | 0.30557 | 0.30407 | 0.30087 | 0.29887 | 0.298 | 0.29753 | 0.2924 | 0.2924 | 0.2924 | 0.2924 | 0.2924 | 0.2924 | 0.2924 | 0.2924 | 0.2924 | 0.2924 | 0.2924 | 0.2924 | 15218.0688 | 295551.6614 | 0.0050831 | 212466.6808 | 120388.3508 | 972.2534 | 18738.6112 | 310769.7302 | 19710.8647 | 291058.8656 | 170670.5147 | TRUE
| 60439750 | NHL031 | NHL | 22KV | 197.02 | 29 | 44485.8086 | 3.333% | Three phase | 97.13 | 0.00105 | 0.0011429 | 0.0012445 | 0.0013557 | 0.0014774 | 0.0016106 | 0.0017564 | 0.0019161 | 0.002091 | 0.0022826 | 0.0024925 | 0.0027226 | 0.0029747 | 0.0032511 | 0.0035541 | 0.0038864 | 0.0042509 | 0.0046506 | 0.0050892 | 0.0055704 | 0.30797 | 0.30613 | 0.30557 | 0.30407 | 0.30087 | 0.29887 | 0.298 | 0.29753 | 0.2924 | 0.2924 | 0.2924 | 0.2924 | 0.2924 | 0.2924 | 0.2924 | 0.2924 | 0.2924 | 0.2924 | 0.2924 | 0.2924 | 467.7637 | 818.3483 | 0.00021088 | 19136.5526 | 10843.1967 | 40.3362 | 70.0206 | 1286.1119 | 110.3568 | 1175.7552 | -9667.4415 | FALSE
| 60439756 | NHL031 | NHL | 22KV | 74.09 | 29 | 44485.8086 | 3.333% | Three phase | 97.13 | 0.00056046 | 0.00061077 | 0.00066584 | 0.00072611 | 0.00079211 | 0.00086437 | 0.00094351 | 0.0010302 | 0.0011252 | 0.0012293 | 0.0013433 | 0.0014684 | 0.0016054 | 0.0017557 | 0.0019205 | 0.0021013 | 0.0022996 | 0.0024283 | 0.0024283 | 0.0024283 | 0.30797 | 0.30613 | 0.30557 | 0.30407 | 0.30087 | 0.29887 | 0.298 | 0.29753 | 0.2924 | 0.2924 | 0.2924 | 0.2924 | 0.2924 | 0.2924 | 0.2924 | 0.2924 | 0.2924 | 0.2924 | 0.2924 | 0.2924 | 245.3464 | 161.3831 | 7.9304e-05 | 7196.3617 | 4077.6187 | 15.1686 | 9.902 | 406.7295 | 25.0706 | 381.6589 | -3695.9598 | FALSE
| 60439757 | NHL031 | NHL | 22KV | 146.4 | 29 | 44485.8086 | 3.333% | Three phase | 97.13 | 0.0011075 | 0.0012069 | 0.0013157 | 0.0014348 | 0.0015652 | 0.001708 | 0.0018644 | 0.0020357 | 0.0022233 | 0.002429 | 0.0026544 | 0.0029014 | 0.0031723 | 0.0034693 | 0.0037949 | 0.0041521 | 0.0045439 | 0.0047982 | 0.0047982 | 0.0047982 | 0.30797 | 0.30613 | 0.30557 | 0.30407 | 0.30087 | 0.29887 | 0.298 | 0.29753 | 0.2924 | 0.2924 | 0.2924 | 0.2924 | 0.2924 | 0.2924 | 0.2924 | 0.2924 | 0.2924 | 0.2924 | 0.2924 | 0.2924 | 484.7984 | 630.1167 | 0.0001567 | 14219.832 | 8057.2733 | 29.9727 | 38.6623 | 1114.9151 | 68.635 | 1046.2801 | -7010.9932 | FALSE
| 60439758 | NHL031 | NHL | 22KV | 141.78 | 29 | 44485.8086 | 3.333% | Three phase | 97.13 | 0.0010725 | 0.0011688 | 0.0012742 | 0.0013895 | 0.0015158 | 0.0016541 | 0.0018055 | 0.0019714 | 0.0021532 | 0.0023523 | 0.0025706 | 0.0028099 | 0.0030722 | 0.0033598 | 0.0036752 | 0.0040211 | 0.0044005 | 0.0046468 | 0.0046468 | 0.0046468 | 0.30797 | 0.30613 | 0.30557 | 0.30407 | 0.30087 | 0.29887 | 0.298 | 0.29753 | 0.2924 | 0.2924 | 0.2924 | 0.2924 | 0.2924 | 0.2924 | 0.2924 | 0.2924 | 0.2924 | 0.2924 | 0.2924 | 0.2924 | 469.4994 | 590.9745 | 0.00015176 | 13771.0914 | 7803.0069 | 29.0268 | 36.2606 | 1060.4739 | 65.2874 | 995.1865 | -6807.8204 | FALSE
| 60439759 | NHL031 | NHL | 22KV | 2290.01 | 29 | 44485.8086 | 3.333% | Single phase | 44.74 | 0.029156 | 0.032025 | 0.035187 | 0.038673 | 0.042518 | 0.046759 | 0.051437 | 0.056599 | 0.062295 | 0.068582 | 0.075055 | 0.075055 | 0.075055 | 0.075055 | 0.075055 | 0.075055 | 0.075055 | 0.075055 | 0.075055 | 0.075055 | 0.30797 | 0.30613 | 0.30557 | 0.30407 | 0.30087 | 0.29887 | 0.298 | 0.29753 | 0.2924 | 0.2924 | 0.2924 | 0.2924 | 0.2924 | 0.2924 | 0.2924 | 0.2924 | 0.2924 | 0.2924 | 0.2924 | 0.2924 | 10939.6037 | 102262.9771 | 0.0024512 | 102455.0474 | 58053.3105 | 468.8371 | 4357.3501 | 113202.5808 | 4826.1872 | 108376.3936 | 50323.0831 | TRUE
| 60439767 | NHL031 | NHL | 22KV | 1748.54 | 29 | 44485.8086 | 3.333% | Three phase | 97.13 | 0.016321 | 0.017767 | 0.019346 | 0.021073 | 0.022961 | 0.025024 | 0.027281 | 0.029748 | 0.032448 | 0.0354 | 0.038631 | 0.042166 | 0.046035 | 0.05027 | 0.054905 | 0.057308 | 0.057308 | 0.057308 | 0.057308 | 0.057308 | 0.30797 | 0.30613 | 0.30557 | 0.30407 | 0.30087 | 0.29887 | 0.298 | 0.29753 | 0.2924 | 0.2924 | 0.2924 | 0.2924 | 0.2924 | 0.2924 | 0.2924 | 0.2924 | 0.2924 | 0.2924 | 0.2924 | 0.2924 | 6720.1609 | 104263.7483 | 0.0018716 | 169835.6902 | 96232.6826 | 357.9812 | 5515.1363 | 110983.9092 | 5873.1174 | 105110.7917 | 8878.1091 | TRUE
| 60439768 | NHL031 | NHL | 22KV | 827.47 | 29 | 44485.8086 | 3.333% | Three phase | 97.13 | 0.0077968 | 0.0084351 | 0.0091282 | 0.0098807 | 0.010698 | 0.011586 | 0.01255 | 0.013597 | 0.014736 | 0.015973 | 0.017317 | 0.018779 | 0.020367 | 0.022095 | 0.023973 | 0.026015 | 0.02712 | 0.02712 | 0.02712 | 0.02712 | 0.30797 | 0.30613 | 0.30557 | 0.30407 | 0.30087 | 0.29887 | 0.298 | 0.29753 | 0.2924 | 0.2924 | 0.2924 | 0.2924 | 0.2924 | 0.2924 | 0.2924 | 0.2924 | 0.2924 | 0.2924 | 0.2924 | 0.2924 | 3084.1047 | 22639.3266 | 0.0008857 | 80372.1611 | 45540.6556 | 169.4092 | 1235.1213 | 25723.4313 | 1404.5305 | 24318.9008 | -21221.7547 | FALSE
| 60439769 | NHL031 | NHL | 22KV | 68.63 | 29 | 44485.8086 | 3.333% | Three phase | 97.13 | 0.00064666 | 0.00069961 | 0.00075709 | 0.0008195 | 0.00088729 | 0.00096091 | 0.0010409 | 0.0011278 | 0.0012222 | 0.0013248 | 0.0014363 | 0.0015575 | 0.0016893 | 0.0018325 | 0.0019883 | 0.0021577 | 0.0022493 | 0.0022493 | 0.0022493 | 0.0022493 | 0.30797 | 0.30613 | 0.30557 | 0.30407 | 0.30087 | 0.29887 | 0.298 | 0.29753 | 0.2924 | 0.2924 | 0.2924 | 0.2924 | 0.2924 | 0.2924 | 0.2924 | 0.2924 | 0.2924 | 0.2924 | 0.2924 | 0.2924 | 255.7943 | 155.7353 | 7.3459e-05 | 6666.0319 | 3777.1221 | 14.0507 | 8.4964 | 411.5296 | 22.5471 | 388.9825 | -3388.1396 | FALSE
| 60439770 | NHL031 | NHL | 22KV | 512.2 | 29 | 44485.8086 | 3.333% | Three phase | 97.13 | 0.0048262 | 0.0052213 | 0.0056503 | 0.0061161 | 0.006622 | 0.0071715 | 0.0077683 | 0.0084168 | 0.0091214 | 0.0098871 | 0.010719 | 0.011624 | 0.012607 | 0.013677 | 0.014839 | 0.016103 | 0.016787 | 0.016787 | 0.016787 | 0.016787 | 0.30797 | 0.30613 | 0.30557 | 0.30407 | 0.30087 | 0.29887 | 0.298 | 0.29753 | 0.2924 | 0.2924 | 0.2924 | 0.2924 | 0.2924 | 0.2924 | 0.2924 | 0.2924 | 0.2924 | 0.2924 | 0.2924 | 0.2924 | 1909.0462 | 8674.3739 | 0.00054824 | 49749.986 | 28189.4495 | 104.8635 | 473.2431 | 10583.4201 | 578.1065 | 10005.3135 | -18184.1359 | FALSE
| 60439777 | NHL031 | NHL | 22KV | 9177.78 | 29 | 44485.8086 | 3.333% | Three phase | 97.13 | 0.048911 | 0.053239 | 0.057973 | 0.063153 | 0.068821 | 0.075026 | 0.081819 | 0.089258 | 0.097405 | 0.10633 | 0.11611 | 0.12682 | 0.13857 | 0.15145 | 0.16556 | 0.18104 | 0.19802 | 0.21664 | 0.23707 | 0.25949 | 0.30797 | 0.30613 | 0.30557 | 0.30407 | 0.30087 | 0.29887 | 0.298 | 0.29753 | 0.2924 | 0.2924 | 0.2924 | 0.2924 | 0.2924 | 0.2924 | 0.2924 | 0.2924 | 0.2924 | 0.2924 | 0.2924 | 0.2924 | 21789.8298 | 1775794.9503 | 0.0098236 | 891437.7714 | 505108.4846 | 1878.9805 | 151942.8921 | 1797584.7801 | 153821.8726 | 1643762.9074 | 1138654.4229 | TRUE
| 60439778 | NHL031 | NHL | 22KV | 1968.54 | 29 | 44485.8086 | 3.333% | Three phase | 97.13 | 0.010491 | 0.011419 | 0.012435 | 0.013546 | 0.014761 | 0.016092 | 0.017549 | 0.019145 | 0.020892 | 0.022807 | 0.024904 | 0.027203 | 0.029722 | 0.032483 | 0.035511 | 0.038832 | 0.042473 | 0.046467 | 0.050849 | 0.055657 | 0.30797 | 0.30613 | 0.30557 | 0.30407 | 0.30087 | 0.29887 | 0.298 | 0.29753 | 0.2924 | 0.2924 | 0.2924 | 0.2924 | 0.2924 | 0.2924 | 0.2924 | 0.2924 | 0.2924 | 0.2924 | 0.2924 | 0.2924 | 4673.6958 | 81696.983 | 0.0021071 | 191204.2902 | 108340.607 | 403.0221 | 6990.2642 | 86370.6787 | 7393.2863 | 78977.3924 | -29363.2146 | FALSE
| 60439779 | NHL031 | NHL | 22KV | 2538.42 | 29 | 44485.8086 | 3.333% | Three phase | 97.13 | 0.013528 | 0.014725 | 0.016034 | 0.017467 | 0.019035 | 0.020751 | 0.02263 | 0.024687 | 0.026941 | 0.029409 | 0.032114 | 0.035078 | 0.038326 | 0.041887 | 0.045792 | 0.050073 | 0.054769 | 0.059919 | 0.06557 | 0.07177 | 0.30797 | 0.30613 | 0.30557 | 0.30407 | 0.30087 | 0.29887 | 0.298 | 0.29753 | 0.2924 | 0.2924 | 0.2924 | 0.2924 | 0.2924 | 0.2924 | 0.2924 | 0.2924 | 0.2924 | 0.2924 | 0.2924 | 0.2924 | 6026.7014 | 135845.2609 | 0.002717 | 246556.7346 | 139704.5341 | 519.6945 | 11623.37 | 141871.9624 | 12143.0645 | 129728.8978 | -9975.6363 | FALSE
| 60439788 | NHL031 | NHL | 22KV | 262.08 | 29 | 44485.8086 | 3.333% | Three phase | 97.13 | 0.0023598 | 0.0025676 | 0.0027944 | 0.0030423 | 0.0033131 | 0.003609 | 0.0039324 | 0.0042859 | 0.0046724 | 0.005095 | 0.0055571 | 0.0060626 | 0.0066155 | 0.0072205 | 0.0078824 | 0.0085896 | 0.0085896 | 0.0085896 | 0.0085896 | 0.0085896 | 0.30797 | 0.30613 | 0.30557 | 0.30407 | 0.30087 | 0.29887 | 0.298 | 0.29753 | 0.2924 | 0.2924 | 0.2924 | 0.2924 | 0.2924 | 0.2924 | 0.2924 | 0.2924 | 0.2924 | 0.2924 | 0.2924 | 0.2924 | 979.7681 | 2278.6463 | 0.00028052 | 25455.8304 | 14423.8401 | 53.656 | 123.9004 | 3258.4144 | 177.5565 | 3080.8579 | -11342.9822 | FALSE
| 60439826 | NHL031 | NHL | 22KV | 97.62 | 29 | 44485.8086 | 3.333% | Single phase | 44.74 | 0.00064126 | 0.00069831 | 0.00076071 | 0.00082898 | 0.00090369 | 0.00098546 | 0.001075 | 0.001173 | 0.0012803 | 0.0013979 | 0.0015267 | 0.0016678 | 0.0018224 | 0.0019919 | 0.0021777 | 0.0023814 | 0.0026047 | 0.0028496 | 0.0031182 | 0.0031995 | 0.30797 | 0.30613 | 0.30557 | 0.30407 | 0.30087 | 0.29887 | 0.298 | 0.29753 | 0.2924 | 0.2924 | 0.2924 | 0.2924 | 0.2924 | 0.2924 | 0.2924 | 0.2924 | 0.2924 | 0.2924 | 0.2924 | 0.2924 | 285.0112 | 113.7971 | 0.00010449 | 4367.5188 | 2474.7334 | 19.9859 | 7.9182 | 398.8082 | 27.9041 | 370.9042 | -2103.8292 | FALSE
| 60439828 | NHL031 | NHL | 22KV | 2071.62 | 29 | 44485.8086 | 3.333% | Three phase | 97.13 | 0.012253 | 0.013341 | 0.01453 | 0.015831 | 0.017255 | 0.018814 | 0.02052 | 0.022388 | 0.024435 | 0.026676 | 0.029131 | 0.031822 | 0.034771 | 0.038003 | 0.041547 | 0.045432 | 0.049693 | 0.054366 | 0.059492 | 0.065115 | 0.30797 | 0.30613 | 0.30557 | 0.30407 | 0.30087 | 0.29887 | 0.298 | 0.29753 | 0.2924 | 0.2924 | 0.2924 | 0.2924 | 0.2924 | 0.2924 | 0.2924 | 0.2924 | 0.2924 | 0.2924 | 0.2924 | 0.2924 | 5466.2871 | 100555.7718 | 0.0022174 | 201216.4506 | 114013.72 | 424.1258 | 7741.5031 | 106022.0589 | 8165.629 | 97856.4299 | -16157.29 | FALSE
| 60439829 | NHL031 | NHL | 22KV | 237.32 | 29 | 44485.8086 | 3.333% | Three phase | 97.13 | 0.0014037 | 0.0015283 | 0.0016645 | 0.0018136 | 0.0019767 | 0.0021552 | 0.0023507 | 0.0025648 | 0.0027992 | 0.0030559 | 0.0033372 | 0.0036455 | 0.0039833 | 0.0043536 | 0.0047595 | 0.0052046 | 0.0056927 | 0.006228 | 0.0068152 | 0.0074594 | 0.30797 | 0.30613 | 0.30557 | 0.30407 | 0.30087 | 0.29887 | 0.298 | 0.29753 | 0.2924 | 0.2924 | 0.2924 | 0.2924 | 0.2924 | 0.2924 | 0.2924 | 0.2924 | 0.2924 | 0.2924 | 0.2924 | 0.2924 | 626.2052 | 1319.6401 | 0.00025402 | 23050.8916 | 13061.1483 | 48.5869 | 101.5953 | 1945.8453 | 150.1822 | 1795.6631 | -11265.4852 | FALSE
| 60439830 | NHL031 | NHL | 22KV | 577.07 | 29 | 44485.8086 | 3.333% | Three phase | 97.13 | 0.0034133 | 0.0037162 | 0.0040474 | 0.0044099 | 0.0048066 | 0.0052407 | 0.005716 | 0.0062365 | 0.0068065 | 0.0074308 | 0.0081149 | 0.0088644 | 0.0096858 | 0.010586 | 0.011573 | 0.012656 | 0.013842 | 0.015144 | 0.016572 | 0.018138 | 0.30797 | 0.30613 | 0.30557 | 0.30407 | 0.30087 | 0.29887 | 0.298 | 0.29753 | 0.2924 | 0.2924 | 0.2924 | 0.2924 | 0.2924 | 0.2924 | 0.2924 | 0.2924 | 0.2924 | 0.2924 | 0.2924 | 0.2924 | 1522.6877 | 7802.6802 | 0.00061768 | 56050.8091 | 31759.6361 | 118.1444 | 600.7062 | 9325.3679 | 718.8506 | 8606.5173 | -23153.1188 | FALSE
| 60439831 | NHL031 | NHL | 22KV | 7606.4 | 29 | 44485.8086 | 3.333% | Three phase | 97.13 | 0.044991 | 0.048983 | 0.05335 | 0.058127 | 0.063356 | 0.069078 | 0.075343 | 0.082204 | 0.089717 | 0.097946 | 0.10696 | 0.11684 | 0.12767 | 0.13954 | 0.15255 | 0.16681 | 0.18246 | 0.19962 | 0.21844 | 0.23908 | 0.30797 | 0.30613 | 0.30557 | 0.30407 | 0.30087 | 0.29887 | 0.298 | 0.29753 | 0.2924 | 0.2924 | 0.2924 | 0.2924 | 0.2924 | 0.2924 | 0.2924 | 0.2924 | 0.2924 | 0.2924 | 0.2924 | 0.2924 | 20070.653 | 1355642.3682 | 0.0081416 | 738809.632 | 418625.9833 | 1557.2696 | 104367.0535 | 1375713.0212 | 105924.3231 | 1269788.6981 | 851162.7148 | TRUE
| 60439835 | NHL031 | NHL | 22KV | 5182.51 | 29 | 44485.8086 | 3.333% | Three phase | 97.13 | 0.048373 | 0.052658 | 0.057341 | 0.062459 | 0.068053 | 0.07417 | 0.080857 | 0.088171 | 0.096171 | 0.10492 | 0.1145 | 0.12498 | 0.13644 | 0.14899 | 0.16273 | 0.16986 | 0.16986 | 0.16986 | 0.16986 | 0.16986 | 0.30797 | 0.30613 | 0.30557 | 0.30407 | 0.30087 | 0.29887 | 0.298 | 0.29753 | 0.2924 | 0.2924 | 0.2924 | 0.2924 | 0.2924 | 0.2924 | 0.2924 | 0.2924 | 0.2924 | 0.2924 | 0.2924 | 0.2924 | 19917.9321 | 915930.4298 | 0.0055472 | 503377.1963 | 285224.7245 | 1061.023 | 48449.065 | 935848.3619 | 49510.0879 | 886338.2739 | 601113.5494 | TRUE
| 60439836 | NHL031 | NHL | 22KV | 90.39 | 29 | 44485.8086 | 3.333% | Three phase | 97.13 | 0.00084608 | 0.00092235 | 0.0010058 | 0.0010972 | 0.0011972 | 0.0013067 | 0.0014266 | 0.001558 | 0.0017019 | 0.0018595 | 0.0020322 | 0.0022216 | 0.0024291 | 0.0026566 | 0.002906 | 0.0029625 | 0.0029625 | 0.0029625 | 0.0029625 | 0.0029625 | 0.30797 | 0.30613 | 0.30557 | 0.30407 | 0.30087 | 0.29887 | 0.298 | 0.29753 | 0.2924 | 0.2924 | 0.2924 | 0.2924 | 0.2924 | 0.2924 | 0.2924 | 0.2924 | 0.2924 | 0.2924 | 0.2924 | 0.2924 | 350.9093 | 281.4533 | 9.675e-05 | 8779.5807 | 4974.7059 | 18.5057 | 14.7382 | 632.3626 | 33.2439 | 599.1187 | -4375.5872 | FALSE
| 60439844 | NHL031 | NHL | 22KV | 7254.26 | 29 | 44485.8086 | 3.333% | Three phase | 97.13 | 0.06771 | 0.073709 | 0.080264 | 0.087428 | 0.095258 | 0.10382 | 0.11318 | 0.12342 | 0.13462 | 0.14687 | 0.16027 | 0.17494 | 0.19099 | 0.20856 | 0.22779 | 0.23776 | 0.23776 | 0.23776 | 0.23776 | 0.23776 | 0.30797 | 0.30613 | 0.30557 | 0.30407 | 0.30087 | 0.29887 | 0.298 | 0.29753 | 0.2924 | 0.2924 | 0.2924 | 0.2924 | 0.2924 | 0.2924 | 0.2924 | 0.2924 | 0.2924 | 0.2924 | 0.2924 | 0.2924 | 27880.2854 | 1794603.1444 | 0.0077647 | 704606.2738 | 399245.5992 | 1485.1754 | 94927.3455 | 1822483.4298 | 96412.5209 | 1726070.9089 | 1326825.3097 | TRUE
| 60439857 | NHL031 | NHL | 22KV | 1741.21 | 29 | 44485.8086 | 3.333% | Single phase | 44.74 | 0.011438 | 0.012455 | 0.013568 | 0.014786 | 0.016119 | 0.017577 | 0.019174 | 0.020922 | 0.022837 | 0.024934 | 0.027231 | 0.029748 | 0.032506 | 0.035529 | 0.038843 | 0.042476 | 0.046459 | 0.050828 | 0.055619 | 0.057068 | 0.30797 | 0.30613 | 0.30557 | 0.30407 | 0.30087 | 0.29887 | 0.298 | 0.29753 | 0.2924 | 0.2924 | 0.2924 | 0.2924 | 0.2924 | 0.2924 | 0.2924 | 0.2924 | 0.2924 | 0.2924 | 0.2924 | 0.2924 | 5083.6337 | 36203.9308 | 0.0018637 | 77901.7354 | 44140.8574 | 356.4805 | 2519.1266 | 41287.5645 | 2875.6071 | 38411.9574 | -5728.9 | FALSE
| 60439870 | NHL031 | NHL | 22KV | 259.12 | 29 | 44485.8086 | 3.333% | Single phase | 44.74 | 0.0023332 | 0.0025386 | 0.0027629 | 0.0030079 | 0.0032757 | 0.0035682 | 0.003888 | 0.0042375 | 0.0046196 | 0.0050374 | 0.0054944 | 0.0059941 | 0.0065408 | 0.0071389 | 0.0077933 | 0.0084926 | 0.0084926 | 0.0084926 | 0.0084926 | 0.0084926 | 0.30797 | 0.30613 | 0.30557 | 0.30407 | 0.30087 | 0.29887 | 0.298 | 0.29753 | 0.2924 | 0.2924 | 0.2924 | 0.2924 | 0.2924 | 0.2924 | 0.2924 | 0.2924 | 0.2924 | 0.2924 | 0.2924 | 0.2924 | 968.7024 | 1026.0148 | 0.00027735 | 11593.0288 | 6568.8682 | 53.05 | 55.7891 | 1994.7172 | 108.8391 | 1885.878 | -4682.9902 | FALSE
| 60439886 | NHL031 | NHL | 22KV | 2632.16 | 29 | 44485.8086 | 3.333% | Three phase | 97.13 | 0.024568 | 0.026745 | 0.029123 | 0.031723 | 0.034564 | 0.03767 | 0.041067 | 0.044782 | 0.048845 | 0.05329 | 0.058153 | 0.063474 | 0.069299 | 0.075673 | 0.082652 | 0.086268 | 0.086268 | 0.086268 | 0.086268 | 0.086268 | 0.30797 | 0.30613 | 0.30557 | 0.30407 | 0.30087 | 0.29887 | 0.298 | 0.29753 | 0.2924 | 0.2924 | 0.2924 | 0.2924 | 0.2924 | 0.2924 | 0.2924 | 0.2924 | 0.2924 | 0.2924 | 0.2924 | 0.2924 | 10116.1762 | 236269.0093 | 0.0028174 | 255661.7008 | 144863.6107 | 538.886 | 12497.6878 | 246385.1855 | 13036.5739 | 233348.6116 | 88485.0009 | TRUE
| 60439887 | NHL031 | NHL | 22KV | 87.1 | 29 | 44485.8086 | 3.333% | Three phase | 97.13 | 0.00081298 | 0.000885 | 0.00096371 | 0.0010497 | 0.0011437 | 0.0012465 | 0.0013589 | 0.0014819 | 0.0016163 | 0.0017634 | 0.0019243 | 0.0021004 | 0.0022931 | 0.0025041 | 0.002735 | 0.0028547 | 0.0028547 | 0.0028547 | 0.0028547 | 0.0028547 | 0.30797 | 0.30613 | 0.30557 | 0.30407 | 0.30087 | 0.29887 | 0.298 | 0.29753 | 0.2924 | 0.2924 | 0.2924 | 0.2924 | 0.2924 | 0.2924 | 0.2924 | 0.2924 | 0.2924 | 0.2924 | 0.2924 | 0.2924 | 334.7513 | 258.7131 | 9.3229e-05 | 8460.023 | 4793.6374 | 17.8321 | 13.6849 | 593.4644 | 31.517 | 561.9474 | -4231.6899 | FALSE
| 60439888 | NHL031 | NHL | 22KV | 395.44 | 29 | 44485.8086 | 3.333% | Three phase | 97.13 | 0.003691 | 0.004018 | 0.0043753 | 0.0047658 | 0.0051927 | 0.0056594 | 0.0061697 | 0.0067277 | 0.0073381 | 0.0080059 | 0.0087365 | 0.009536 | 0.010411 | 0.011369 | 0.012417 | 0.01296 | 0.01296 | 0.01296 | 0.01296 | 0.01296 | 0.30797 | 0.30613 | 0.30557 | 0.30407 | 0.30087 | 0.29887 | 0.298 | 0.29753 | 0.2924 | 0.2924 | 0.2924 | 0.2924 | 0.2924 | 0.2924 | 0.2924 | 0.2924 | 0.2924 | 0.2924 | 0.2924 | 0.2924 | 1519.7939 | 5332.6537 | 0.00042327 | 38409.0872 | 21763.4438 | 80.959 | 282.0761 | 6852.4476 | 363.0351 | 6489.4125 | -15274.0313 | FALSE
| 60439890 | NHL031 | NHL | 22KV | 1791.41 | 29 | 44485.8086 | 3.333% | Three phase | 97.13 | 0.016721 | 0.018202 | 0.019821 | 0.02159 | 0.023524 | 0.025638 | 0.02795 | 0.030478 | 0.033243 | 0.036268 | 0.039578 | 0.0432 | 0.047164 | 0.051502 | 0.056251 | 0.058713 | 0.058713 | 0.058713 | 0.058713 | 0.058713 | 0.30797 | 0.30613 | 0.30557 | 0.30407 | 0.30087 | 0.29887 | 0.298 | 0.29753 | 0.2924 | 0.2924 | 0.2924 | 0.2924 | 0.2924 | 0.2924 | 0.2924 | 0.2924 | 0.2924 | 0.2924 | 0.2924 | 0.2924 | 6884.9231 | 109439.0158 | 0.0019175 | 173999.6533 | 98592.0768 | 366.758 | 5788.8873 | 116323.9389 | 6155.6453 | 110168.2936 | 11576.2168 | TRUE
| 60439893 | NHL031 | NHL | 22KV | 343.25 | 29 | 44485.8086 | 3.333% | Three phase | 97.13 | 0.0016563 | 0.0017719 | 0.0018962 | 0.0020297 | 0.0021731 | 0.0023273 | 0.002493 | 0.0026712 | 0.0028627 | 0.0030687 | 0.0032902 | 0.0035284 | 0.0037847 | 0.0040605 | 0.0043572 | 0.0046764 | 0.00502 | 0.0053898 | 0.0057879 | 0.0062165 | 0.30797 | 0.30613 | 0.30557 | 0.30407 | 0.30087 | 0.29887 | 0.298 | 0.29753 | 0.2924 | 0.2924 | 0.2924 | 0.2924 | 0.2924 | 0.2924 | 0.2924 | 0.2924 | 0.2924 | 0.2924 | 0.2924 | 0.2924 | 606.7084 | 1846.589 | 0.0003674 | 33339.8725 | 18891.1139 | 70.2741 | 212.5329 | 2453.2974 | 282.807 | 2170.4904 | -16720.6235 | FALSE
| 60439903 | NHL031 | NHL | 22KV | 851.19 | 29 | 44485.8086 | 3.333% | Three phase | 97.13 | 0.0055914 | 0.0060888 | 0.0066329 | 0.0072282 | 0.0078796 | 0.0085926 | 0.0093732 | 0.010228 | 0.011164 | 0.012189 | 0.013312 | 0.014542 | 0.015891 | 0.017368 | 0.018988 | 0.020764 | 0.022712 | 0.024847 | 0.027189 | 0.027898 | 0.30797 | 0.30613 | 0.30557 | 0.30407 | 0.30087 | 0.29887 | 0.298 | 0.29753 | 0.2924 | 0.2924 | 0.2924 | 0.2924 | 0.2924 | 0.2924 | 0.2924 | 0.2924 | 0.2924 | 0.2924 | 0.2924 | 0.2924 | 2485.1329 | 18782.9523 | 0.00091109 | 82676.0847 | 46846.11 | 174.2654 | 1306.9475 | 21268.0852 | 1481.2128 | 19786.8723 | -27059.2376 | FALSE
| 60439915 | NHL031 | NHL | 22KV | 158.91 | 29 | 44485.8086 | 3.333% | Three phase | 97.13 | 0.0014349 | 0.0015634 | 0.001704 | 0.0018578 | 0.0020261 | 0.0022103 | 0.0024119 | 0.0026325 | 0.0028742 | 0.0031388 | 0.0034286 | 0.0037461 | 0.0040939 | 0.004475 | 0.0048927 | 0.0052082 | 0.0052082 | 0.0052082 | 0.0052082 | 0.0052082 | 0.30797 | 0.30613 | 0.30557 | 0.30407 | 0.30087 | 0.29887 | 0.298 | 0.29753 | 0.2924 | 0.2924 | 0.2924 | 0.2924 | 0.2924 | 0.2924 | 0.2924 | 0.2924 | 0.2924 | 0.2924 | 0.2924 | 0.2924 | 599.9685 | 846.0807 | 0.00017009 | 15434.9283 | 8745.774 | 32.5339 | 45.552 | 1446.0492 | 78.0859 | 1367.9633 | -7377.8106 | FALSE
| 60439934 | NHL031 | NHL | 22KV | 346.56 | 29 | 44485.8086 | 3.333% | Three phase | 97.13 | 0.0031161 | 0.0033691 | 0.0036436 | 0.0039415 | 0.0042649 | 0.0046159 | 0.004997 | 0.0054108 | 0.0058601 | 0.0063482 | 0.0068783 | 0.0074542 | 0.0080799 | 0.0087599 | 0.0094988 | 0.010302 | 0.011175 | 0.011358 | 0.011358 | 0.011358 | 0.30797 | 0.30613 | 0.30557 | 0.30407 | 0.30087 | 0.29887 | 0.298 | 0.29753 | 0.2924 | 0.2924 | 0.2924 | 0.2924 | 0.2924 | 0.2924 | 0.2924 | 0.2924 | 0.2924 | 0.2924 | 0.2924 | 0.2924 | 1240.9988 | 3815.6566 | 0.00037095 | 33661.3728 | 19073.2831 | 70.9517 | 216.6516 | 5056.6554 | 287.6034 | 4769.052 | -14304.2311 | FALSE
| 60439956 | NHL031 | NHL | 22KV | 209.17 | 29 | 44485.8086 | 3.333% | Single phase | 44.74 | 0.0015269 | 0.001663 | 0.001812 | 0.0019749 | 0.0021532 | 0.0023484 | 0.002562 | 0.0027959 | 0.0030521 | 0.0033326 | 0.0036399 | 0.0039765 | 0.0043454 | 0.0047497 | 0.0051928 | 0.0056785 | 0.0062111 | 0.006795 | 0.0068555 | 0.0068555 | 0.30797 | 0.30613 | 0.30557 | 0.30407 | 0.30087 | 0.29887 | 0.298 | 0.29753 | 0.2924 | 0.2924 | 0.2924 | 0.2924 | 0.2924 | 0.2924 | 0.2924 | 0.2924 | 0.2924 | 0.2924 | 0.2924 | 0.2924 | 670.2921 | 573.3799 | 0.00022389 | 9358.2658 | 5302.6017 | 42.8237 | 36.3535 | 1243.672 | 79.1772 | 1164.4948 | -4138.1069 | FALSE
| 60439957 | NHL031 | NHL | 22KV | 1148.5 | 29 | 44485.8086 | 3.333% | Single phase | 44.74 | 0.0083837 | 0.0091314 | 0.0099492 | 0.010844 | 0.011823 | 0.012894 | 0.014067 | 0.015352 | 0.016758 | 0.018298 | 0.019986 | 0.021834 | 0.02386 | 0.026079 | 0.028512 | 0.031179 | 0.034104 | 0.03731 | 0.037642 | 0.037642 | 0.30797 | 0.30613 | 0.30557 | 0.30407 | 0.30087 | 0.29887 | 0.298 | 0.29753 | 0.2924 | 0.2924 | 0.2924 | 0.2924 | 0.2924 | 0.2924 | 0.2924 | 0.2924 | 0.2924 | 0.2924 | 0.2924 | 0.2924 | 3680.4057 | 17286.4453 | 0.0012293 | 51383.89 | 29115.2559 | 235.1341 | 1095.9978 | 20966.851 | 1331.1319 | 19635.7191 | -9479.5368 | FALSE
| 60439234 | NHL016 | NHL | 22KV | 507.6 | 11 | 44485.8086 | 8.333% | Three phase | 97.13 | 0.0058651 | 0.0063703 | 0.0069209 | 0.007521 | 0.0081752 | 0.0088884 | 0.009666 | 0.010514 | 0.011439 | 0.012448 | 0.013549 | 0.01475 | 0.016061 | 0.016636 | 0.016636 | 0.016636 | 0.016636 | 0.016636 | 0.016636 | 0.016636 | 0.2745 | 0.27175 | 0.27033 | 0.26842 | 0.26367 | 0.26033 | 0.25867 | 0.25783 | 0.25367 | 0.25367 | 0.25367 | 0.25367 | 0.25367 | 0.25367 | 0.25367 | 0.25367 | 0.25367 | 0.25367 | 0.25367 | 0.25367 | 1929.8599 | 9972.2247 | 0.00054332 | 49303.188 | 27936.2838 | 90.7602 | 464.781 | 11902.0846 | 555.5412 | 11346.5435 | -16589.7403 | FALSE
| 60501030 | CHM011 | CHM | 22KV | 527.34 | 28 | 43924.3002 | 3.448% | Three phase | 97.13 | 0.0028103 | 0.003059 | 0.003331 | 0.0036286 | 0.0039543 | 0.0043109 | 0.0047012 | 0.0051286 | 0.0055967 | 0.0061095 | 0.0066714 | 0.0072871 | 0.007962 | 0.0087018 | 0.0095129 | 0.010402 | 0.011378 | 0.012448 | 0.013622 | 0.01491 | 0.075517 | 0.075414 | 0.075414 | 0.075414 | 0.074966 | 0.074379 | 0.074276 | 0.074621 | 0.073931 | 0.073931 | 0.073931 | 0.073931 | 0.073931 | 0.073931 | 0.073931 | 0.073931 | 0.073931 | 0.073931 | 0.073931 | 0.073931 | 310.9371 | 5862.7174 | 0.00056445 | 51220.5342 | 29022.6948 | 26.694 | 501.6335 | 6173.6545 | 528.3275 | 5645.327 | -23377.3679 | FALSE
| 60452464 | STL004 | STL | 22KV | 587.52 | 0 | 47316.7282 | 100% | Three phase | 97.13 | 0.0049924 | 0.005467 | 0.005989 | 0.0065632 | 0.0071948 | 0.0078899 | 0.0086549 | 0.0094971 | 0.010424 | 0.011445 | 0.01257 | 0.013808 | 0.015173 | 0.016677 | 0.018334 | 0.019256 | 0.019256 | 0.019256 | 0.019256 | 0.019256 | 7.921 | 7.858 | 7.809 | 7.749 | 7.678 | 7.619 | 7.583 | 7.55 | 7.499 | 7.499 | 7.499 | 7.499 | 7.499 | 7.499 | 7.499 | 7.499 | 7.499 | 7.499 | 7.499 | 7.499 | 59632.515 | 11417.8692 | 0.00062886 | 57065.8176 | 32334.7625 | 3274.5834 | 622.6592 | 71050.3842 | 3897.2426 | 67153.1416 | 34818.3791 | TRUE
| 60452466 | STL004 | STL | 22KV | 390.95 | 0 | 47316.7282 | 100% | Three phase | 97.13 | 0.003322 | 0.0036379 | 0.0039852 | 0.0043673 | 0.0047876 | 0.0052502 | 0.0057592 | 0.0063196 | 0.0069366 | 0.007616 | 0.0083642 | 0.0091885 | 0.010097 | 0.011097 | 0.0122 | 0.012813 | 0.012813 | 0.012813 | 0.012813 | 0.012813 | 7.921 | 7.858 | 7.809 | 7.749 | 7.678 | 7.619 | 7.583 | 7.55 | 7.499 | 7.499 | 7.499 | 7.499 | 7.499 | 7.499 | 7.499 | 7.499 | 7.499 | 7.499 | 7.499 | 7.499 | 39680.9159 | 5055.7104 | 0.00041846 | 37972.9735 | 21516.3321 | 2178.9869 | 275.7068 | 44736.6263 | 2454.6937 | 42281.9326 | 20765.6005 | TRUE
| 60452467 | STL004 | STL | 22KV | 63.97 | 0 | 47316.7282 | 100% | Three phase | 97.13 | 0.00054358 | 0.00059526 | 0.00065209 | 0.00071461 | 0.00078338 | 0.00085907 | 0.00094236 | 0.0010341 | 0.001135 | 0.0012462 | 0.0013686 | 0.0015035 | 0.0016521 | 0.0018158 | 0.0019962 | 0.0020966 | 0.0020966 | 0.0020966 | 0.0020966 | 0.0020966 | 7.921 | 7.858 | 7.809 | 7.749 | 7.678 | 7.619 | 7.583 | 7.55 | 7.499 | 7.499 | 7.499 | 7.499 | 7.499 | 7.499 | 7.499 | 7.499 | 7.499 | 7.499 | 7.499 | 7.499 | 6492.8717 | 135.3607 | 6.8471e-05 | 6213.4061 | 3520.6542 | 356.5412 | 7.3817 | 6628.2324 | 363.9229 | 6264.3094 | 2743.6552 | TRUE
| 60452473 | STL004 | STL | 22KV | 31.42 | 0 | 47316.7282 | 100% | Three phase | 97.13 | 0.00023346 | 0.00025552 | 0.00027977 | 0.00030643 | 0.00033575 | 0.00036801 | 0.00040351 | 0.00044257 | 0.00048557 | 0.00053291 | 0.00058504 | 0.00064244 | 0.00070567 | 0.00077533 | 0.00085208 | 0.00093666 | 0.0010298 | 0.0010298 | 0.0010298 | 0.0010298 | 7.921 | 7.858 | 7.809 | 7.749 | 7.678 | 7.619 | 7.583 | 7.55 | 7.499 | 7.499 | 7.499 | 7.499 | 7.499 | 7.499 | 7.499 | 7.499 | 7.499 | 7.499 | 7.499 | 7.499 | 2887.8425 | 29.5789 | 3.3631e-05 | 3051.8246 | 1729.2318 | 175.1215 | 1.7808 | 2917.4214 | 176.9024 | 2740.5191 | 1011.2873 | TRUE
| 60452474 | STL004 | STL | 22KV | 332.41 | 0 | 47316.7282 | 100% | Three phase | 97.13 | 0.0027611 | 0.0030225 | 0.0033099 | 0.0036259 | 0.0039735 | 0.0043558 | 0.0047765 | 0.0052394 | 0.0057489 | 0.0063097 | 0.0069272 | 0.0076072 | 0.0083561 | 0.0091811 | 0.01009 | 0.010895 | 0.010895 | 0.010895 | 0.010895 | 0.010895 | 7.921 | 7.858 | 7.809 | 7.749 | 7.678 | 7.619 | 7.583 | 7.55 | 7.499 | 7.499 | 7.499 | 7.499 | 7.499 | 7.499 | 7.499 | 7.499 | 7.499 | 7.499 | 7.499 | 7.499 | 33154.564 | 3591.8466 | 0.0003558 | 32286.9833 | 18294.5234 | 1852.7102 | 199.3211 | 36746.4106 | 2052.0312 | 34694.3793 | 16399.8559 | TRUE
| 60452475 | STL004 | STL | 22KV | 172.24 | 0 | 47316.7282 | 100% | Three phase | 97.13 | 0.0014307 | 0.0015661 | 0.001715 | 0.0018788 | 0.0020589 | 0.002257 | 0.002475 | 0.0027148 | 0.0029788 | 0.0032694 | 0.0035894 | 0.0039417 | 0.0043298 | 0.0047572 | 0.0052282 | 0.0056451 | 0.0056451 | 0.0056451 | 0.0056451 | 0.0056451 | 7.921 | 7.858 | 7.809 | 7.749 | 7.678 | 7.619 | 7.583 | 7.55 | 7.499 | 7.499 | 7.499 | 7.499 | 7.499 | 7.499 | 7.499 | 7.499 | 7.499 | 7.499 | 7.499 | 7.499 | 17179.2127 | 964.3566 | 0.00018436 | 16729.6712 | 9479.4041 | 959.9916 | 53.5147 | 18143.5693 | 1013.5063 | 17130.063 | 7650.6589 | TRUE
| 60452479 | STL004 | STL | 22KV | 594.13 | 0 | 47316.7282 | 100% | Three phase | 97.13 | 0.0050485 | 0.0055285 | 0.0060564 | 0.006637 | 0.0072758 | 0.0079787 | 0.0087523 | 0.0096039 | 0.010542 | 0.011574 | 0.012711 | 0.013964 | 0.015344 | 0.016865 | 0.01854 | 0.019472 | 0.019472 | 0.019472 | 0.019472 | 0.019472 | 7.921 | 7.858 | 7.809 | 7.749 | 7.678 | 7.619 | 7.583 | 7.55 | 7.499 | 7.499 | 7.499 | 7.499 | 7.499 | 7.499 | 7.499 | 7.499 | 7.499 | 7.499 | 7.499 | 7.499 | 60303.4214 | 11676.2321 | 0.00063594 | 57707.8469 | 32698.5506 | 3311.4247 | 636.7487 | 71979.6534 | 3948.1734 | 68031.48 | 35332.9294 | TRUE
| 60452483 | STL004 | STL | 22KV | 18.14 | 0 | 47316.7282 | 100% | Three phase | 97.13 | 0.00013479 | 0.00014752 | 0.00016152 | 0.00017691 | 0.00019384 | 0.00021247 | 0.00023296 | 0.00025552 | 0.00028034 | 0.00030767 | 0.00033776 | 0.00037091 | 0.00040741 | 0.00044763 | 0.00049194 | 0.00054077 | 0.00059453 | 0.00059453 | 0.00059453 | 0.00059453 | 7.921 | 7.858 | 7.809 | 7.749 | 7.678 | 7.619 | 7.583 | 7.55 | 7.499 | 7.499 | 7.499 | 7.499 | 7.499 | 7.499 | 7.499 | 7.499 | 7.499 | 7.499 | 7.499 | 7.499 | 1667.2649 | 9.8593 | 1.9416e-05 | 1761.9382 | 998.3534 | 101.1045 | 0.59358 | 1677.1242 | 101.6981 | 1575.426 | 577.0726 | TRUE
| 60452484 | STL004 | STL | 22KV | 192.28 | 0 | 47316.7282 | 100% | Three phase | 97.13 | 0.0014287 | 0.0015637 | 0.0017121 | 0.0018752 | 0.0020547 | 0.0022521 | 0.0024693 | 0.0027084 | 0.0029715 | 0.0032612 | 0.0035802 | 0.0039315 | 0.0043185 | 0.0047448 | 0.0052145 | 0.0057321 | 0.0063019 | 0.0063019 | 0.0063019 | 0.0063019 | 7.921 | 7.858 | 7.809 | 7.749 | 7.678 | 7.619 | 7.583 | 7.55 | 7.499 | 7.499 | 7.499 | 7.499 | 7.499 | 7.499 | 7.499 | 7.499 | 7.499 | 7.499 | 7.499 | 7.499 | 17672.6405 | 1107.7393 | 0.00020581 | 18676.1564 | 10582.3259 | 1071.6859 | 66.6919 | 18780.3799 | 1138.3778 | 17642.002 | 7059.6761 | TRUE
| 60452485 | STL004 | STL | 22KV | 33 | 0 | 47316.7282 | 100% | Three phase | 97.13 | 0.0002452 | 0.00026837 | 0.00029383 | 0.00032184 | 0.00035264 | 0.00038652 | 0.0004238 | 0.00046483 | 0.00050999 | 0.00055971 | 0.00061446 | 0.00067475 | 0.00074116 | 0.00081432 | 0.00089493 | 0.00098377 | 0.0010816 | 0.0010816 | 0.0010816 | 0.0010816 | 7.921 | 7.858 | 7.809 | 7.749 | 7.678 | 7.619 | 7.583 | 7.55 | 7.499 | 7.499 | 7.499 | 7.499 | 7.499 | 7.499 | 7.499 | 7.499 | 7.499 | 7.499 | 7.499 | 7.499 | 3033.0619 | 32.6285 | 3.5322e-05 | 3205.29 | 1816.1887 | 183.9278 | 1.9644 | 3065.6904 | 185.8922 | 2879.7982 | 1063.6095 | TRUE
| 60452488 | STL004 | STL | 22KV | 311.16 | 0 | 47316.7282 | 100% | Three phase | 97.13 | 0.002644 | 0.0028954 | 0.0031719 | 0.003476 | 0.0038105 | 0.0041786 | 0.0045838 | 0.0050298 | 0.0055209 | 0.0060616 | 0.0066572 | 0.0073132 | 0.008036 | 0.0088324 | 0.0097101 | 0.010198 | 0.010198 | 0.010198 | 0.010198 | 0.010198 | 7.921 | 7.858 | 7.809 | 7.749 | 7.678 | 7.619 | 7.583 | 7.55 | 7.499 | 7.499 | 7.499 | 7.499 | 7.499 | 7.499 | 7.499 | 7.499 | 7.499 | 7.499 | 7.499 | 7.499 | 31582.3348 | 3202.6338 | 0.00033306 | 30222.9708 | 17125.008 | 1734.2718 | 174.6516 | 34784.9686 | 1908.9234 | 32876.0452 | 15751.0372 | TRUE
| 60452491 | STL004 | STL | 22KV | 167.97 | 0 | 47316.7282 | 100% | Three phase | 97.13 | 0.0012481 | 0.001366 | 0.0014956 | 0.0016382 | 0.0017949 | 0.0019674 | 0.0021571 | 0.002366 | 0.0025959 | 0.0028489 | 0.0031276 | 0.0034345 | 0.0037725 | 0.0041449 | 0.0045552 | 0.0050074 | 0.0055052 | 0.0055052 | 0.0055052 | 0.0055052 | 7.921 | 7.858 | 7.809 | 7.749 | 7.678 | 7.619 | 7.583 | 7.55 | 7.499 | 7.499 | 7.499 | 7.499 | 7.499 | 7.499 | 7.499 | 7.499 | 7.499 | 7.499 | 7.499 | 7.499 | 15438.2849 | 845.3427 | 0.00017979 | 16314.9261 | 9244.4003 | 936.1924 | 50.8942 | 16283.6276 | 987.0867 | 15296.541 | 6052.1407 | TRUE
| 60452493 | STL004 | STL | 22KV | 28.52 | 0 | 47316.7282 | 100% | Three phase | 97.13 | 0.00033319 | 0.00036669 | 0.0004037 | 0.00044459 | 0.00048979 | 0.00053975 | 0.00059499 | 0.00065607 | 0.00072363 | 0.00079837 | 0.00088106 | 0.00093474 | 0.00093474 | 0.00093474 | 0.00093474 | 0.00093474 | 0.00093474 | 0.00093474 | 0.00093474 | 0.00093474 | 7.921 | 7.858 | 7.809 | 7.749 | 7.678 | 7.619 | 7.583 | 7.55 | 7.499 | 7.499 | 7.499 | 7.499 | 7.499 | 7.499 | 7.499 | 7.499 | 7.499 | 7.499 | 7.499 | 7.499 | 3570.9577 | 33.1567 | 3.0527e-05 | 2770.1476 | 1569.6273 | 158.9582 | 1.4673 | 3604.1144 | 160.4254 | 3443.6889 | 1874.0616 | TRUE
| 60452494 | STL004 | STL | 22KV | 221.04 | 0 | 47316.7282 | 100% | Three phase | 97.13 | 0.0018783 | 0.0020568 | 0.0022532 | 0.0024692 | 0.0027069 | 0.0029684 | 0.0032562 | 0.003573 | 0.0039219 | 0.004306 | 0.0047291 | 0.0051951 | 0.0057085 | 0.0062743 | 0.0068978 | 0.0072445 | 0.0072445 | 0.0072445 | 0.0072445 | 0.0072445 | 7.921 | 7.858 | 7.809 | 7.749 | 7.678 | 7.619 | 7.583 | 7.55 | 7.499 | 7.499 | 7.499 | 7.499 | 7.499 | 7.499 | 7.499 | 7.499 | 7.499 | 7.499 | 7.499 | 7.499 | 22435.2722 | 1616.1494 | 0.00023659 | 21469.6152 | 12165.1619 | 1231.9817 | 88.1347 | 24051.4216 | 1320.1164 | 22731.3051 | 10566.1432 | TRUE
| 60452510 | STL004 | STL | 22KV | 392.47 | 0 | 47316.7282 | 100% | Three phase | 97.13 | 0.003335 | 0.003652 | 0.0040007 | 0.0043843 | 0.0048062 | 0.0052706 | 0.0057816 | 0.0063442 | 0.0069635 | 0.0076456 | 0.0083967 | 0.0092242 | 0.010136 | 0.01114 | 0.012247 | 0.012863 | 0.012863 | 0.012863 | 0.012863 | 0.012863 | 7.921 | 7.858 | 7.809 | 7.749 | 7.678 | 7.619 | 7.583 | 7.55 | 7.499 | 7.499 | 7.499 | 7.499 | 7.499 | 7.499 | 7.499 | 7.499 | 7.499 | 7.499 | 7.499 | 7.499 | 39835.194 | 5095.0997 | 0.00042009 | 38120.6111 | 21599.9868 | 2187.4587 | 277.8549 | 44930.2936 | 2465.3136 | 42464.98 | 20864.9932 | TRUE
| 60452516 | STL004 | STL | 22KV | 693.45 | 0 | 47316.7282 | 100% | Three phase | 97.13 | 0.0066805 | 0.0073072 | 0.0079954 | 0.0087512 | 0.0095816 | 0.010494 | 0.011496 | 0.012598 | 0.01381 | 0.015142 | 0.016606 | 0.018217 | 0.019989 | 0.021938 | 0.022728 | 0.022728 | 0.022728 | 0.022728 | 0.022728 | 0.022728 | 7.921 | 7.858 | 7.809 | 7.749 | 7.678 | 7.619 | 7.583 | 7.55 | 7.499 | 7.499 | 7.499 | 7.499 | 7.499 | 7.499 | 7.499 | 7.499 | 7.499 | 7.499 | 7.499 | 7.499 | 75989.8027 | 17166.7211 | 0.00074225 | 67354.7985 | 38164.7281 | 3864.9916 | 867.4319 | 93156.5239 | 4732.4235 | 88424.1003 | 50259.3722 | TRUE
| 60452517 | STL004 | STL | 22KV | 338.57 | 0 | 47316.7282 | 100% | Three phase | 97.13 | 0.0032617 | 0.0035677 | 0.0039037 | 0.0042727 | 0.0046781 | 0.0051235 | 0.005613 | 0.0061511 | 0.0067425 | 0.0073928 | 0.0081079 | 0.0088944 | 0.0097595 | 0.010711 | 0.011097 | 0.011097 | 0.011097 | 0.011097 | 0.011097 | 0.011097 | 7.921 | 7.858 | 7.809 | 7.749 | 7.678 | 7.619 | 7.583 | 7.55 | 7.499 | 7.499 | 7.499 | 7.499 | 7.499 | 7.499 | 7.499 | 7.499 | 7.499 | 7.499 | 7.499 | 7.499 | 37101.2582 | 4092.1731 | 0.00036239 | 32885.3041 | 18633.5453 | 1887.0433 | 206.7769 | 41193.4313 | 2093.8203 | 39099.611 | 20466.0657 | TRUE
| 60452520 | STL004 | STL | 22KV | 61.3 | 0 | 47316.7282 | 100% | Three phase | 97.13 | 0.0005772 | 0.00063113 | 0.00069033 | 0.00075533 | 0.00082672 | 0.00090512 | 0.00099126 | 0.0010859 | 0.0011899 | 0.0013042 | 0.0014299 | 0.0015681 | 0.00172 | 0.0018871 | 0.0020091 | 0.0020091 | 0.0020091 | 0.0020091 | 0.0020091 | 0.0020091 | 7.921 | 7.858 | 7.809 | 7.749 | 7.678 | 7.619 | 7.583 | 7.55 | 7.499 | 7.499 | 7.499 | 7.499 | 7.499 | 7.499 | 7.499 | 7.499 | 7.499 | 7.499 | 7.499 | 7.499 | 6608.9281 | 131.9882 | 6.5614e-05 | 5954.069 | 3373.708 | 341.6598 | 6.7784 | 6740.9163 | 348.4382 | 6392.4781 | 3018.7701 | TRUE
| 60452521 | STL004 | STL | 22KV | 26.9 | 0 | 47316.7282 | 100% | Three phase | 97.13 | 0.00022858 | 0.00025031 | 0.00027421 | 0.0003005 | 0.00032942 | 0.00036125 | 0.00039627 | 0.00043483 | 0.00047728 | 0.00052403 | 0.00057552 | 0.00063223 | 0.00069471 | 0.00076356 | 0.00083944 | 0.00088164 | 0.00088164 | 0.00088164 | 0.00088164 | 0.00088164 | 7.921 | 7.858 | 7.809 | 7.749 | 7.678 | 7.619 | 7.583 | 7.55 | 7.499 | 7.499 | 7.499 | 7.499 | 7.499 | 7.499 | 7.499 | 7.499 | 7.499 | 7.499 | 7.499 | 7.499 | 2730.315 | 23.9356 | 2.8793e-05 | 2612.797 | 1480.4689 | 149.929 | 1.3053 | 2754.2506 | 151.2343 | 2603.0163 | 1122.5473 | TRUE
| 60452522 | STL004 | STL | 22KV | 89.93 | 0 | 47316.7282 | 100% | Three phase | 97.13 | 0.00076417 | 0.00083682 | 0.00091672 | 0.0010046 | 0.0011013 | 0.0012077 | 0.0013248 | 0.0014537 | 0.0015956 | 0.0017519 | 0.001924 | 0.0021136 | 0.0023225 | 0.0025527 | 0.0028064 | 0.0029474 | 0.0029474 | 0.0029474 | 0.0029474 | 0.0029474 | 7.921 | 7.858 | 7.809 | 7.749 | 7.678 | 7.619 | 7.583 | 7.55 | 7.499 | 7.499 | 7.499 | 7.499 | 7.499 | 7.499 | 7.499 | 7.499 | 7.499 | 7.499 | 7.499 | 7.499 | 9127.7779 | 267.5155 | 9.6258e-05 | 8734.9009 | 4949.3893 | 501.2311 | 14.5886 | 9395.2934 | 515.8197 | 8879.4737 | 3930.0844 | TRUE
| 60452525 | STL004 | STL | 22KV | 689.31 | 0 | 47316.7282 | 100% | Three phase | 97.13 | 0.0089253 | 0.0098217 | 0.010812 | 0.011905 | 0.013114 | 0.014449 | 0.015925 | 0.017557 | 0.019361 | 0.021357 | 0.022592 | 0.022592 | 0.022592 | 0.022592 | 0.022592 | 0.022592 | 0.022592 | 0.022592 | 0.022592 | 0.022592 | 7.921 | 7.858 | 7.809 | 7.749 | 7.678 | 7.619 | 7.583 | 7.55 | 7.499 | 7.499 | 7.499 | 7.499 | 7.499 | 7.499 | 7.499 | 7.499 | 7.499 | 7.499 | 7.499 | 7.499 | 90774.7759 | 20361.447 | 0.00073781 | 66952.6803 | 37936.879 | 3841.917 | 857.1055 | 111136.2228 | 4699.0225 | 106437.2004 | 68500.3213 | TRUE
| 60452530 | STL004 | STL | 22KV | 148.62 | 0 | 47316.7282 | 100% | Three phase | 97.13 | 0.0017363 | 0.0019109 | 0.0021037 | 0.0023168 | 0.0025523 | 0.0028127 | 0.0031005 | 0.0034188 | 0.0037709 | 0.0041604 | 0.0045912 | 0.004871 | 0.004871 | 0.004871 | 0.004871 | 0.004871 | 0.004871 | 0.004871 | 0.004871 | 0.004871 | 7.921 | 7.858 | 7.809 | 7.749 | 7.678 | 7.619 | 7.583 | 7.55 | 7.499 | 7.499 | 7.499 | 7.499 | 7.499 | 7.499 | 7.499 | 7.499 | 7.499 | 7.499 | 7.499 | 7.499 | 18608.5458 | 900.3823 | 0.00015908 | 14435.4606 | 8179.4533 | 828.3439 | 39.8437 | 19508.9282 | 868.1876 | 18640.7406 | 10461.2873 | TRUE
| 60452535 | STL005 | STL | 22KV | 1643.6 | 12 | 47316.7282 | 7.692% | Three phase | 97.13 | 0.020842 | 0.022694 | 0.024718 | 0.026929 | 0.029346 | 0.031987 | 0.034874 | 0.038031 | 0.041482 | 0.045256 | 0.049384 | 0.053869 | 0.053869 | 0.053869 | 0.053869 | 0.053869 | 0.053869 | 0.053869 | 0.053869 | 0.053869 | 0.62077 | 0.61954 | 0.62031 | 0.61954 | 0.61546 | 0.61192 | 0.61146 | 0.61223 | 0.60762 | 0.60762 | 0.60762 | 0.60762 | 0.60762 | 0.60762 | 0.60762 | 0.60762 | 0.60762 | 0.60762 | 0.60762 | 0.60762 | 16783.9308 | 111314.6357 | 0.0017593 | 159642.868 | 90457.2026 | 736.6017 | 4873.0107 | 128098.5665 | 5609.6125 | 122488.9541 | 32031.7514 | TRUE
| 60452561 | STL005 | STL | 22KV | 52.19 | 12 | 47316.7282 | 7.692% | Three phase | 97.13 | 0.00060303 | 0.00065498 | 0.00071159 | 0.00077329 | 0.00084055 | 0.00091388 | 0.00099384 | 0.001081 | 0.0011761 | 0.0012799 | 0.0013931 | 0.0015166 | 0.0016513 | 0.0017105 | 0.0017105 | 0.0017105 | 0.0017105 | 0.0017105 | 0.0017105 | 0.0017105 | 0.62077 | 0.61954 | 0.62031 | 0.61954 | 0.61546 | 0.61192 | 0.61146 | 0.61223 | 0.60762 | 0.60762 | 0.60762 | 0.60762 | 0.60762 | 0.60762 | 0.60762 | 0.60762 | 0.60762 | 0.60762 | 0.60762 | 0.60762 | 500.4945 | 105.4201 | 5.5862e-05 | 5069.2147 | 2872.3299 | 23.3897 | 4.9134 | 605.9146 | 28.303 | 577.6116 | -2294.7183 | FALSE
| 60452571 | STL005 | STL | 22KV | 19.34 | 12 | 47316.7282 | 7.692% | Three phase | 97.13 | 0.00018708 | 0.00020201 | 0.00021818 | 0.0002357 | 0.00025469 | 0.00027527 | 0.00029759 | 0.00032178 | 0.00034801 | 0.00037645 | 0.0004073 | 0.00044076 | 0.00047706 | 0.00051644 | 0.00055917 | 0.00060554 | 0.00063386 | 0.00063386 | 0.00063386 | 0.00063386 | 0.62077 | 0.61954 | 0.62031 | 0.61954 | 0.61546 | 0.61192 | 0.61146 | 0.61223 | 0.60762 | 0.60762 | 0.60762 | 0.60762 | 0.60762 | 0.60762 | 0.60762 | 0.60762 | 0.60762 | 0.60762 | 0.60762 | 0.60762 | 159.5325 | 12.4545 | 2.0701e-05 | 1878.4942 | 1064.3966 | 8.6675 | 0.67471 | 171.987 | 9.3422 | 162.6448 | -901.7518 | FALSE
| 60452572 | STL005 | STL | 22KV | 32.56 | 12 | 47316.7282 | 7.692% | Three phase | 97.13 | 0.00031496 | 0.00034009 | 0.00036731 | 0.00039681 | 0.00042879 | 0.00046344 | 0.000501 | 0.00054173 | 0.00058589 | 0.00063378 | 0.00068571 | 0.00074205 | 0.00080316 | 0.00086946 | 0.0009414 | 0.0010195 | 0.0010671 | 0.0010671 | 0.0010671 | 0.0010671 | 0.62077 | 0.61954 | 0.62031 | 0.61954 | 0.61546 | 0.61192 | 0.61146 | 0.61223 | 0.60762 | 0.60762 | 0.60762 | 0.60762 | 0.60762 | 0.60762 | 0.60762 | 0.60762 | 0.60762 | 0.60762 | 0.60762 | 0.60762 | 268.5821 | 35.3006 | 3.4851e-05 | 3162.5528 | 1791.9728 | 14.5922 | 1.9124 | 303.8827 | 16.5046 | 287.3781 | -1504.5947 | FALSE
| 60452573 | STL005 | STL | 22KV | 289.71 | 12 | 47316.7282 | 7.692% | Three phase | 97.13 | 0.0028024 | 0.003026 | 0.0032683 | 0.0035307 | 0.0038152 | 0.0041236 | 0.0044578 | 0.0048202 | 0.0052131 | 0.0056392 | 0.0061013 | 0.0066025 | 0.0071463 | 0.0077362 | 0.0083763 | 0.0090709 | 0.0094952 | 0.0094952 | 0.0094952 | 0.0094952 | 0.62077 | 0.61954 | 0.62031 | 0.61954 | 0.61546 | 0.61192 | 0.61146 | 0.61223 | 0.60762 | 0.60762 | 0.60762 | 0.60762 | 0.60762 | 0.60762 | 0.60762 | 0.60762 | 0.60762 | 0.60762 | 0.60762 | 0.60762 | 2389.7704 | 2794.7295 | 0.0003101 | 28139.5323 | 15944.4854 | 129.8375 | 151.4022 | 5184.4999 | 281.2396 | 4903.2602 | -11041.2252 | FALSE
| 60452574 | STL005 | STL | 22KV | 8807.09 | 12 | 47316.7282 | 7.692% | Three phase | 97.13 | 0.081554 | 0.088423 | 0.095898 | 0.10403 | 0.11289 | 0.12253 | 0.13303 | 0.14446 | 0.15691 | 0.17047 | 0.18524 | 0.20134 | 0.21888 | 0.238 | 0.25884 | 0.28156 | 0.28865 | 0.28865 | 0.28865 | 0.28865 | 0.62077 | 0.61954 | 0.62031 | 0.61954 | 0.61546 | 0.61192 | 0.61146 | 0.61223 | 0.60762 | 0.60762 | 0.60762 | 0.60762 | 0.60762 | 0.60762 | 0.60762 | 0.60762 | 0.60762 | 0.60762 | 0.60762 | 0.60762 | 72223.0432 | 2567892.6168 | 0.0094268 | 855432.6517 | 484707.1823 | 3947.0173 | 139916.8346 | 2640115.66 | 143863.852 | 2496251.8081 | 2011544.6258 | TRUE
| 60452577 | STL005 | STL | 22KV | 47.99 | 12 | 47316.7282 | 7.692% | Three phase | 97.13 | 0.00039862 | 0.00043636 | 0.00047785 | 0.00052347 | 0.00057365 | 0.00062885 | 0.00068958 | 0.00075641 | 0.00082996 | 0.00091093 | 0.0010001 | 0.0010983 | 0.0012064 | 0.0013255 | 0.0014567 | 0.0015729 | 0.0015729 | 0.0015729 | 0.0015729 | 0.0015729 | 0.62077 | 0.61954 | 0.62031 | 0.61954 | 0.61546 | 0.61192 | 0.61146 | 0.61223 | 0.60762 | 0.60762 | 0.60762 | 0.60762 | 0.60762 | 0.60762 | 0.60762 | 0.60762 | 0.60762 | 0.60762 | 0.60762 | 0.60762 | 386.3141 | 74.8637 | 5.1367e-05 | 4661.2687 | 2641.1786 | 21.5074 | 4.1544 | 461.1778 | 25.6618 | 435.516 | -2205.6626 | FALSE
| 60452588 | STL005 | STL | 22KV | 97.67 | 12 | 47316.7282 | 7.692% | Three phase | 97.13 | 0.00090675 | 0.0009844 | 0.001069 | 0.0011612 | 0.0012617 | 0.0013713 | 0.0014908 | 0.001621 | 0.0017631 | 0.0019181 | 0.0020872 | 0.0022717 | 0.002473 | 0.0026927 | 0.0029324 | 0.0031942 | 0.0032011 | 0.0032011 | 0.0032011 | 0.0032011 | 0.62077 | 0.61954 | 0.62031 | 0.61954 | 0.61546 | 0.61192 | 0.61146 | 0.61223 | 0.60762 | 0.60762 | 0.60762 | 0.60762 | 0.60762 | 0.60762 | 0.60762 | 0.60762 | 0.60762 | 0.60762 | 0.60762 | 0.60762 | 809.3717 | 319.1432 | 0.00010454 | 9486.6871 | 5375.3681 | 43.7721 | 17.2079 | 1128.5148 | 60.98 | 1067.5348 | -4307.8333 | FALSE
| 60452589 | STL005 | STL | 22KV | 25.87 | 12 | 47316.7282 | 7.692% | Three phase | 97.13 | 0.00032893 | 0.00035866 | 0.00039117 | 0.00042676 | 0.0004657 | 0.00050832 | 0.00055498 | 0.00060606 | 0.000662 | 0.00072326 | 0.00079035 | 0.00084788 | 0.00084788 | 0.00084788 | 0.00084788 | 0.00084788 | 0.00084788 | 0.00084788 | 0.00084788 | 0.00084788 | 0.62077 | 0.61954 | 0.62031 | 0.61954 | 0.61546 | 0.61192 | 0.61146 | 0.61223 | 0.60762 | 0.60762 | 0.60762 | 0.60762 | 0.60762 | 0.60762 | 0.60762 | 0.60762 | 0.60762 | 0.60762 | 0.60762 | 0.60762 | 265.5763 | 27.7233 | 2.769e-05 | 2512.7531 | 1423.7818 | 11.594 | 1.2073 | 293.2996 | 12.8012 | 280.4984 | -1143.2835 | FALSE
| 60452590 | STL005 | STL | 22KV | 40.55 | 12 | 47316.7282 | 7.692% | Three phase | 97.13 | 0.00037646 | 0.0004087 | 0.00044382 | 0.00048211 | 0.00052384 | 0.00056933 | 0.00061892 | 0.00067301 | 0.000732 | 0.00079634 | 0.00086654 | 0.00094313 | 0.0010267 | 0.0011179 | 0.0012175 | 0.0013262 | 0.001329 | 0.001329 | 0.001329 | 0.001329 | 0.62077 | 0.61954 | 0.62031 | 0.61954 | 0.61546 | 0.61192 | 0.61146 | 0.61223 | 0.60762 | 0.60762 | 0.60762 | 0.60762 | 0.60762 | 0.60762 | 0.60762 | 0.60762 | 0.60762 | 0.60762 | 0.60762 | 0.60762 | 336.0297 | 55.0104 | 4.3403e-05 | 3938.6215 | 2231.7106 | 18.173 | 2.9661 | 391.0401 | 21.1391 | 369.901 | -1861.8096 | FALSE
| 60452597 | STL005 | STL | 22KV | 1454.44 | 12 | 47316.7282 | 7.692% | Three phase | 97.13 | 0.013468 | 0.014603 | 0.015837 | 0.017181 | 0.018643 | 0.020235 | 0.021969 | 0.023856 | 0.025912 | 0.028152 | 0.030592 | 0.03325 | 0.036147 | 0.039305 | 0.042746 | 0.046497 | 0.047669 | 0.047669 | 0.047669 | 0.047669 | 0.62077 | 0.61954 | 0.62031 | 0.61954 | 0.61546 | 0.61192 | 0.61146 | 0.61223 | 0.60762 | 0.60762 | 0.60762 | 0.60762 | 0.60762 | 0.60762 | 0.60762 | 0.60762 | 0.60762 | 0.60762 | 0.60762 | 0.60762 | 11927.2181 | 70033.1418 | 0.0015568 | 141269.7572 | 80046.5891 | 651.8271 | 3815.8977 | 81960.3598 | 4467.7248 | 77492.635 | -2553.954 | FALSE
| 60452601 | STL005 | STL | 22KV | 526.45 | 12 | 47316.7282 | 7.692% | Three phase | 97.13 | 0.0050043 | 0.005481 | 0.0060053 | 0.0065819 | 0.0072163 | 0.0079143 | 0.0086825 | 0.0095281 | 0.010459 | 0.011484 | 0.012613 | 0.013856 | 0.015226 | 0.016734 | 0.017254 | 0.017254 | 0.017254 | 0.017254 | 0.017254 | 0.017254 | 0.62077 | 0.61954 | 0.62031 | 0.61954 | 0.61546 | 0.61192 | 0.61146 | 0.61223 | 0.60762 | 0.60762 | 0.60762 | 0.60762 | 0.60762 | 0.60762 | 0.60762 | 0.60762 | 0.60762 | 0.60762 | 0.60762 | 0.60762 | 4645.5793 | 9874.1305 | 0.00056349 | 51134.0885 | 28973.7128 | 235.9357 | 499.9417 | 14519.7098 | 735.8774 | 13783.8323 | -15189.8805 | FALSE
| 60452607 | STL005 | STL | 22KV | 944.36 | 12 | 47316.7282 | 7.692% | Three phase | 97.13 | 0.0091349 | 0.0098638 | 0.010653 | 0.011509 | 0.012436 | 0.013441 | 0.014531 | 0.015712 | 0.016993 | 0.018382 | 0.019888 | 0.021522 | 0.023295 | 0.025218 | 0.027304 | 0.029568 | 0.030951 | 0.030951 | 0.030951 | 0.030951 | 0.62077 | 0.61954 | 0.62031 | 0.61954 | 0.61546 | 0.61192 | 0.61146 | 0.61223 | 0.60762 | 0.60762 | 0.60762 | 0.60762 | 0.60762 | 0.60762 | 0.60762 | 0.60762 | 0.60762 | 0.60762 | 0.60762 | 0.60762 | 7789.8711 | 29695.3173 | 0.0010108 | 91725.6868 | 51973.8159 | 423.2278 | 1608.7193 | 37485.1884 | 2031.9471 | 35453.2413 | -16520.5746 | FALSE
| 60452620 | STL005 | STL | 22KV | 378.72 | 12 | 47316.7282 | 7.692% | Three phase | 97.13 | 0.0036 | 0.003943 | 0.0043201 | 0.0047349 | 0.0051913 | 0.0056934 | 0.0062461 | 0.0068543 | 0.007524 | 0.0082614 | 0.0090734 | 0.0099678 | 0.010953 | 0.012039 | 0.012412 | 0.012412 | 0.012412 | 0.012412 | 0.012412 | 0.012412 | 0.62077 | 0.61954 | 0.62031 | 0.61954 | 0.61546 | 0.61192 | 0.61146 | 0.61223 | 0.60762 | 0.60762 | 0.60762 | 0.60762 | 0.60762 | 0.60762 | 0.60762 | 0.60762 | 0.60762 | 0.60762 | 0.60762 | 0.60762 | 3341.958 | 5110.0022 | 0.00040537 | 36785.0736 | 20843.2415 | 169.7285 | 258.7269 | 8451.9601 | 428.4554 | 8023.5047 | -12819.7368 | FALSE
| 60452624 | STL005 | STL | 22KV | 512.62 | 12 | 47316.7282 | 7.692% | Three phase | 97.13 | 0.0048728 | 0.005337 | 0.0058475 | 0.006409 | 0.0070267 | 0.0077064 | 0.0084544 | 0.0092778 | 0.010184 | 0.011182 | 0.012281 | 0.013492 | 0.014826 | 0.016295 | 0.016801 | 0.016801 | 0.016801 | 0.016801 | 0.016801 | 0.016801 | 0.62077 | 0.61954 | 0.62031 | 0.61954 | 0.61546 | 0.61192 | 0.61146 | 0.61223 | 0.60762 | 0.60762 | 0.60762 | 0.60762 | 0.60762 | 0.60762 | 0.60762 | 0.60762 | 0.60762 | 0.60762 | 0.60762 | 0.60762 | 4523.5385 | 9362.1522 | 0.00054869 | 49790.7806 | 28212.5646 | 229.7376 | 474.0195 | 13885.6907 | 703.7571 | 13181.9335 | -15030.6311 | FALSE
| 60452634 | STL005 | STL | 22KV | 454.92 | 12 | 47316.7282 | 7.692% | Three phase | 97.13 | 0.0042126 | 0.0045674 | 0.0049535 | 0.0053737 | 0.0058312 | 0.0063291 | 0.0068713 | 0.0074618 | 0.0081049 | 0.0088054 | 0.0095686 | 0.0104 | 0.011306 | 0.012294 | 0.01337 | 0.014543 | 0.01491 | 0.01491 | 0.01491 | 0.01491 | 0.62077 | 0.61954 | 0.62031 | 0.61954 | 0.61546 | 0.61192 | 0.61146 | 0.61223 | 0.60762 | 0.60762 | 0.60762 | 0.60762 | 0.60762 | 0.60762 | 0.60762 | 0.60762 | 0.60762 | 0.60762 | 0.60762 | 0.60762 | 3730.5974 | 6851.443 | 0.00048693 | 44186.3796 | 25036.9863 | 203.8786 | 373.3148 | 10582.0404 | 577.1934 | 10004.847 | -15032.1392 | FALSE
| 60452640 | STL005 | STL | 22KV | 371.95 | 12 | 47316.7282 | 7.692% | Three phase | 97.13 | 0.003562 | 0.0038844 | 0.0042373 | 0.0046237 | 0.0050469 | 0.0055103 | 0.006018 | 0.0065743 | 0.0071838 | 0.0078518 | 0.008584 | 0.0093868 | 0.010267 | 0.011232 | 0.012191 | 0.012191 | 0.012191 | 0.012191 | 0.012191 | 0.012191 | 0.62077 | 0.61954 | 0.62031 | 0.61954 | 0.61546 | 0.61192 | 0.61146 | 0.61223 | 0.60762 | 0.60762 | 0.60762 | 0.60762 | 0.60762 | 0.60762 | 0.60762 | 0.60762 | 0.60762 | 0.60762 | 0.60762 | 0.60762 | 3228.9592 | 4848.736 | 0.00039812 | 36127.5035 | 20470.6477 | 166.6945 | 249.5596 | 8077.6952 | 416.254 | 7661.4412 | -12809.2065 | FALSE
| 60452641 | STL005 | STL | 22KV | 434.36 | 12 | 47316.7282 | 7.692% | Three phase | 97.13 | 0.0042212 | 0.0045687 | 0.0049461 | 0.0053561 | 0.0058014 | 0.0062854 | 0.0068113 | 0.0073828 | 0.0080041 | 0.0086795 | 0.0094139 | 0.010212 | 0.011081 | 0.012025 | 0.013053 | 0.014171 | 0.014236 | 0.014236 | 0.014236 | 0.014236 | 0.62077 | 0.61954 | 0.62031 | 0.61954 | 0.61546 | 0.61192 | 0.61146 | 0.61223 | 0.60762 | 0.60762 | 0.60762 | 0.60762 | 0.60762 | 0.60762 | 0.60762 | 0.60762 | 0.60762 | 0.60762 | 0.60762 | 0.60762 | 3651.1285 | 6401.9358 | 0.00046492 | 42189.3868 | 23905.4457 | 194.6643 | 340.3335 | 10053.0643 | 534.9979 | 9518.0664 | -14387.3793 | FALSE
| 60452675 | STL005 | STL | 22KV | 1077.81 | 12 | 47316.7282 | 7.692% | Three phase | 97.13 | 0.0099806 | 0.010821 | 0.011736 | 0.012732 | 0.013815 | 0.014995 | 0.01628 | 0.017679 | 0.019202 | 0.020862 | 0.02267 | 0.02464 | 0.026787 | 0.029127 | 0.031677 | 0.034457 | 0.035325 | 0.035325 | 0.035325 | 0.035325 | 0.62077 | 0.61954 | 0.62031 | 0.61954 | 0.61546 | 0.61192 | 0.61146 | 0.61223 | 0.60762 | 0.60762 | 0.60762 | 0.60762 | 0.60762 | 0.60762 | 0.60762 | 0.60762 | 0.60762 | 0.60762 | 0.60762 | 0.60762 | 8838.6423 | 38458.86 | 0.0011537 | 104687.6853 | 59318.3728 | 483.0352 | 2095.5089 | 47297.5023 | 2578.5442 | 44718.9582 | -14599.4147 | FALSE
| 60452677 | STL005 | STL | 22KV | 118.58 | 12 | 47316.7282 | 7.692% | Three phase | 97.13 | 0.00098496 | 0.0010782 | 0.0011807 | 0.0012935 | 0.0014175 | 0.0015538 | 0.0017039 | 0.001869 | 0.0020508 | 0.0022509 | 0.0024711 | 0.0027137 | 0.0029809 | 0.0032752 | 0.0035994 | 0.0038864 | 0.0038864 | 0.0038864 | 0.0038864 | 0.0038864 | 0.62077 | 0.61954 | 0.62031 | 0.61954 | 0.61546 | 0.61192 | 0.61146 | 0.61223 | 0.60762 | 0.60762 | 0.60762 | 0.60762 | 0.60762 | 0.60762 | 0.60762 | 0.60762 | 0.60762 | 0.60762 | 0.60762 | 0.60762 | 954.5557 | 457.0803 | 0.00012692 | 11517.6754 | 6526.1713 | 53.1432 | 25.3646 | 1411.636 | 78.5078 | 1333.1281 | -5193.0431 | FALSE
| 60452678 | STL005 | STL | 22KV | 165.36 | 12 | 47316.7282 | 7.692% | Three phase | 97.13 | 0.0013735 | 0.0015036 | 0.0016465 | 0.0018037 | 0.0019766 | 0.0021668 | 0.0023761 | 0.0026064 | 0.0028598 | 0.0031388 | 0.003446 | 0.0037843 | 0.0041568 | 0.0045672 | 0.0050193 | 0.0054196 | 0.0054196 | 0.0054196 | 0.0054196 | 0.0054196 | 0.62077 | 0.61954 | 0.62031 | 0.61954 | 0.61546 | 0.61192 | 0.61146 | 0.61223 | 0.60762 | 0.60762 | 0.60762 | 0.60762 | 0.60762 | 0.60762 | 0.60762 | 0.60762 | 0.60762 | 0.60762 | 0.60762 | 0.60762 | 1331.1294 | 888.8542 | 0.000177 | 16061.4168 | 9100.7563 | 74.1083 | 49.3249 | 2219.9836 | 123.4332 | 2096.5504 | -7004.2058 | FALSE
| 60452702 | STL005 | STL | 22KV | 879.05 | 12 | 47316.7282 | 7.692% | Three phase | 97.13 | 0.0042312 | 0.0045453 | 0.0048843 | 0.00525 | 0.0056447 | 0.0060708 | 0.0065309 | 0.0070277 | 0.0075642 | 0.0081437 | 0.0087697 | 0.0094462 | 0.010177 | 0.010967 | 0.011821 | 0.012744 | 0.013742 | 0.014821 | 0.015988 | 0.017249 | 0.62077 | 0.61954 | 0.62031 | 0.61954 | 0.61546 | 0.61192 | 0.61146 | 0.61223 | 0.60762 | 0.60762 | 0.60762 | 0.60762 | 0.60762 | 0.60762 | 0.60762 | 0.60762 | 0.60762 | 0.60762 | 0.60762 | 0.60762 | 3565.066 | 12650.4182 | 0.00094091 | 85382.1265 | 48379.4135 | 393.9582 | 1393.9021 | 16215.4842 | 1787.8603 | 14427.6239 | -33951.7895 | FALSE
| 60452708 | STL005 | STL | 22KV | 414.11 | 12 | 47316.7282 | 7.692% | Three phase | 97.13 | 0.0034397 | 0.0037654 | 0.0041234 | 0.0045171 | 0.0049501 | 0.0054264 | 0.0059504 | 0.0065271 | 0.0071618 | 0.0078605 | 0.0086298 | 0.0094769 | 0.01041 | 0.011438 | 0.01257 | 0.013572 | 0.013572 | 0.013572 | 0.013572 | 0.013572 | 0.62077 | 0.61954 | 0.62031 | 0.61954 | 0.61546 | 0.61192 | 0.61146 | 0.61223 | 0.60762 | 0.60762 | 0.60762 | 0.60762 | 0.60762 | 0.60762 | 0.60762 | 0.60762 | 0.60762 | 0.60762 | 0.60762 | 0.60762 | 3333.5389 | 5574.4376 | 0.00044325 | 40222.5043 | 22790.9663 | 185.589 | 309.3403 | 8907.9766 | 494.9294 | 8413.0472 | -14377.9191 | FALSE
| 60452709 | STL005 | STL | 22KV | 97.5 | 12 | 47316.7282 | 7.692% | Single phase | 44.74 | 0.00090517 | 0.00098269 | 0.0010671 | 0.0011592 | 0.0012595 | 0.0013689 | 0.0014882 | 0.0016182 | 0.00176 | 0.0019148 | 0.0020835 | 0.0022677 | 0.0024687 | 0.002688 | 0.0029273 | 0.0031887 | 0.0031955 | 0.0031955 | 0.0031955 | 0.0031955 | 0.62077 | 0.61954 | 0.62031 | 0.61954 | 0.61546 | 0.61192 | 0.61146 | 0.61223 | 0.60762 | 0.60762 | 0.60762 | 0.60762 | 0.60762 | 0.60762 | 0.60762 | 0.60762 | 0.60762 | 0.60762 | 0.60762 | 0.60762 | 807.9629 | 146.4924 | 0.00010436 | 4362.15 | 2471.6913 | 43.696 | 7.8987 | 954.4553 | 51.5947 | 902.8606 | -1568.8307 | FALSE
| 60452715 | STL005 | STL | 22KV | 644.37 | 12 | 47316.7282 | 7.692% | Three phase | 97.13 | 0.0059669 | 0.0064695 | 0.0070164 | 0.0076116 | 0.0082595 | 0.0089649 | 0.0097329 | 0.010569 | 0.01148 | 0.012472 | 0.013553 | 0.014731 | 0.016015 | 0.017413 | 0.018938 | 0.0206 | 0.021119 | 0.021119 | 0.021119 | 0.021119 | 0.62077 | 0.61954 | 0.62031 | 0.61954 | 0.61546 | 0.61192 | 0.61146 | 0.61223 | 0.60762 | 0.60762 | 0.60762 | 0.60762 | 0.60762 | 0.60762 | 0.60762 | 0.60762 | 0.60762 | 0.60762 | 0.60762 | 0.60762 | 5284.1929 | 13746.1986 | 0.00068971 | 62587.6581 | 35463.5603 | 288.7832 | 748.9895 | 19030.3915 | 1037.7727 | 17992.6188 | -17470.9414 | FALSE
| 60452721 | STL005 | STL | 22KV | 34.71 | 12 | 47316.7282 | 7.692% | Three phase | 97.13 | 0.00029494 | 0.00032298 | 0.00035382 | 0.00038774 | 0.00042506 | 0.00046613 | 0.00051132 | 0.00056108 | 0.00061585 | 0.00067617 | 0.00074261 | 0.00081579 | 0.00089641 | 0.00098525 | 0.0010832 | 0.0011376 | 0.0011376 | 0.0011376 | 0.0011376 | 0.0011376 | 0.62077 | 0.61954 | 0.62031 | 0.61954 | 0.61546 | 0.61192 | 0.61146 | 0.61223 | 0.60762 | 0.60762 | 0.60762 | 0.60762 | 0.60762 | 0.60762 | 0.60762 | 0.60762 | 0.60762 | 0.60762 | 0.60762 | 0.60762 | 284.3318 | 39.8519 | 3.7152e-05 | 3371.3823 | 1910.3003 | 15.5558 | 2.1733 | 324.1837 | 17.729 | 306.4546 | -1603.8456 | FALSE
| 60452722 | STL005 | STL | 22KV | 234.12 | 12 | 47316.7282 | 7.692% | Three phase | 97.13 | 0.0027352 | 0.0030102 | 0.0033139 | 0.0036496 | 0.0040206 | 0.0044308 | 0.0048842 | 0.0053857 | 0.0059403 | 0.0065538 | 0.0072326 | 0.0076732 | 0.0076732 | 0.0076732 | 0.0076732 | 0.0076732 | 0.0076732 | 0.0076732 | 0.0076732 | 0.0076732 | 0.62077 | 0.61954 | 0.62031 | 0.61954 | 0.61546 | 0.61192 | 0.61146 | 0.61223 | 0.60762 | 0.60762 | 0.60762 | 0.60762 | 0.60762 | 0.60762 | 0.60762 | 0.60762 | 0.60762 | 0.60762 | 0.60762 | 0.60762 | 2364.6556 | 2234.3412 | 0.00025059 | 22740.0756 | 12885.033 | 104.9241 | 98.874 | 4598.9968 | 203.7981 | 4395.1987 | -8489.8343 | FALSE
| 60452726 | STL005 | STL | 22KV | 4587.8 | 12 | 47316.7282 | 7.692% | Three phase | 97.13 | 0.05301 | 0.057577 | 0.062553 | 0.067976 | 0.073889 | 0.080335 | 0.087364 | 0.095029 | 0.10339 | 0.11251 | 0.12246 | 0.13332 | 0.14516 | 0.15036 | 0.15036 | 0.15036 | 0.15036 | 0.15036 | 0.15036 | 0.15036 | 0.62077 | 0.61954 | 0.62031 | 0.61954 | 0.61546 | 0.61192 | 0.61146 | 0.61223 | 0.60762 | 0.60762 | 0.60762 | 0.60762 | 0.60762 | 0.60762 | 0.60762 | 0.60762 | 0.60762 | 0.60762 | 0.60762 | 0.60762 | 43996.3382 | 814625.0927 | 0.0049106 | 445613.014 | 252494.253 | 2056.085 | 37967.6797 | 858621.4309 | 40023.7647 | 818597.6662 | 566103.4132 | TRUE
| 60452750 | STL005 | STL | 22KV | 374.81 | 12 | 47316.7282 | 7.692% | Three phase | 97.13 | 0.0034708 | 0.0037631 | 0.0040812 | 0.0044274 | 0.0048043 | 0.0052146 | 0.0056613 | 0.0061478 | 0.0066776 | 0.0072548 | 0.0078836 | 0.0085687 | 0.0093152 | 0.010129 | 0.011016 | 0.011982 | 0.012284 | 0.012284 | 0.012284 | 0.012284 | 0.62077 | 0.61954 | 0.62031 | 0.61954 | 0.61546 | 0.61192 | 0.61146 | 0.61223 | 0.60762 | 0.60762 | 0.60762 | 0.60762 | 0.60762 | 0.60762 | 0.60762 | 0.60762 | 0.60762 | 0.60762 | 0.60762 | 0.60762 | 3073.6508 | 4650.8714 | 0.00040118 | 36405.2953 | 20628.0507 | 167.9762 | 253.4122 | 7724.5221 | 421.3884 | 7303.1338 | -13324.9169 | FALSE
| 60452771 | STL005 | STL | 22KV | 87.46 | 12 | 47316.7282 | 7.692% | Three phase | 97.13 | 0.00081196 | 0.00088149 | 0.00095726 | 0.0010398 | 0.0011298 | 0.0012279 | 0.0013349 | 0.0014516 | 0.0015788 | 0.0017176 | 0.001869 | 0.0020342 | 0.0022144 | 0.0024112 | 0.0026259 | 0.0028603 | 0.0028665 | 0.0028665 | 0.0028665 | 0.0028665 | 0.62077 | 0.61954 | 0.62031 | 0.61954 | 0.61546 | 0.61192 | 0.61146 | 0.61223 | 0.60762 | 0.60762 | 0.60762 | 0.60762 | 0.60762 | 0.60762 | 0.60762 | 0.60762 | 0.60762 | 0.60762 | 0.60762 | 0.60762 | 724.7634 | 255.907 | 9.3614e-05 | 8494.9898 | 4813.4503 | 39.1964 | 13.7983 | 980.6704 | 52.9946 | 927.6758 | -3885.7745 | FALSE
| 60452783 | STL005 | STL | 22KV | 1178.75 | 12 | 47316.7282 | 7.692% | Three phase | 97.13 | 0.010943 | 0.01188 | 0.012902 | 0.014014 | 0.015227 | 0.01655 | 0.017992 | 0.019564 | 0.021279 | 0.023149 | 0.02519 | 0.027416 | 0.029845 | 0.032497 | 0.035391 | 0.03855 | 0.038633 | 0.038633 | 0.038633 | 0.038633 | 0.62077 | 0.61954 | 0.62031 | 0.61954 | 0.61546 | 0.61192 | 0.61146 | 0.61223 | 0.60762 | 0.60762 | 0.60762 | 0.60762 | 0.60762 | 0.60762 | 0.60762 | 0.60762 | 0.60762 | 0.60762 | 0.60762 | 0.60762 | 9768.0643 | 46484.3321 | 0.0012617 | 114491.9875 | 64873.7087 | 528.2729 | 2506.3892 | 56252.3964 | 3034.6621 | 53217.7343 | -11655.9744 | FALSE
| 60452788 | STL005 | STL | 22KV | 367.7 | 12 | 47316.7282 | 7.692% | Three phase | 97.13 | 0.0046626 | 0.005077 | 0.0055298 | 0.0060245 | 0.0065651 | 0.007156 | 0.0078019 | 0.0085081 | 0.0092802 | 0.010125 | 0.011048 | 0.012051 | 0.012051 | 0.012051 | 0.012051 | 0.012051 | 0.012051 | 0.012051 | 0.012051 | 0.012051 | 0.62077 | 0.61954 | 0.62031 | 0.61954 | 0.61546 | 0.61192 | 0.61146 | 0.61223 | 0.60762 | 0.60762 | 0.60762 | 0.60762 | 0.60762 | 0.60762 | 0.60762 | 0.60762 | 0.60762 | 0.60762 | 0.60762 | 0.60762 | 3754.8378 | 5571.1809 | 0.00039357 | 35714.701 | 20236.7446 | 164.7898 | 243.8891 | 9326.0187 | 408.6788 | 8917.3399 | -11319.4047 | FALSE
| 60452789 | STL005 | STL | 22KV | 59.94 | 12 | 47316.7282 | 7.692% | Three phase | 97.13 | 0.00056784 | 0.00061587 | 0.00066814 | 0.00072504 | 0.00078701 | 0.00085448 | 0.00092797 | 0.001008 | 0.0010952 | 0.0011903 | 0.0012938 | 0.0014067 | 0.0015297 | 0.0016638 | 0.00181 | 0.0019645 | 0.0019645 | 0.0019645 | 0.0019645 | 0.0019645 | 0.62077 | 0.61954 | 0.62031 | 0.61954 | 0.61546 | 0.61192 | 0.61146 | 0.61223 | 0.60762 | 0.60762 | 0.60762 | 0.60762 | 0.60762 | 0.60762 | 0.60762 | 0.60762 | 0.60762 | 0.60762 | 0.60762 | 0.60762 | 500.9789 | 121.2262 | 6.4158e-05 | 5821.9722 | 3298.859 | 26.8629 | 6.4809 | 622.2051 | 33.3439 | 588.8612 | -2709.9978 | FALSE
| 60452790 | STL005 | STL | 22KV | 102.1 | 12 | 47316.7282 | 7.692% | Three phase | 97.13 | 0.00096725 | 0.001049 | 0.0011381 | 0.001235 | 0.0013406 | 0.0014555 | 0.0015807 | 0.001717 | 0.0018656 | 0.0020275 | 0.0022039 | 0.0023961 | 0.0026057 | 0.0028341 | 0.0030832 | 0.0033463 | 0.0033463 | 0.0033463 | 0.0033463 | 0.0033463 | 0.62077 | 0.61954 | 0.62031 | 0.61954 | 0.61546 | 0.61192 | 0.61146 | 0.61223 | 0.60762 | 0.60762 | 0.60762 | 0.60762 | 0.60762 | 0.60762 | 0.60762 | 0.60762 | 0.60762 | 0.60762 | 0.60762 | 0.60762 | 853.3525 | 351.734 | 0.00010928 | 9916.973 | 5619.1777 | 45.7575 | 18.8043 | 1205.0865 | 64.5618 | 1140.5247 | -4478.6529 | FALSE
| 60452795 | STL005 | STL | 22KV | 483.37 | 12 | 47316.7282 | 7.692% | Three phase | 97.13 | 0.0055852 | 0.0060663 | 0.0065905 | 0.007162 | 0.0077849 | 0.0084641 | 0.0092046 | 0.010012 | 0.010893 | 0.011854 | 0.012902 | 0.014046 | 0.015294 | 0.015842 | 0.015842 | 0.015842 | 0.015842 | 0.015842 | 0.015842 | 0.015842 | 0.62077 | 0.61954 | 0.62031 | 0.61954 | 0.61546 | 0.61192 | 0.61146 | 0.61223 | 0.60762 | 0.60762 | 0.60762 | 0.60762 | 0.60762 | 0.60762 | 0.60762 | 0.60762 | 0.60762 | 0.60762 | 0.60762 | 0.60762 | 4635.4484 | 9042.9101 | 0.00051738 | 46949.7281 | 26602.761 | 216.6288 | 421.4679 | 13678.3585 | 638.0967 | 13040.2618 | -13562.4993 | FALSE
| 60452796 | STL005 | STL | 22KV | 34.53 | 12 | 47316.7282 | 7.692% | Three phase | 97.13 | 0.00039898 | 0.00043335 | 0.0004708 | 0.00051162 | 0.00055612 | 0.00060464 | 0.00065754 | 0.00071524 | 0.00077816 | 0.0008468 | 0.00092169 | 0.0010034 | 0.0010926 | 0.0011317 | 0.0011317 | 0.0011317 | 0.0011317 | 0.0011317 | 0.0011317 | 0.0011317 | 0.62077 | 0.61954 | 0.62031 | 0.61954 | 0.61546 | 0.61192 | 0.61146 | 0.61223 | 0.60762 | 0.60762 | 0.60762 | 0.60762 | 0.60762 | 0.60762 | 0.60762 | 0.60762 | 0.60762 | 0.60762 | 0.60762 | 0.60762 | 331.1377 | 46.1468 | 3.696e-05 | 3353.8989 | 1900.3938 | 15.4751 | 2.1508 | 377.2845 | 17.6259 | 359.6587 | -1540.7351 | FALSE
| 60452813 | STL005 | STL | 22KV | 339.33 | 12 | 47316.7282 | 7.692% | Three phase | 97.13 | 0.0028834 | 0.0031575 | 0.003459 | 0.0037906 | 0.0041555 | 0.0045569 | 0.0049988 | 0.0054852 | 0.0060207 | 0.0066104 | 0.0072598 | 0.0079753 | 0.0087635 | 0.009632 | 0.010589 | 0.011121 | 0.011121 | 0.011121 | 0.011121 | 0.011121 | 0.62077 | 0.61954 | 0.62031 | 0.61954 | 0.61546 | 0.61192 | 0.61146 | 0.61223 | 0.60762 | 0.60762 | 0.60762 | 0.60762 | 0.60762 | 0.60762 | 0.60762 | 0.60762 | 0.60762 | 0.60762 | 0.60762 | 0.60762 | 2779.6687 | 3808.7658 | 0.00036321 | 32959.1229 | 18675.3727 | 152.0754 | 207.7063 | 6588.4345 | 359.7816 | 6228.6529 | -12446.7198 | FALSE
| 60452815 | STL005 | STL | 22KV | 427.45 | 12 | 47316.7282 | 7.692% | Three phase | 97.13 | 0.0029416 | 0.0031589 | 0.0033931 | 0.0036455 | 0.0039177 | 0.0042112 | 0.0045277 | 0.004869 | 0.0052372 | 0.0056344 | 0.006063 | 0.0065255 | 0.0070246 | 0.0075633 | 0.0081447 | 0.0087725 | 0.0094502 | 0.010182 | 0.010972 | 0.011826 | 0.62077 | 0.61954 | 0.62031 | 0.61954 | 0.61546 | 0.61192 | 0.61146 | 0.61223 | 0.60762 | 0.60762 | 0.60762 | 0.60762 | 0.60762 | 0.60762 | 0.60762 | 0.60762 | 0.60762 | 0.60762 | 0.60762 | 0.60762 | 2461.6892 | 4247.4837 | 0.00045753 | 41518.2185 | 23525.1468 | 191.5675 | 329.5913 | 6709.1728 | 521.1588 | 6188.014 | -17337.1328 | FALSE
| 60452816 | STL005 | STL | 22KV | 195.82 | 12 | 47316.7282 | 7.692% | Three phase | 97.13 | 0.0013476 | 0.0014471 | 0.0015544 | 0.0016701 | 0.0017947 | 0.0019292 | 0.0020742 | 0.0022306 | 0.0023992 | 0.0025812 | 0.0027775 | 0.0029894 | 0.0032181 | 0.0034648 | 0.0037312 | 0.0040188 | 0.0043292 | 0.0046645 | 0.0050265 | 0.0054174 | 0.62077 | 0.61954 | 0.62031 | 0.61954 | 0.61546 | 0.61192 | 0.61146 | 0.61223 | 0.60762 | 0.60762 | 0.60762 | 0.60762 | 0.60762 | 0.60762 | 0.60762 | 0.60762 | 0.60762 | 0.60762 | 0.60762 | 0.60762 | 1127.7295 | 891.4052 | 0.0002096 | 19019.9966 | 10777.1535 | 87.7594 | 69.1702 | 2019.1347 | 156.9296 | 1862.2051 | -8914.9484 | FALSE
| 60452817 | STL005 | STL | 22KV | 167.3 | 12 | 47316.7282 | 7.692% | Three phase | 97.13 | 0.0014216 | 0.0015568 | 0.0017054 | 0.0018689 | 0.0020488 | 0.0022467 | 0.0024646 | 0.0027044 | 0.0029684 | 0.0032591 | 0.0035793 | 0.003932 | 0.0043207 | 0.0047489 | 0.0052208 | 0.0054832 | 0.0054832 | 0.0054832 | 0.0054832 | 0.0054832 | 0.62077 | 0.61954 | 0.62031 | 0.61954 | 0.61546 | 0.61192 | 0.61146 | 0.61223 | 0.60762 | 0.60762 | 0.60762 | 0.60762 | 0.60762 | 0.60762 | 0.60762 | 0.60762 | 0.60762 | 0.60762 | 0.60762 | 0.60762 | 1370.4611 | 925.8308 | 0.00017907 | 16249.849 | 9207.5262 | 74.9778 | 50.489 | 2296.292 | 125.4668 | 2170.8252 | -7036.701 | FALSE
| 60452820 | STL005 | STL | 22KV | 875.87 | 12 | 47316.7282 | 7.692% | Three phase | 97.13 | 0.011106 | 0.012094 | 0.013172 | 0.01435 | 0.015638 | 0.017046 | 0.018584 | 0.020266 | 0.022106 | 0.024117 | 0.026317 | 0.028706 | 0.028706 | 0.028706 | 0.028706 | 0.028706 | 0.028706 | 0.028706 | 0.028706 | 0.028706 | 0.62077 | 0.61954 | 0.62031 | 0.61954 | 0.61546 | 0.61192 | 0.61146 | 0.61223 | 0.60762 | 0.60762 | 0.60762 | 0.60762 | 0.60762 | 0.60762 | 0.60762 | 0.60762 | 0.60762 | 0.60762 | 0.60762 | 0.60762 | 8944.1114 | 31611.078 | 0.0009375 | 85073.2531 | 48204.3989 | 392.5331 | 1383.8353 | 40555.1894 | 1776.3684 | 38778.8211 | -9425.5779 | FALSE
| 60452821 | STL005 | STL | 22KV | 295.21 | 12 | 47316.7282 | 7.692% | Three phase | 97.13 | 0.0027337 | 0.0029639 | 0.0032145 | 0.0034872 | 0.003784 | 0.0041071 | 0.004459 | 0.0048422 | 0.0052595 | 0.0057141 | 0.0062093 | 0.0067489 | 0.0073369 | 0.0079777 | 0.0086762 | 0.0094376 | 0.0096754 | 0.0096754 | 0.0096754 | 0.0096754 | 0.62077 | 0.61954 | 0.62031 | 0.61954 | 0.61546 | 0.61192 | 0.61146 | 0.61223 | 0.60762 | 0.60762 | 0.60762 | 0.60762 | 0.60762 | 0.60762 | 0.60762 | 0.60762 | 0.60762 | 0.60762 | 0.60762 | 0.60762 | 2420.8864 | 2885.188 | 0.00031598 | 28673.7473 | 16247.1835 | 132.3024 | 157.2053 | 5306.0744 | 289.5077 | 5016.5667 | -11230.6168 | FALSE
| 60452822 | STL005 | STL | 22KV | 806.85 | 12 | 47316.7282 | 7.692% | Three phase | 97.13 | 0.0074715 | 0.0081008 | 0.0087856 | 0.0095309 | 0.010342 | 0.011225 | 0.012187 | 0.013234 | 0.014375 | 0.015617 | 0.016971 | 0.018446 | 0.020053 | 0.021804 | 0.023713 | 0.025794 | 0.026444 | 0.026444 | 0.026444 | 0.026444 | 0.62077 | 0.61954 | 0.62031 | 0.61954 | 0.61546 | 0.61192 | 0.61146 | 0.61223 | 0.60762 | 0.60762 | 0.60762 | 0.60762 | 0.60762 | 0.60762 | 0.60762 | 0.60762 | 0.60762 | 0.60762 | 0.60762 | 0.60762 | 6616.6194 | 21552.4972 | 0.00086363 | 78369.3405 | 44405.8128 | 361.6008 | 1174.3315 | 28169.1165 | 1535.9323 | 26633.1842 | -17772.6286 | FALSE
| 60452836 | STL005 | STL | 22KV | 440.08 | 12 | 47316.7282 | 7.692% | Three phase | 97.13 | 0.0055955 | 0.0061012 | 0.0066544 | 0.0072597 | 0.0079221 | 0.0086472 | 0.0094409 | 0.01031 | 0.011261 | 0.012303 | 0.013445 | 0.014424 | 0.014424 | 0.014424 | 0.014424 | 0.014424 | 0.014424 | 0.014424 | 0.014424 | 0.014424 | 0.62077 | 0.61954 | 0.62031 | 0.61954 | 0.61546 | 0.61192 | 0.61146 | 0.61223 | 0.60762 | 0.60762 | 0.60762 | 0.60762 | 0.60762 | 0.60762 | 0.60762 | 0.60762 | 0.60762 | 0.60762 | 0.60762 | 0.60762 | 4517.7736 | 8022.6149 | 0.00047105 | 42744.9704 | 24220.2517 | 197.2278 | 349.3561 | 12540.3885 | 546.584 | 11993.8046 | -12226.4472 | FALSE
| 60452842 | STL005 | STL | 22KV | 611.94 | 12 | 47316.7282 | 7.692% | Three phase | 97.13 | 0.0071492 | 0.0078679 | 0.0086619 | 0.0095394 | 0.010509 | 0.011581 | 0.012766 | 0.014077 | 0.015527 | 0.01713 | 0.018904 | 0.020056 | 0.020056 | 0.020056 | 0.020056 | 0.020056 | 0.020056 | 0.020056 | 0.020056 | 0.020056 | 0.62077 | 0.61954 | 0.62031 | 0.61954 | 0.61546 | 0.61192 | 0.61146 | 0.61223 | 0.60762 | 0.60762 | 0.60762 | 0.60762 | 0.60762 | 0.60762 | 0.60762 | 0.60762 | 0.60762 | 0.60762 | 0.60762 | 0.60762 | 6180.7079 | 15264.7657 | 0.000655 | 59437.7322 | 33678.7421 | 274.2492 | 675.496 | 21445.4736 | 949.7453 | 20495.7284 | -13183.0138 | FALSE
| 60452845 | STL005 | STL | 22KV | 296.13 | 12 | 47316.7282 | 7.692% | Three phase | 97.13 | 0.0025163 | 0.0027556 | 0.0030187 | 0.0033081 | 0.0036264 | 0.0039768 | 0.0043624 | 0.0047868 | 0.0052542 | 0.0057688 | 0.0063356 | 0.0069599 | 0.0076478 | 0.0084057 | 0.009241 | 0.0097056 | 0.0097056 | 0.0097056 | 0.0097056 | 0.0097056 | 0.62077 | 0.61954 | 0.62031 | 0.61954 | 0.61546 | 0.61192 | 0.61146 | 0.61223 | 0.60762 | 0.60762 | 0.60762 | 0.60762 | 0.60762 | 0.60762 | 0.60762 | 0.60762 | 0.60762 | 0.60762 | 0.60762 | 0.60762 | 2425.7899 | 2900.7117 | 0.00031697 | 28763.1069 | 16297.8166 | 132.7147 | 158.1867 | 5326.5016 | 290.9014 | 5035.6003 | -11262.2164 | FALSE
| 60452882 | STL006 | STL | 22KV | 1162.13 | 35 | 47316.7282 | 2.778% | Covered | 390 | 0.010494 | 0.011433 | 0.012462 | 0.013586 | 0.014817 | 0.016164 | 0.017638 | 0.019252 | 0.021019 | 0.022955 | 0.025074 | 0.027396 | 0.029939 | 0.032727 | 0.035781 | 0.038089 | 0.038089 | 0.038089 | 0.038089 | 0.038089 | 0.085194 | 0.084667 | 0.08475 | 0.08475 | 0.084194 | 0.083556 | 0.083917 | 0.084583 | 0.084028 | 0.084028 | 0.084028 | 0.084028 | 0.084028 | 0.084028 | 0.084028 | 0.084028 | 0.084028 | 0.084028 | 0.084028 | 0.084028 | 1330.0288 | 181689.5622 | 0.0012439 | 453230.7 | 256810.6035 | 71.6947 | 9781.9569 | 183019.591 | 9853.6516 | 173165.9394 | -83644.6641 | FALSE
| 60452920 | STL006 | STL | 22KV | 3471.46 | 35 | 47316.7282 | 2.778% | Three phase | 97.13 | 0.032494 | 0.035423 | 0.038629 | 0.042137 | 0.045978 | 0.050184 | 0.05479 | 0.059834 | 0.06536 | 0.071415 | 0.078049 | 0.08532 | 0.09329 | 0.10203 | 0.1116 | 0.11378 | 0.11378 | 0.11378 | 0.11378 | 0.11378 | 0.085194 | 0.084667 | 0.08475 | 0.08475 | 0.084194 | 0.083556 | 0.083917 | 0.084583 | 0.084028 | 0.084028 | 0.084028 | 0.084028 | 0.084028 | 0.084028 | 0.084028 | 0.084028 | 0.084028 | 0.084028 | 0.084028 | 0.084028 | 4084.8896 | 415135.597 | 0.0037157 | 337182.9098 | 191055.3423 | 214.1629 | 21738.493 | 419220.4866 | 21952.6559 | 397267.8306 | 206212.4883 | TRUE
| 60452944 | STL006 | STL | 22KV | 1165.68 | 35 | 47316.7282 | 2.778% | Single phase | 44.74 | 0.0068001 | 0.0073013 | 0.0078416 | 0.008424 | 0.0090521 | 0.0097294 | 0.01046 | 0.011248 | 0.012098 | 0.013016 | 0.014006 | 0.015075 | 0.016228 | 0.017473 | 0.018818 | 0.02027 | 0.021838 | 0.023531 | 0.025361 | 0.027337 | 0.085194 | 0.084667 | 0.08475 | 0.08475 | 0.084194 | 0.083556 | 0.083917 | 0.084583 | 0.084028 | 0.084028 | 0.084028 | 0.084028 | 0.084028 | 0.084028 | 0.084028 | 0.084028 | 0.084028 | 0.084028 | 0.084028 | 0.084028 | 784.3685 | 12328.3363 | 0.0012477 | 52152.5232 | 29550.7806 | 71.9137 | 1129.0323 | 13112.7048 | 1200.946 | 11911.7588 | -17639.0218 | FALSE
| 60452959 | STL006 | STL | 22KV | 21140.29 | 35 | 47316.7282 | 2.778% | Three phase | 97.13 | 0.18984 | 0.20626 | 0.22418 | 0.24372 | 0.26504 | 0.28831 | 0.3137 | 0.34142 | 0.37167 | 0.40471 | 0.44078 | 0.48018 | 0.52321 | 0.57022 | 0.62158 | 0.6777 | 0.69287 | 0.69287 | 0.69287 | 0.69287 | 0.085194 | 0.084667 | 0.08475 | 0.08475 | 0.084194 | 0.083556 | 0.083917 | 0.084583 | 0.084028 | 0.084028 | 0.084028 | 0.084028 | 0.084028 | 0.084028 | 0.084028 | 0.084028 | 0.084028 | 0.084028 | 0.084028 | 0.084028 | 23694.3251 | 14663997.3769 | 0.022628 | 2053356.3677 | 1163477.4254 | 1304.1967 | 806170.6517 | 14687691.7021 | 807474.8484 | 13880216.8537 | 12716739.4282 | TRUE
| 60452960 | STL006 | STL | 22KV | 121.16 | 35 | 47316.7282 | 2.778% | Three phase | 97.13 | 0.001091 | 0.001187 | 0.0012919 | 0.0014065 | 0.0015316 | 0.0016684 | 0.0018179 | 0.0019814 | 0.00216 | 0.0023554 | 0.0025691 | 0.0028028 | 0.0030584 | 0.003338 | 0.003644 | 0.003971 | 0.003971 | 0.003971 | 0.003971 | 0.003971 | 0.085194 | 0.084667 | 0.08475 | 0.08475 | 0.084194 | 0.083556 | 0.083917 | 0.084583 | 0.084028 | 0.084028 | 0.084028 | 0.084028 | 0.084028 | 0.084028 | 0.084028 | 0.084028 | 0.084028 | 0.084028 | 0.084028 | 0.084028 | 137.2992 | 486.9986 | 0.00012969 | 11768.2708 | 6668.1642 | 7.4747 | 26.4803 | 624.2978 | 33.955 | 590.3428 | -6077.8214 | FALSE
| 60452961 | STL006 | STL | 22KV | 409.3 | 35 | 47316.7282 | 2.778% | Three phase | 97.13 | 0.0036854 | 0.0040099 | 0.0043642 | 0.0047512 | 0.0051741 | 0.0056363 | 0.0061413 | 0.0066934 | 0.007297 | 0.007957 | 0.0086788 | 0.0094682 | 0.010332 | 0.011276 | 0.01231 | 0.013415 | 0.013415 | 0.013415 | 0.013415 | 0.013415 | 0.085194 | 0.084667 | 0.08475 | 0.08475 | 0.084194 | 0.083556 | 0.083917 | 0.084583 | 0.084028 | 0.084028 | 0.084028 | 0.084028 | 0.084028 | 0.084028 | 0.084028 | 0.084028 | 0.084028 | 0.084028 | 0.084028 | 0.084028 | 463.8211 | 5557.6685 | 0.0004381 | 39755.309 | 22526.243 | 25.2507 | 302.1959 | 6021.4896 | 327.4466 | 5694.0429 | -16832.2001 | FALSE
| 60452963 | STL006 | STL | 22KV | 28.18 | 35 | 47316.7282 | 2.778% | Three phase | 97.13 | 0.00026552 | 0.00028726 | 0.00031087 | 0.00033649 | 0.00036433 | 0.00039456 | 0.00042739 | 0.00046307 | 0.00050184 | 0.00054396 | 0.00058975 | 0.00063952 | 0.00069362 | 0.00075245 | 0.00081641 | 0.00088597 | 0.00092359 | 0.00092359 | 0.00092359 | 0.00092359 | 0.085194 | 0.084667 | 0.08475 | 0.08475 | 0.084194 | 0.083556 | 0.083917 | 0.084583 | 0.084028 | 0.084028 | 0.084028 | 0.084028 | 0.084028 | 0.084028 | 0.084028 | 0.084028 | 0.084028 | 0.084028 | 0.084028 | 0.084028 | 31.829 | 26.2567 | 3.0163e-05 | 2737.1234 | 1550.915 | 1.7385 | 1.4325 | 58.0857 | 3.171 | 54.9147 | -1496.0003 | FALSE
| 60452976 | STL006 | STL | 22KV | 815.72 | 35 | 47316.7282 | 2.778% | Three phase | 97.13 | 0.007345 | 0.0079915 | 0.0086977 | 0.0094691 | 0.010312 | 0.011233 | 0.012239 | 0.01334 | 0.014543 | 0.015858 | 0.017296 | 0.01887 | 0.020591 | 0.022474 | 0.024534 | 0.026735 | 0.026735 | 0.026735 | 0.026735 | 0.026735 | 0.085194 | 0.084667 | 0.08475 | 0.08475 | 0.084194 | 0.083556 | 0.083917 | 0.084583 | 0.084028 | 0.084028 | 0.084028 | 0.084028 | 0.084028 | 0.084028 | 0.084028 | 0.084028 | 0.084028 | 0.084028 | 0.084028 | 0.084028 | 924.3785 | 22074.5253 | 0.00087312 | 79230.8836 | 44893.9823 | 50.3238 | 1200.2931 | 22998.9038 | 1250.6169 | 21748.2869 | -23145.6955 | FALSE
| 60452979 | STL006 | STL | 22KV | 1948.59 | 35 | 47316.7282 | 2.778% | Covered | 390 | 0.010472 | 0.011243 | 0.012074 | 0.01297 | 0.013936 | 0.014978 | 0.016102 | 0.017315 | 0.018624 | 0.020036 | 0.02156 | 0.023205 | 0.024981 | 0.026899 | 0.02897 | 0.031206 | 0.033621 | 0.036231 | 0.039049 | 0.042095 | 0.085194 | 0.084667 | 0.08475 | 0.08475 | 0.084194 | 0.083556 | 0.083917 | 0.084583 | 0.084028 | 0.084028 | 0.084028 | 0.084028 | 0.084028 | 0.084028 | 0.084028 | 0.084028 | 0.084028 | 0.084028 | 0.084028 | 0.084028 | 1207.5782 | 276572.662 | 0.0020857 | 759950.1 | 430604.6431 | 120.2133 | 27501.5556 | 277780.2402 | 27621.7689 | 250158.4713 | -180446.1718 | FALSE
| 60452980 | STL006 | STL | 22KV | 26.84 | 35 | 47316.7282 | 2.778% | Covered | 390 | 0.00014424 | 0.00015486 | 0.00016631 | 0.00017865 | 0.00019196 | 0.00020631 | 0.00022179 | 0.0002385 | 0.00025652 | 0.00027597 | 0.00029697 | 0.00031963 | 0.00034409 | 0.00037051 | 0.00039903 | 0.00042983 | 0.0004631 | 0.00049904 | 0.00053787 | 0.00057982 | 0.085194 | 0.084667 | 0.08475 | 0.08475 | 0.084194 | 0.083556 | 0.083917 | 0.084583 | 0.084028 | 0.084028 | 0.084028 | 0.084028 | 0.084028 | 0.084028 | 0.084028 | 0.084028 | 0.084028 | 0.084028 | 0.084028 | 0.084028 | 16.6333 | 52.4727 | 2.8729e-05 | 10467.6 | 5931.1752 | 1.6558 | 5.2177 | 69.1059 | 6.8736 | 62.2324 | -5868.9428 | FALSE
| 60452981 | STL006 | STL | 22KV | 415.72 | 35 | 47316.7282 | 2.778% | Covered | 390 | 0.0022341 | 0.0023986 | 0.0025759 | 0.002767 | 0.0029732 | 0.0031955 | 0.0034353 | 0.0036941 | 0.0039732 | 0.0042745 | 0.0045997 | 0.0049507 | 0.0053296 | 0.0057387 | 0.0061805 | 0.0066576 | 0.0071729 | 0.0077296 | 0.008331 | 0.0089807 | 0.085194 | 0.084667 | 0.08475 | 0.08475 | 0.084194 | 0.083556 | 0.083917 | 0.084583 | 0.084028 | 0.084028 | 0.084028 | 0.084028 | 0.084028 | 0.084028 | 0.084028 | 0.084028 | 0.084028 | 0.084028 | 0.084028 | 0.084028 | 257.6296 | 12588.3888 | 0.00044497 | 162130.8 | 91866.9203 | 25.6468 | 1251.7516 | 12846.0184 | 1277.3984 | 11568.62 | -80298.3003 | FALSE
| 60453041 | STL006 | STL | 22KV | 868.87 | 35 | 47316.7282 | 2.778% | Three phase | 97.13 | 0.0082592 | 0.009046 | 0.0099113 | 0.010863 | 0.01191 | 0.013062 | 0.01433 | 0.015725 | 0.017262 | 0.018953 | 0.020816 | 0.022868 | 0.025129 | 0.027619 | 0.028477 | 0.028477 | 0.028477 | 0.028477 | 0.028477 | 0.028477 | 0.085194 | 0.084667 | 0.08475 | 0.08475 | 0.084194 | 0.083556 | 0.083917 | 0.084583 | 0.084028 | 0.084028 | 0.084028 | 0.084028 | 0.084028 | 0.084028 | 0.084028 | 0.084028 | 0.084028 | 0.084028 | 0.084028 | 0.084028 | 1057.3934 | 26896.4033 | 0.00093001 | 84393.3431 | 47819.1468 | 53.6027 | 1361.8043 | 27953.7967 | 1415.4071 | 26538.3896 | -21280.7572 | FALSE
| 60453042 | STL006 | STL | 22KV | 383.35 | 35 | 47316.7282 | 2.778% | Three phase | 97.13 | 0.003644 | 0.0039912 | 0.0043729 | 0.0047928 | 0.0052548 | 0.005763 | 0.0063224 | 0.0069381 | 0.007616 | 0.0083624 | 0.0091843 | 0.01009 | 0.011087 | 0.012186 | 0.012564 | 0.012564 | 0.012564 | 0.012564 | 0.012564 | 0.012564 | 0.085194 | 0.084667 | 0.08475 | 0.08475 | 0.084194 | 0.083556 | 0.083917 | 0.084583 | 0.084028 | 0.084028 | 0.084028 | 0.084028 | 0.084028 | 0.084028 | 0.084028 | 0.084028 | 0.084028 | 0.084028 | 0.084028 | 0.084028 | 466.5275 | 5235.7095 | 0.00041033 | 37234.7855 | 21098.0583 | 23.6498 | 265.0916 | 5702.237 | 288.7415 | 5413.4955 | -15684.5628 | FALSE
| 60453043 | STL006 | STL | 22KV | 9517.4 | 35 | 47316.7282 | 2.778% | Three phase | 97.13 | 0.090469 | 0.099088 | 0.10857 | 0.11899 | 0.13046 | 0.14308 | 0.15697 | 0.17225 | 0.18908 | 0.20761 | 0.22802 | 0.25049 | 0.27525 | 0.30253 | 0.31193 | 0.31193 | 0.31193 | 0.31193 | 0.31193 | 0.31193 | 0.085194 | 0.084667 | 0.08475 | 0.08475 | 0.084194 | 0.083556 | 0.083917 | 0.084583 | 0.084028 | 0.084028 | 0.084028 | 0.084028 | 0.084028 | 0.084028 | 0.084028 | 0.084028 | 0.084028 | 0.084028 | 0.084028 | 0.084028 | 11582.4412 | 3227165.5749 | 0.010187 | 924425.062 | 523799.8177 | 587.1519 | 163396.1229 | 3238748.0161 | 163983.2748 | 3074764.7413 | 2550964.9235 | TRUE
| 60453055 | STL006 | STL | 22KV | 17.63 | 35 | 47316.7282 | 2.778% | Three phase | 97.13 | 0.00020371 | 0.00022126 | 0.00024038 | 0.00026122 | 0.00028394 | 0.00030871 | 0.00033572 | 0.00036518 | 0.00039731 | 0.00043235 | 0.00047059 | 0.00051231 | 0.00055783 | 0.00057782 | 0.00057782 | 0.00057782 | 0.00057782 | 0.00057782 | 0.00057782 | 0.00057782 | 0.085194 | 0.084667 | 0.08475 | 0.08475 | 0.084194 | 0.083556 | 0.083917 | 0.084583 | 0.084028 | 0.084028 | 0.084028 | 0.084028 | 0.084028 | 0.084028 | 0.084028 | 0.084028 | 0.084028 | 0.084028 | 0.084028 | 0.084028 | 23.3108 | 12.0297 | 1.8871e-05 | 1712.4019 | 970.285 | 1.0876 | 0.56067 | 35.3405 | 1.6483 | 33.6922 | -936.5928 | FALSE
| 60453056 | STL006 | STL | 22KV | 90.46 | 35 | 47316.7282 | 2.778% | Three phase | 97.13 | 0.0010452 | 0.0011353 | 0.0012334 | 0.0013403 | 0.0014569 | 0.001584 | 0.0017226 | 0.0018737 | 0.0020386 | 0.0022184 | 0.0024146 | 0.0026287 | 0.0028622 | 0.0029648 | 0.0029648 | 0.0029648 | 0.0029648 | 0.0029648 | 0.0029648 | 0.0029648 | 0.085194 | 0.084667 | 0.08475 | 0.08475 | 0.084194 | 0.083556 | 0.083917 | 0.084583 | 0.084028 | 0.084028 | 0.084028 | 0.084028 | 0.084028 | 0.084028 | 0.084028 | 0.084028 | 0.084028 | 0.084028 | 0.084028 | 0.084028 | 119.6086 | 316.7102 | 9.6825e-05 | 8786.3798 | 4978.5584 | 5.5807 | 14.7611 | 436.3187 | 20.3418 | 415.9769 | -4562.5814 | FALSE
| 60453064 | STL006 | STL | 22KV | 757.06 | 35 | 47316.7282 | 2.778% | Three phase | 97.13 | 0.0071964 | 0.007882 | 0.0086359 | 0.0094651 | 0.010377 | 0.011381 | 0.012486 | 0.013702 | 0.01504 | 0.016514 | 0.018138 | 0.019926 | 0.021895 | 0.024065 | 0.024812 | 0.024812 | 0.024812 | 0.024812 | 0.024812 | 0.024812 | 0.085194 | 0.084667 | 0.08475 | 0.08475 | 0.084194 | 0.083556 | 0.083917 | 0.084583 | 0.084028 | 0.084028 | 0.084028 | 0.084028 | 0.084028 | 0.084028 | 0.084028 | 0.084028 | 0.084028 | 0.084028 | 0.084028 | 0.084028 | 921.3234 | 20419.5047 | 0.00081033 | 73533.2378 | 41665.5694 | 46.7049 | 1033.8695 | 21340.8281 | 1080.5744 | 20260.2537 | -21405.3156 | FALSE
| 60453102 | STL006 | STL | 22KV | 25.55 | 35 | 47316.7282 | 2.778% | Three phase | 97.13 | 0.00029522 | 0.00032065 | 0.00034836 | 0.00037857 | 0.0004115 | 0.00044739 | 0.00048654 | 0.00052923 | 0.00057579 | 0.00062658 | 0.00068199 | 0.00074245 | 0.00080843 | 0.0008374 | 0.0008374 | 0.0008374 | 0.0008374 | 0.0008374 | 0.0008374 | 0.0008374 | 0.085194 | 0.084667 | 0.08475 | 0.08475 | 0.084194 | 0.083556 | 0.083917 | 0.084583 | 0.084028 | 0.084028 | 0.084028 | 0.084028 | 0.084028 | 0.084028 | 0.084028 | 0.084028 | 0.084028 | 0.084028 | 0.084028 | 0.084028 | 33.7829 | 25.2657 | 2.7348e-05 | 2481.6715 | 1406.1703 | 1.5762 | 1.1776 | 59.0485 | 2.7538 | 56.2947 | -1349.8756 | FALSE
| 60453105 | STL006 | STL | 22KV | 490.99 | 35 | 47316.7282 | 2.778% | Single phase | 44.74 | 0.0026387 | 0.0028329 | 0.0030423 | 0.003268 | 0.0035115 | 0.0037741 | 0.0040573 | 0.0043629 | 0.0046926 | 0.0050484 | 0.0054325 | 0.005847 | 0.0062945 | 0.0067777 | 0.0072995 | 0.007863 | 0.0084717 | 0.0091291 | 0.0098394 | 0.010607 | 0.085194 | 0.084667 | 0.08475 | 0.08475 | 0.084194 | 0.083556 | 0.083917 | 0.084583 | 0.084028 | 0.084028 | 0.084028 | 0.084028 | 0.084028 | 0.084028 | 0.084028 | 0.084028 | 0.084028 | 0.084028 | 0.084028 | 0.084028 | 304.2758 | 2014.3966 | 0.00052554 | 21966.8926 | 12446.9303 | 30.2904 | 200.3056 | 2318.6724 | 230.5959 | 2088.0765 | -10358.8539 | FALSE
| 60453109 | STL006 | STL | 22KV | 104.64 | 35 | 47316.7282 | 2.778% | Three phase | 97.13 | 0.0009348 | 0.001013 | 0.0010981 | 0.0011907 | 0.0012914 | 0.001401 | 0.0015203 | 0.0016501 | 0.0017915 | 0.0019454 | 0.002113 | 0.0022955 | 0.0024943 | 0.0027108 | 0.0029468 | 0.0032038 | 0.0034296 | 0.0034296 | 0.0034296 | 0.0034296 | 0.085194 | 0.084667 | 0.08475 | 0.08475 | 0.084194 | 0.083556 | 0.083917 | 0.084583 | 0.084028 | 0.084028 | 0.084028 | 0.084028 | 0.084028 | 0.084028 | 0.084028 | 0.084028 | 0.084028 | 0.084028 | 0.084028 | 0.084028 | 114.8449 | 351.8033 | 0.000112 | 10163.6832 | 5758.9691 | 6.4555 | 19.7515 | 466.6481 | 26.207 | 440.4411 | -5318.528 | FALSE
| 60453115 | STL006 | STL | 22KV | 889.8 | 35 | 47316.7282 | 2.778% | Three phase | 97.13 | 0.011018 | 0.011993 | 0.013058 | 0.014222 | 0.015493 | 0.016883 | 0.018401 | 0.02006 | 0.021873 | 0.023856 | 0.026024 | 0.028395 | 0.029163 | 0.029163 | 0.029163 | 0.029163 | 0.029163 | 0.029163 | 0.029163 | 0.029163 | 0.085194 | 0.084667 | 0.08475 | 0.08475 | 0.084194 | 0.083556 | 0.083917 | 0.084583 | 0.084028 | 0.084028 | 0.084028 | 0.084028 | 0.084028 | 0.084028 | 0.084028 | 0.084028 | 0.084028 | 0.084028 | 0.084028 | 0.084028 | 1234.5052 | 32152.2722 | 0.00095241 | 86426.274 | 48971.0507 | 54.894 | 1428.2029 | 33386.7774 | 1483.0968 | 31903.6805 | -17067.3702 | FALSE
| 60453135 | STL006 | STL | 22KV | 1862.1 | 35 | 47316.7282 | 2.778% | Single phase | 44.74 | 0.010007 | 0.010744 | 0.011538 | 0.012394 | 0.013317 | 0.014313 | 0.015388 | 0.016546 | 0.017797 | 0.019146 | 0.020603 | 0.022175 | 0.023872 | 0.025705 | 0.027684 | 0.029821 | 0.032129 | 0.034622 | 0.037316 | 0.040227 | 0.085194 | 0.084667 | 0.08475 | 0.08475 | 0.084194 | 0.083556 | 0.083917 | 0.084583 | 0.084028 | 0.084028 | 0.084028 | 0.084028 | 0.084028 | 0.084028 | 0.084028 | 0.084028 | 0.084028 | 0.084028 | 0.084028 | 0.084028 | 1153.9787 | 28973.8151 | 0.0019931 | 83310.354 | 47205.5011 | 114.8776 | 2881.0692 | 30127.7938 | 2995.9468 | 27131.847 | -20073.6541 | FALSE
| 60453145 | STL006 | STL | 22KV | 354.81 | 35 | 47316.7282 | 2.778% | Three phase | 97.13 | 0.0033727 | 0.003694 | 0.0040474 | 0.004436 | 0.0048636 | 0.005334 | 0.0058517 | 0.0064216 | 0.007049 | 0.0077398 | 0.0085005 | 0.0093385 | 0.010262 | 0.011278 | 0.011629 | 0.011629 | 0.011629 | 0.011629 | 0.011629 | 0.011629 | 0.085194 | 0.084667 | 0.08475 | 0.08475 | 0.084194 | 0.083556 | 0.083917 | 0.084583 | 0.084028 | 0.084028 | 0.084028 | 0.084028 | 0.084028 | 0.084028 | 0.084028 | 0.084028 | 0.084028 | 0.084028 | 0.084028 | 0.084028 | 431.795 | 4485.1431 | 0.00037978 | 34462.6953 | 19527.3303 | 21.8891 | 227.0894 | 4916.9382 | 248.9785 | 4667.9597 | -14859.3706 | FALSE
| 60453146 | STL006 | STL | 22KV | 108.41 | 35 | 47316.7282 | 2.778% | Three phase | 97.13 | 0.0010305 | 0.0011287 | 0.0012366 | 0.0013554 | 0.001486 | 0.0016298 | 0.001788 | 0.0019621 | 0.0021538 | 0.0023648 | 0.0025973 | 0.0028533 | 0.0031353 | 0.0034461 | 0.0035531 | 0.0035531 | 0.0035531 | 0.0035531 | 0.0035531 | 0.0035531 | 0.085194 | 0.084667 | 0.08475 | 0.08475 | 0.084194 | 0.083556 | 0.083917 | 0.084583 | 0.084028 | 0.084028 | 0.084028 | 0.084028 | 0.084028 | 0.084028 | 0.084028 | 0.084028 | 0.084028 | 0.084028 | 0.084028 | 0.084028 | 131.9323 | 418.7196 | 0.00011604 | 10529.8633 | 5966.4549 | 6.6881 | 21.2004 | 550.6519 | 27.8885 | 522.7634 | -5443.6915 | FALSE
| 60453152 | STL006 | STL | 22KV | 141.82 | 35 | 47316.7282 | 2.778% | Three phase | 97.13 | 0.0013176 | 0.0014427 | 0.0015801 | 0.0017312 | 0.0018974 | 0.0020802 | 0.0022813 | 0.0025026 | 0.0027462 | 0.0030143 | 0.0033094 | 0.0036344 | 0.0039923 | 0.0043865 | 0.0046481 | 0.0046481 | 0.0046481 | 0.0046481 | 0.0046481 | 0.0046481 | 0.085194 | 0.084667 | 0.08475 | 0.08475 | 0.084194 | 0.083556 | 0.083917 | 0.084583 | 0.084028 | 0.084028 | 0.084028 | 0.084028 | 0.084028 | 0.084028 | 0.084028 | 0.084028 | 0.084028 | 0.084028 | 0.084028 | 0.084028 | 169.8113 | 705.0361 | 0.0001518 | 13774.9766 | 7805.2084 | 8.7492 | 36.2811 | 874.8474 | 45.0303 | 829.8171 | -6975.3913 | FALSE
| 60453161 | STL006 | STL | 22KV | 419.33 | 35 | 47316.7282 | 2.778% | Three phase | 97.13 | 0.003925 | 0.0042789 | 0.0046661 | 0.0050899 | 0.0055539 | 0.0060619 | 0.0066183 | 0.0072276 | 0.0078951 | 0.0086265 | 0.0094278 | 0.010306 | 0.011269 | 0.012324 | 0.013481 | 0.013743 | 0.013743 | 0.013743 | 0.013743 | 0.013743 | 0.085194 | 0.084667 | 0.08475 | 0.08475 | 0.084194 | 0.083556 | 0.083917 | 0.084583 | 0.084028 | 0.084028 | 0.084028 | 0.084028 | 0.084028 | 0.084028 | 0.084028 | 0.084028 | 0.084028 | 0.084028 | 0.084028 | 0.084028 | 493.4283 | 6057.2781 | 0.00044884 | 40729.5229 | 23078.2543 | 25.8695 | 317.1882 | 6550.7064 | 343.0577 | 6207.6488 | -16870.6056 | FALSE
| 60453179 | STL006 | STL | 22KV | 46.11 | 35 | 47316.7282 | 2.778% | Three phase | 97.13 | 0.00043831 | 0.00048006 | 0.00052598 | 0.00057649 | 0.00063205 | 0.00069319 | 0.00076047 | 0.00083453 | 0.00091606 | 0.0010058 | 0.0011047 | 0.0012136 | 0.0013336 | 0.0014657 | 0.0015112 | 0.0015112 | 0.0015112 | 0.0015112 | 0.0015112 | 0.0015112 | 0.085194 | 0.084667 | 0.08475 | 0.08475 | 0.084194 | 0.083556 | 0.083917 | 0.084583 | 0.084028 | 0.084028 | 0.084028 | 0.084028 | 0.084028 | 0.084028 | 0.084028 | 0.084028 | 0.084028 | 0.084028 | 0.084028 | 0.084028 | 56.1147 | 75.7486 | 4.9355e-05 | 4478.6643 | 2537.7109 | 2.8446 | 3.8353 | 131.8634 | 6.6799 | 125.1835 | -2412.5274 | FALSE
| 60453194 | STL006 | STL | 22KV | 205.74 | 35 | 47316.7282 | 2.778% | Three phase | 97.13 | 0.0019258 | 0.0020994 | 0.0022894 | 0.0024973 | 0.002725 | 0.0029742 | 0.0032472 | 0.0035462 | 0.0038737 | 0.0042325 | 0.0046257 | 0.0050566 | 0.0055289 | 0.0060467 | 0.0066144 | 0.0067431 | 0.0067431 | 0.0067431 | 0.0067431 | 0.0067431 | 0.085194 | 0.084667 | 0.08475 | 0.08475 | 0.084194 | 0.083556 | 0.083917 | 0.084583 | 0.084028 | 0.084028 | 0.084028 | 0.084028 | 0.084028 | 0.084028 | 0.084028 | 0.084028 | 0.084028 | 0.084028 | 0.084028 | 0.084028 | 242.0956 | 1458.1531 | 0.00022022 | 19983.5262 | 11323.1108 | 12.6926 | 76.3559 | 1700.2487 | 89.0485 | 1611.2002 | -9711.9106 | FALSE
| 60453220 | STL006 | STL | 22KV | 459.36 | 35 | 47316.7282 | 2.778% | Three phase | 97.13 | 0.004117 | 0.0045051 | 0.0049315 | 0.0054002 | 0.0059154 | 0.0064817 | 0.0071045 | 0.0077894 | 0.0085428 | 0.0093717 | 0.010284 | 0.011288 | 0.012392 | 0.013609 | 0.014948 | 0.015055 | 0.015055 | 0.015055 | 0.015055 | 0.015055 | 0.085194 | 0.084667 | 0.08475 | 0.08475 | 0.084194 | 0.083556 | 0.083917 | 0.084583 | 0.084028 | 0.084028 | 0.084028 | 0.084028 | 0.084028 | 0.084028 | 0.084028 | 0.084028 | 0.084028 | 0.084028 | 0.084028 | 0.084028 | 536.0341 | 7208.7411 | 0.00049168 | 44617.6368 | 25281.3462 | 28.3391 | 380.6374 | 7744.7753 | 408.9764 | 7335.7988 | -17945.5474 | FALSE
| 60453233 | STL006 | STL | 22KV | 1140.32 | 35 | 47316.7282 | 2.778% | Three phase | 97.13 | 0.010986 | 0.012016 | 0.013148 | 0.014391 | 0.015756 | 0.017256 | 0.018905 | 0.020717 | 0.022709 | 0.024899 | 0.027308 | 0.029957 | 0.03287 | 0.036076 | 0.037374 | 0.037374 | 0.037374 | 0.037374 | 0.037374 | 0.037374 | 0.085194 | 0.084667 | 0.08475 | 0.08475 | 0.084194 | 0.083556 | 0.083917 | 0.084583 | 0.084028 | 0.084028 | 0.084028 | 0.084028 | 0.084028 | 0.084028 | 0.084028 | 0.084028 | 0.084028 | 0.084028 | 0.084028 | 0.084028 | 1390.5486 | 46420.5766 | 0.0012206 | 110759.2816 | 62758.6744 | 70.3492 | 2345.625 | 47811.1251 | 2415.9742 | 45395.1509 | -17363.5235 | FALSE
| 60453243 | STL006 | STL | 22KV | 559.65 | 35 | 47316.7282 | 2.778% | Three phase | 97.13 | 0.0042335 | 0.0046136 | 0.0050295 | 0.0054848 | 0.0059833 | 0.0065291 | 0.0071269 | 0.0077818 | 0.0084993 | 0.0092854 | 0.010147 | 0.011092 | 0.012127 | 0.013262 | 0.014507 | 0.015872 | 0.01737 | 0.018342 | 0.018342 | 0.018342 | 0.085194 | 0.084667 | 0.08475 | 0.08475 | 0.084194 | 0.083556 | 0.083917 | 0.084583 | 0.084028 | 0.084028 | 0.084028 | 0.084028 | 0.084028 | 0.084028 | 0.084028 | 0.084028 | 0.084028 | 0.084028 | 0.084028 | 0.084028 | 561.9863 | 9208.1382 | 0.00059903 | 54358.8045 | 30800.9087 | 34.5262 | 564.9866 | 9770.1245 | 599.5128 | 9170.6118 | -21630.2969 | FALSE
| 60453252 | STL006 | STL | 22KV | 1525.92 | 35 | 47316.7282 | 2.778% | Three phase | 97.13 | 0.0147 | 0.016079 | 0.017594 | 0.019257 | 0.021084 | 0.023092 | 0.025298 | 0.027723 | 0.030388 | 0.033319 | 0.036542 | 0.040087 | 0.043986 | 0.048275 | 0.050012 | 0.050012 | 0.050012 | 0.050012 | 0.050012 | 0.050012 | 0.085194 | 0.084667 | 0.08475 | 0.08475 | 0.084194 | 0.083556 | 0.083917 | 0.084583 | 0.084028 | 0.084028 | 0.084028 | 0.084028 | 0.084028 | 0.084028 | 0.084028 | 0.084028 | 0.084028 | 0.084028 | 0.084028 | 0.084028 | 1860.7635 | 83122.8792 | 0.0016333 | 148212.6096 | 83980.5638 | 94.1378 | 4200.1871 | 84983.6427 | 4294.3248 | 80689.3179 | -3291.2459 | FALSE
| 60453259 | STL006 | STL | 22KV | 97.54 | 35 | 47316.7282 | 2.778% | Three phase | 97.13 | 0.00090322 | 0.0009793 | 0.0010621 | 0.0011522 | 0.0012503 | 0.001357 | 0.0014733 | 0.0015999 | 0.0017378 | 0.001888 | 0.0020516 | 0.0022299 | 0.0024242 | 0.0026359 | 0.0028667 | 0.0031183 | 0.0031969 | 0.0031969 | 0.0031969 | 0.0031969 | 0.085194 | 0.084667 | 0.08475 | 0.08475 | 0.084194 | 0.083556 | 0.083917 | 0.084583 | 0.084028 | 0.084028 | 0.084028 | 0.084028 | 0.084028 | 0.084028 | 0.084028 | 0.084028 | 0.084028 | 0.084028 | 0.084028 | 0.084028 | 110.3083 | 314.976 | 0.0001044 | 9474.0602 | 5368.2134 | 6.0175 | 17.1621 | 425.2844 | 23.1796 | 402.1048 | -4966.1086 | FALSE
| 60453260 | STL006 | STL | 22KV | 51.88 | 35 | 47316.7282 | 2.778% | Three phase | 97.13 | 0.00065786 | 0.00071634 | 0.00078022 | 0.00085002 | 0.00092629 | 0.0010097 | 0.0011008 | 0.0012004 | 0.0013094 | 0.0014285 | 0.0015588 | 0.0017004 | 0.0017004 | 0.0017004 | 0.0017004 | 0.0017004 | 0.0017004 | 0.0017004 | 0.0017004 | 0.0017004 | 0.085194 | 0.084667 | 0.08475 | 0.08475 | 0.084194 | 0.083556 | 0.083917 | 0.084583 | 0.084028 | 0.084028 | 0.084028 | 0.084028 | 0.084028 | 0.084028 | 0.084028 | 0.084028 | 0.084028 | 0.084028 | 0.084028 | 0.084028 | 73.0365 | 110.9073 | 5.5531e-05 | 5039.1044 | 2855.2687 | 3.2006 | 4.8552 | 183.9438 | 8.0558 | 175.888 | -2679.3807 | FALSE
| 60453261 | STL006 | STL | 22KV | 272.8 | 35 | 47316.7282 | 2.778% | Three phase | 97.13 | 0.0025261 | 0.0027389 | 0.0029705 | 0.0032224 | 0.0034967 | 0.0037954 | 0.0041205 | 0.0044746 | 0.0048602 | 0.0052803 | 0.0057379 | 0.0062366 | 0.0067799 | 0.0073721 | 0.0080176 | 0.0087212 | 0.008941 | 0.008941 | 0.008941 | 0.008941 | 0.085194 | 0.084667 | 0.08475 | 0.08475 | 0.084194 | 0.083556 | 0.083917 | 0.084583 | 0.084028 | 0.084028 | 0.084028 | 0.084028 | 0.084028 | 0.084028 | 0.084028 | 0.084028 | 0.084028 | 0.084028 | 0.084028 | 0.084028 | 308.5105 | 2463.7732 | 0.000292 | 26497.064 | 15013.8263 | 16.8297 | 134.2437 | 2772.2837 | 151.0734 | 2621.2103 | -12392.616 | FALSE
| 60453271 | STL006 | STL | 22KV | 34.29 | 35 | 47316.7282 | 2.778% | Three phase | 97.13 | 0.00030876 | 0.00033593 | 0.00036562 | 0.00039805 | 0.00043348 | 0.00047219 | 0.0005145 | 0.00056076 | 0.00061132 | 0.00066662 | 0.00072708 | 0.00079322 | 0.00086556 | 0.00094471 | 0.0010313 | 0.0011238 | 0.0011238 | 0.0011238 | 0.0011238 | 0.0011238 | 0.085194 | 0.084667 | 0.08475 | 0.08475 | 0.084194 | 0.083556 | 0.083917 | 0.084583 | 0.084028 | 0.084028 | 0.084028 | 0.084028 | 0.084028 | 0.084028 | 0.084028 | 0.084028 | 0.084028 | 0.084028 | 0.084028 | 0.084028 | 38.8576 | 39.0071 | 3.6703e-05 | 3330.5877 | 1887.1851 | 2.1154 | 2.121 | 77.8648 | 4.2364 | 73.6283 | -1813.5568 | FALSE
| 60453293 | STL006 | STL | 22KV | 514.82 | 35 | 47316.7282 | 2.778% | Three phase | 97.13 | 0.0047673 | 0.0051688 | 0.0056058 | 0.0060813 | 0.006599 | 0.0071625 | 0.0077761 | 0.0084443 | 0.0091721 | 0.0099648 | 0.010828 | 0.011769 | 0.012795 | 0.013912 | 0.015131 | 0.016458 | 0.016873 | 0.016873 | 0.016873 | 0.016873 | 0.085194 | 0.084667 | 0.08475 | 0.08475 | 0.084194 | 0.083556 | 0.083917 | 0.084583 | 0.084028 | 0.084028 | 0.084028 | 0.084028 | 0.084028 | 0.084028 | 0.084028 | 0.084028 | 0.084028 | 0.084028 | 0.084028 | 0.084028 | 582.2118 | 8774.5087 | 0.00055105 | 50004.4666 | 28333.6439 | 31.7605 | 478.0969 | 9356.7205 | 509.8574 | 8846.8631 | -19486.7808 | FALSE
| 60453311 | STL006 | STL | 22KV | 2374.95 | 35 | 47316.7282 | 2.778% | Single phase | 44.74 | 0.019276 | 0.020999 | 0.022884 | 0.024945 | 0.027202 | 0.029671 | 0.032373 | 0.035332 | 0.038573 | 0.042121 | 0.046008 | 0.050266 | 0.054931 | 0.060043 | 0.065646 | 0.071787 | 0.077838 | 0.077838 | 0.077838 | 0.077838 | 0.085194 | 0.084667 | 0.08475 | 0.08475 | 0.084194 | 0.083556 | 0.083917 | 0.084583 | 0.084028 | 0.084028 | 0.084028 | 0.084028 | 0.084028 | 0.084028 | 0.084028 | 0.084028 | 0.084028 | 0.084028 | 0.084028 | 0.084028 | 2513.3857 | 80496.307 | 0.0025421 | 106255.263 | 60206.5972 | 146.5165 | 4686.5865 | 83009.6926 | 4833.103 | 78176.5896 | 17969.9924 | TRUE
| 60453312 | STL006 | STL | 22KV | 1929.61 | 35 | 47316.7282 | 2.778% | Single phase | 44.74 | 0.015662 | 0.017061 | 0.018593 | 0.020268 | 0.022101 | 0.024107 | 0.026303 | 0.028707 | 0.03134 | 0.034223 | 0.037381 | 0.04084 | 0.04463 | 0.048784 | 0.053336 | 0.058325 | 0.063243 | 0.063243 | 0.063243 | 0.063243 | 0.085194 | 0.084667 | 0.08475 | 0.08475 | 0.084194 | 0.083556 | 0.083917 | 0.084583 | 0.084028 | 0.084028 | 0.084028 | 0.084028 | 0.084028 | 0.084028 | 0.084028 | 0.084028 | 0.084028 | 0.084028 | 0.084028 | 0.084028 | 2042.0868 | 53138.1092 | 0.0020654 | 86330.7514 | 48916.9255 | 119.0424 | 3093.7611 | 55180.196 | 3212.8035 | 51967.3925 | 3050.467 | TRUE
| 60453313 | STL006 | STL | 22KV | 9020.1 | 35 | 47316.7282 | 2.778% | Single phase | 44.74 | 0.073211 | 0.079755 | 0.086913 | 0.094743 | 0.10331 | 0.11269 | 0.12295 | 0.13419 | 0.1465 | 0.15998 | 0.17474 | 0.19091 | 0.20863 | 0.22804 | 0.24932 | 0.27265 | 0.29563 | 0.29563 | 0.29563 | 0.29563 | 0.085194 | 0.084667 | 0.08475 | 0.08475 | 0.084194 | 0.083556 | 0.083917 | 0.084583 | 0.084028 | 0.084028 | 0.084028 | 0.084028 | 0.084028 | 0.084028 | 0.084028 | 0.084028 | 0.084028 | 0.084028 | 0.084028 | 0.084028 | 9545.8809 | 1161153.7236 | 0.0096548 | 403559.274 | 228665.6678 | 556.4723 | 67603.6895 | 1170699.6046 | 68160.1617 | 1102539.4428 | 873873.775 | TRUE
| 60453314 | STL006 | STL | 22KV | 149.84 | 35 | 47316.7282 | 2.778% | Single phase | 44.74 | 0.0012162 | 0.0013249 | 0.0014438 | 0.0015739 | 0.0017162 | 0.001872 | 0.0020425 | 0.0022292 | 0.0024336 | 0.0026575 | 0.0029027 | 0.0031713 | 0.0034657 | 0.0037882 | 0.0041417 | 0.0045291 | 0.004911 | 0.004911 | 0.004911 | 0.004911 | 0.085194 | 0.084667 | 0.08475 | 0.08475 | 0.084194 | 0.083556 | 0.083917 | 0.084583 | 0.084028 | 0.084028 | 0.084028 | 0.084028 | 0.084028 | 0.084028 | 0.084028 | 0.084028 | 0.084028 | 0.084028 | 0.084028 | 0.084028 | 158.5742 | 320.4222 | 0.00016038 | 6703.8416 | 3798.5459 | 9.244 | 18.6553 | 478.9963 | 27.8993 | 451.097 | -3347.4489 | FALSE
| 60453315 | STL006 | STL | 22KV | 5747.71 | 35 | 47316.7282 | 2.778% | Three phase | 97.13 | 0.052207 | 0.057053 | 0.062371 | 0.068207 | 0.074612 | 0.081644 | 0.089366 | 0.097846 | 0.10716 | 0.11739 | 0.12864 | 0.14099 | 0.15457 | 0.1695 | 0.18591 | 0.18838 | 0.18838 | 0.18838 | 0.18838 | 0.18838 | 0.085194 | 0.084667 | 0.08475 | 0.08475 | 0.084194 | 0.083556 | 0.083917 | 0.084583 | 0.084028 | 0.084028 | 0.084028 | 0.084028 | 0.084028 | 0.084028 | 0.084028 | 0.084028 | 0.084028 | 0.084028 | 0.084028 | 0.084028 | 6718.1606 | 1130456.0865 | 0.0061522 | 558275.0723 | 316331.0831 | 354.5904 | 59592.9381 | 1137174.2471 | 59947.5286 | 1077226.7185 | 760895.6354 | TRUE
| 60453328 | STL006 | STL | 22KV | 29.72 | 35 | 47316.7282 | 2.778% | Three phase | 97.13 | 0.00028632 | 0.00031317 | 0.00034267 | 0.00037506 | 0.00041065 | 0.00044975 | 0.00049272 | 0.00053995 | 0.00059186 | 0.00064895 | 0.00071172 | 0.00078076 | 0.0008567 | 0.00094024 | 0.00097407 | 0.00097407 | 0.00097407 | 0.00097407 | 0.00097407 | 0.00097407 | 0.085194 | 0.084667 | 0.08475 | 0.08475 | 0.084194 | 0.083556 | 0.083917 | 0.084583 | 0.084028 | 0.084028 | 0.084028 | 0.084028 | 0.084028 | 0.084028 | 0.084028 | 0.084028 | 0.084028 | 0.084028 | 0.084028 | 0.084028 | 36.2417 | 31.5322 | 3.1811e-05 | 2886.7036 | 1635.6705 | 1.8335 | 1.5933 | 67.7739 | 3.4268 | 64.3471 | -1571.3234 | FALSE
| 60453347 | STL006 | STL | 22KV | 198.38 | 35 | 47316.7282 | 2.778% | Three phase | 97.13 | 0.0025687 | 0.0028266 | 0.0031116 | 0.0034263 | 0.0037741 | 0.0041584 | 0.0045833 | 0.0050529 | 0.0055721 | 0.0061463 | 0.0065019 | 0.0065019 | 0.0065019 | 0.0065019 | 0.0065019 | 0.0065019 | 0.0065019 | 0.0065019 | 0.0065019 | 0.0065019 | 0.085194 | 0.084667 | 0.08475 | 0.08475 | 0.084194 | 0.083556 | 0.083917 | 0.084583 | 0.084028 | 0.084028 | 0.084028 | 0.084028 | 0.084028 | 0.084028 | 0.084028 | 0.084028 | 0.084028 | 0.084028 | 0.084028 | 0.084028 | 290.442 | 1686.4569 | 0.00021234 | 19268.6494 | 10918.0457 | 12.2386 | 70.9906 | 1976.899 | 83.2292 | 1893.6698 | -9024.3759 | FALSE
| 60453369 | STL006 | STL | 22KV | 287.63 | 35 | 47316.7282 | 2.778% | Single phase | 44.74 | 0.0014999 | 0.0016048 | 0.0017175 | 0.0018385 | 0.0019685 | 0.0021083 | 0.0022585 | 0.00242 | 0.0025936 | 0.0027802 | 0.0029809 | 0.0031968 | 0.003429 | 0.0036787 | 0.0039474 | 0.0042365 | 0.0045476 | 0.0048824 | 0.0052428 | 0.0056307 | 0.085194 | 0.084667 | 0.08475 | 0.08475 | 0.084194 | 0.083556 | 0.083917 | 0.084583 | 0.084028 | 0.084028 | 0.084028 | 0.084028 | 0.084028 | 0.084028 | 0.084028 | 0.084028 | 0.084028 | 0.084028 | 0.084028 | 0.084028 | 166.4929 | 645.6755 | 0.00030787 | 12868.5662 | 7291.6161 | 17.7446 | 68.741 | 812.1684 | 86.4856 | 725.6828 | -6565.9333 | FALSE
| 60453370 | STL006 | STL | 22KV | 414.74 | 35 | 47316.7282 | 2.778% | Single phase | 44.74 | 0.0021628 | 0.002314 | 0.0024764 | 0.002651 | 0.0028385 | 0.00304 | 0.0032566 | 0.0034894 | 0.0037397 | 0.0040089 | 0.0042983 | 0.0046095 | 0.0049443 | 0.0053044 | 0.0056919 | 0.0061087 | 0.0065573 | 0.0070401 | 0.0075597 | 0.008119 | 0.085194 | 0.084667 | 0.08475 | 0.08475 | 0.084194 | 0.083556 | 0.083917 | 0.084583 | 0.084028 | 0.084028 | 0.084028 | 0.084028 | 0.084028 | 0.084028 | 0.084028 | 0.084028 | 0.084028 | 0.084028 | 0.084028 | 0.084028 | 240.0697 | 1342.449 | 0.00044392 | 18555.4676 | 10513.941 | 25.5863 | 142.9221 | 1582.5187 | 168.5085 | 1414.0103 | -9099.9307 | FALSE
| 60453371 | STL006 | STL | 22KV | 798 | 35 | 47316.7282 | 2.778% | Single phase | 44.74 | 0.0041614 | 0.0044523 | 0.0047649 | 0.0051007 | 0.0054615 | 0.0058493 | 0.006266 | 0.006714 | 0.0071956 | 0.0077134 | 0.0082703 | 0.0088692 | 0.0095133 | 0.010206 | 0.010952 | 0.011754 | 0.012617 | 0.013546 | 0.014546 | 0.015622 | 0.085194 | 0.084667 | 0.08475 | 0.08475 | 0.084194 | 0.083556 | 0.083917 | 0.084583 | 0.084028 | 0.084028 | 0.084028 | 0.084028 | 0.084028 | 0.084028 | 0.084028 | 0.084028 | 0.084028 | 0.084028 | 0.084028 | 0.084028 | 461.9175 | 4969.9468 | 0.00085415 | 35702.52 | 20229.8426 | 49.2306 | 529.1191 | 5431.8642 | 578.3497 | 4853.5145 | -15376.3281 | FALSE
| 60453410 | STL006 | STL | 22KV | 196.8 | 35 | 47316.7282 | 2.778% | Three phase | 97.13 | 0.0017875 | 0.0019535 | 0.0021356 | 0.0023354 | 0.0025547 | 0.0027955 | 0.0030599 | 0.0033502 | 0.0036692 | 0.0040195 | 0.0044045 | 0.0048276 | 0.0052925 | 0.0058037 | 0.0063656 | 0.0064501 | 0.0064501 | 0.0064501 | 0.0064501 | 0.0064501 | 0.085194 | 0.084667 | 0.08475 | 0.08475 | 0.084194 | 0.083556 | 0.083917 | 0.084583 | 0.084028 | 0.084028 | 0.084028 | 0.084028 | 0.084028 | 0.084028 | 0.084028 | 0.084028 | 0.084028 | 0.084028 | 0.084028 | 0.084028 | 230.028 | 1325.3 | 0.00021065 | 19115.184 | 10831.0888 | 12.1411 | 69.8643 | 1555.3279 | 82.0054 | 1473.3226 | -9357.7662 | FALSE
| 60453419 | STL006 | STL | 22KV | 524.2 | 35 | 47316.7282 | 2.778% | Covered | 390 | 0.0047333 | 0.0051573 | 0.005621 | 0.0061284 | 0.0066835 | 0.007291 | 0.007956 | 0.008684 | 0.0094812 | 0.010354 | 0.01131 | 0.012357 | 0.013505 | 0.014762 | 0.01614 | 0.017181 | 0.017181 | 0.017181 | 0.017181 | 0.017181 | 0.085194 | 0.084667 | 0.08475 | 0.08475 | 0.084194 | 0.083556 | 0.083917 | 0.084583 | 0.084028 | 0.084028 | 0.084028 | 0.084028 | 0.084028 | 0.084028 | 0.084028 | 0.084028 | 0.084028 | 0.084028 | 0.084028 | 0.084028 | 599.9338 | 36967.0323 | 0.00056109 | 204438 | 115839.1216 | 32.3392 | 1990.2625 | 37566.9661 | 2022.6017 | 35544.3644 | -80294.7571 | FALSE
| 60453421 | STL006 | STL | 22KV | 581.65 | 35 | 47316.7282 | 2.778% | Three phase | 97.13 | 0.0054444 | 0.0059352 | 0.0064723 | 0.0070602 | 0.0077038 | 0.0084085 | 0.0091801 | 0.010025 | 0.010951 | 0.011966 | 0.013077 | 0.014296 | 0.015631 | 0.017095 | 0.0187 | 0.019063 | 0.019063 | 0.019063 | 0.019063 | 0.019063 | 0.085194 | 0.084667 | 0.08475 | 0.08475 | 0.084194 | 0.083556 | 0.083917 | 0.084583 | 0.084028 | 0.084028 | 0.084028 | 0.084028 | 0.084028 | 0.084028 | 0.084028 | 0.084028 | 0.084028 | 0.084028 | 0.084028 | 0.084028 | 684.4313 | 11654.3782 | 0.00062258 | 56495.6645 | 32011.7011 | 35.8834 | 610.2792 | 12338.8096 | 646.1626 | 11692.647 | -20319.0541 | FALSE
| 60453435 | STL006 | STL | 22KV | 42.05 | 35 | 47316.7282 | 2.778% | Three phase | 97.13 | 0.00048587 | 0.00052772 | 0.00057333 | 0.00062305 | 0.00067724 | 0.00073632 | 0.00080074 | 0.000871 | 0.00094763 | 0.0010312 | 0.0011224 | 0.0012219 | 0.0013305 | 0.0013782 | 0.0013782 | 0.0013782 | 0.0013782 | 0.0013782 | 0.0013782 | 0.0013782 | 0.085194 | 0.084667 | 0.08475 | 0.08475 | 0.084194 | 0.083556 | 0.083917 | 0.084583 | 0.084028 | 0.084028 | 0.084028 | 0.084028 | 0.084028 | 0.084028 | 0.084028 | 0.084028 | 0.084028 | 0.084028 | 0.084028 | 0.084028 | 55.5996 | 68.4354 | 4.5009e-05 | 4084.3165 | 2314.2646 | 2.5942 | 3.1896 | 124.035 | 5.7838 | 118.2512 | -2196.0134 | FALSE
| 60453473 | STL006 | STL | 22KV | 192.92 | 35 | 47316.7282 | 2.778% | Three phase | 97.13 | 0.0017864 | 0.0019369 | 0.0021007 | 0.0022789 | 0.0024728 | 0.002684 | 0.002914 | 0.0031644 | 0.0034371 | 0.0037341 | 0.0040578 | 0.0044104 | 0.0047947 | 0.0052135 | 0.0056699 | 0.0061675 | 0.0063229 | 0.0063229 | 0.0063229 | 0.0063229 | 0.085194 | 0.084667 | 0.08475 | 0.08475 | 0.084194 | 0.083556 | 0.083917 | 0.084583 | 0.084028 | 0.084028 | 0.084028 | 0.084028 | 0.084028 | 0.084028 | 0.084028 | 0.084028 | 0.084028 | 0.084028 | 0.084028 | 0.084028 | 218.1739 | 1232.1583 | 0.0002065 | 18738.3196 | 10617.549 | 11.9017 | 67.1366 | 1450.3322 | 79.0384 | 1371.2938 | -9246.2552 | FALSE
| 60453477 | STL006 | STL | 22KV | 912.65 | 35 | 47316.7282 | 2.778% | Covered | 390 | 0.0049047 | 0.0052658 | 0.005655 | 0.0060746 | 0.0065271 | 0.0070152 | 0.0075417 | 0.0081097 | 0.0087226 | 0.009384 | 0.010098 | 0.010868 | 0.0117 | 0.012598 | 0.013568 | 0.014616 | 0.015747 | 0.016969 | 0.018289 | 0.019716 | 0.085194 | 0.084667 | 0.08475 | 0.08475 | 0.084194 | 0.083556 | 0.083917 | 0.084583 | 0.084028 | 0.084028 | 0.084028 | 0.084028 | 0.084028 | 0.084028 | 0.084028 | 0.084028 | 0.084028 | 0.084028 | 0.084028 | 0.084028 | 565.5865 | 60670.3957 | 0.00097687 | 355933.5 | 201679.8441 | 56.3036 | 6032.8821 | 61235.9822 | 6089.1857 | 55146.7965 | -146533.0477 | FALSE
| 60453510 | STL006 | STL | 22KV | 1449.52 | 35 | 47316.7282 | 2.778% | Three phase | 97.13 | 0.01859 | 0.020359 | 0.022302 | 0.024439 | 0.026787 | 0.02937 | 0.03221 | 0.035333 | 0.03877 | 0.04255 | 0.04671 | 0.047508 | 0.047508 | 0.047508 | 0.047508 | 0.047508 | 0.047508 | 0.047508 | 0.047508 | 0.047508 | 0.085194 | 0.084667 | 0.08475 | 0.08475 | 0.084194 | 0.083556 | 0.083917 | 0.084583 | 0.084028 | 0.084028 | 0.084028 | 0.084028 | 0.084028 | 0.084028 | 0.084028 | 0.084028 | 0.084028 | 0.084028 | 0.084028 | 0.084028 | 2086.9243 | 88542.2349 | 0.0015515 | 140791.8776 | 79775.8119 | 89.4245 | 3790.1249 | 90629.1593 | 3879.5494 | 86749.6099 | 6973.798 | TRUE
| 60453511 | STL006 | STL | 22KV | 796.22 | 35 | 47316.7282 | 2.778% | Three phase | 97.13 | 0.0074528 | 0.0081247 | 0.0088599 | 0.0096647 | 0.010546 | 0.01151 | 0.012567 | 0.013724 | 0.014991 | 0.01638 | 0.017902 | 0.019569 | 0.021397 | 0.023401 | 0.025598 | 0.026096 | 0.026096 | 0.026096 | 0.026096 | 0.026096 | 0.085194 | 0.084667 | 0.08475 | 0.08475 | 0.084194 | 0.083556 | 0.083917 | 0.084583 | 0.084028 | 0.084028 | 0.084028 | 0.084028 | 0.084028 | 0.084028 | 0.084028 | 0.084028 | 0.084028 | 0.084028 | 0.084028 | 0.084028 | 936.9173 | 21838.9527 | 0.00085225 | 77336.8486 | 43820.7799 | 49.1208 | 1143.5924 | 22775.87 | 1192.7132 | 21583.1568 | -22237.6231 | FALSE
| 60453512 | STL006 | STL | 22KV | 318.09 | 35 | 47316.7282 | 2.778% | Three phase | 97.13 | 0.0029774 | 0.0032458 | 0.0035395 | 0.003861 | 0.004213 | 0.0045984 | 0.0050204 | 0.0054826 | 0.005989 | 0.0065437 | 0.0071517 | 0.0078179 | 0.0085481 | 0.0093486 | 0.010226 | 0.010425 | 0.010425 | 0.010425 | 0.010425 | 0.010425 | 0.085194 | 0.084667 | 0.08475 | 0.08475 | 0.084194 | 0.083556 | 0.083917 | 0.084583 | 0.084028 | 0.084028 | 0.084028 | 0.084028 | 0.084028 | 0.084028 | 0.084028 | 0.084028 | 0.084028 | 0.084028 | 0.084028 | 0.084028 | 374.2986 | 3485.5047 | 0.00034047 | 30896.0817 | 17506.4076 | 19.6238 | 182.5178 | 3859.8033 | 202.1415 | 3657.6618 | -13848.7459 | FALSE
| 60453514 | STL006 | STL | 22KV | 2013.55 | 35 | 47316.7282 | 2.778% | Three phase | 97.13 | 0.018847 | 0.020546 | 0.022406 | 0.024441 | 0.026669 | 0.029108 | 0.03178 | 0.034706 | 0.037911 | 0.041423 | 0.045271 | 0.049488 | 0.054111 | 0.059178 | 0.064734 | 0.065994 | 0.065994 | 0.065994 | 0.065994 | 0.065994 | 0.085194 | 0.084667 | 0.08475 | 0.08475 | 0.084194 | 0.083556 | 0.083917 | 0.084583 | 0.084028 | 0.084028 | 0.084028 | 0.084028 | 0.084028 | 0.084028 | 0.084028 | 0.084028 | 0.084028 | 0.084028 | 0.084028 | 0.084028 | 2369.3574 | 139665.931 | 0.0021552 | 195576.1115 | 110817.7783 | 124.2209 | 7313.5787 | 142035.2884 | 7437.7996 | 134597.4888 | 23779.7105 | TRUE
| 60453521 | STL007 | STL | 22KV | 151.1 | 10 | 47316.7282 | 9.091% | Three phase | 97.13 | 0.0019379 | 0.0021222 | 0.0023248 | 0.0025475 | 0.0027924 | 0.0030616 | 0.0033576 | 0.0036832 | 0.0040414 | 0.0044355 | 0.0048691 | 0.0049523 | 0.0049523 | 0.0049523 | 0.0049523 | 0.0049523 | 0.0049523 | 0.0049523 | 0.0049523 | 0.0049523 | 0.51364 | 0.50691 | 0.50282 | 0.49836 | 0.49427 | 0.48745 | 0.48727 | 0.48373 | 0.48273 | 0.48273 | 0.48273 | 0.48273 | 0.48273 | 0.48273 | 0.48273 | 0.48273 | 0.48273 | 0.48273 | 0.48273 | 0.48273 | 1259.1863 | 962.1239 | 0.00016173 | 14676.343 | 8315.9426 | 54.2083 | 41.1845 | 2221.3102 | 95.3928 | 2125.9174 | -6190.0253 | FALSE
| 60453522 | STL007 | STL | 22KV | 4438.57 | 10 | 47316.7282 | 9.091% | Three phase | 97.13 | 0.056925 | 0.062341 | 0.068292 | 0.074834 | 0.082026 | 0.089933 | 0.09863 | 0.10819 | 0.11872 | 0.13029 | 0.14303 | 0.14547 | 0.14547 | 0.14547 | 0.14547 | 0.14547 | 0.14547 | 0.14547 | 0.14547 | 0.14547 | 0.51364 | 0.50691 | 0.50282 | 0.49836 | 0.49427 | 0.48745 | 0.48727 | 0.48373 | 0.48273 | 0.48273 | 0.48273 | 0.48273 | 0.48273 | 0.48273 | 0.48273 | 0.48273 | 0.48273 | 0.48273 | 0.48273 | 0.48273 | 36988.6612 | 830210.4641 | 0.0047509 | 431118.3041 | 244281.2277 | 1592.372 | 35537.8581 | 867199.1253 | 37130.2302 | 830068.8951 | 585787.6673 | TRUE
| 60453523 | STL007 | STL | 22KV | 1943.95 | 10 | 47316.7282 | 9.091% | Three phase | 97.13 | 0.018196 | 0.019836 | 0.021631 | 0.023596 | 0.025747 | 0.028102 | 0.030681 | 0.033506 | 0.036601 | 0.039991 | 0.043706 | 0.047778 | 0.05224 | 0.057133 | 0.062496 | 0.063713 | 0.063713 | 0.063713 | 0.063713 | 0.063713 | 0.51364 | 0.50691 | 0.50282 | 0.49836 | 0.49427 | 0.48745 | 0.48727 | 0.48373 | 0.48273 | 0.48273 | 0.48273 | 0.48273 | 0.48273 | 0.48273 | 0.48273 | 0.48273 | 0.48273 | 0.48273 | 0.48273 | 0.48273 | 13228.7967 | 130177.4693 | 0.0020807 | 188815.8635 | 106987.2713 | 697.4074 | 6816.7173 | 143406.2661 | 7514.1247 | 135892.1414 | 28904.8701 | TRUE
| 60453540 | STL007 | STL | 22KV | 155.37 | 10 | 47316.7282 | 9.091% | Three phase | 97.13 | 0.0012905 | 0.0014127 | 0.0015471 | 0.0016948 | 0.0018572 | 0.0020359 | 0.0022325 | 0.0024489 | 0.002687 | 0.0029492 | 0.0032378 | 0.0035556 | 0.0039057 | 0.0042913 | 0.0047161 | 0.0050922 | 0.0050922 | 0.0050922 | 0.0050922 | 0.0050922 | 0.51364 | 0.50691 | 0.50282 | 0.49836 | 0.49427 | 0.48745 | 0.48727 | 0.48373 | 0.48273 | 0.48273 | 0.48273 | 0.48273 | 0.48273 | 0.48273 | 0.48273 | 0.48273 | 0.48273 | 0.48273 | 0.48273 | 0.48273 | 997.3055 | 784.7005 | 0.0001663 | 15091.0881 | 8550.9464 | 55.7402 | 43.5451 | 1782.006 | 99.2853 | 1682.7207 | -6868.2257 | FALSE
| 60453550 | STL007 | STL | 22KV | 4094.78 | 10 | 47316.7282 | 9.091% | Three phase | 97.13 | 0.034012 | 0.037233 | 0.040773 | 0.044666 | 0.048947 | 0.053657 | 0.058839 | 0.064541 | 0.070817 | 0.077726 | 0.085333 | 0.093709 | 0.10293 | 0.1131 | 0.12429 | 0.13421 | 0.13421 | 0.13421 | 0.13421 | 0.13421 | 0.51364 | 0.50691 | 0.50282 | 0.49836 | 0.49427 | 0.48745 | 0.48727 | 0.48373 | 0.48273 | 0.48273 | 0.48273 | 0.48273 | 0.48273 | 0.48273 | 0.48273 | 0.48273 | 0.48273 | 0.48273 | 0.48273 | 0.48273 | 26284.0097 | 545043.0055 | 0.0043829 | 397725.9814 | 225360.3944 | 1469.0346 | 30245.8817 | 571327.0151 | 31714.9164 | 539612.0988 | 314251.7044 | TRUE
| 60453595 | STL007 | STL | 22KV | 133.69 | 10 | 47316.7282 | 9.091% | Three phase | 97.13 | 0.0012421 | 0.00136 | 0.0014895 | 0.001632 | 0.0017886 | 0.001961 | 0.0021506 | 0.0023592 | 0.0025888 | 0.0028415 | 0.0031197 | 0.0034261 | 0.0037634 | 0.004135 | 0.0043817 | 0.0043817 | 0.0043817 | 0.0043817 | 0.0043817 | 0.0043817 | 0.51364 | 0.50691 | 0.50282 | 0.49836 | 0.49427 | 0.48745 | 0.48727 | 0.48373 | 0.48273 | 0.48273 | 0.48273 | 0.48273 | 0.48273 | 0.48273 | 0.48273 | 0.48273 | 0.48273 | 0.48273 | 0.48273 | 0.48273 | 925.6583 | 626.519 | 0.0001431 | 12985.3097 | 7357.7655 | 47.9623 | 32.2406 | 1552.1772 | 80.2029 | 1471.9743 | -5885.7912 | FALSE
| 60453620 | STL007 | STL | 22KV | 320.42 | 10 | 47316.7282 | 9.091% | Three phase | 97.13 | 0.002977 | 0.0032595 | 0.00357 | 0.0039114 | 0.0042869 | 0.0046999 | 0.0051543 | 0.0056543 | 0.0062046 | 0.0068103 | 0.0074772 | 0.0082114 | 0.00902 | 0.0099106 | 0.010502 | 0.010502 | 0.010502 | 0.010502 | 0.010502 | 0.010502 | 0.51364 | 0.50691 | 0.50282 | 0.49836 | 0.49427 | 0.48745 | 0.48727 | 0.48373 | 0.48273 | 0.48273 | 0.48273 | 0.48273 | 0.48273 | 0.48273 | 0.48273 | 0.48273 | 0.48273 | 0.48273 | 0.48273 | 0.48273 | 2218.561 | 3598.9482 | 0.00034297 | 31122.3946 | 17634.6416 | 114.9532 | 185.2014 | 5817.5092 | 300.1546 | 5517.3546 | -12117.287 | FALSE
| 60453654 | STL007 | STL | 22KV | 439.69 | 10 | 47316.7282 | 9.091% | Three phase | 97.13 | 0.0036522 | 0.003998 | 0.0043781 | 0.0047961 | 0.0052559 | 0.0057616 | 0.006318 | 0.0069303 | 0.0076042 | 0.0083461 | 0.0091629 | 0.010062 | 0.011053 | 0.012144 | 0.013346 | 0.014411 | 0.014411 | 0.014411 | 0.014411 | 0.014411 | 0.51364 | 0.50691 | 0.50282 | 0.49836 | 0.49427 | 0.48745 | 0.48727 | 0.48373 | 0.48273 | 0.48273 | 0.48273 | 0.48273 | 0.48273 | 0.48273 | 0.48273 | 0.48273 | 0.48273 | 0.48273 | 0.48273 | 0.48273 | 2822.329 | 6284.3853 | 0.00047063 | 42707.0897 | 24198.7877 | 157.7423 | 348.7372 | 9106.7142 | 506.4795 | 8600.2348 | -15598.5529 | FALSE
| 60453658 | STL007 | STL | 22KV | 786.56 | 10 | 47316.7282 | 9.091% | Three phase | 97.13 | 0.0073417 | 0.0079921 | 0.0087028 | 0.0094795 | 0.010329 | 0.011257 | 0.012272 | 0.013382 | 0.014596 | 0.015924 | 0.017378 | 0.018968 | 0.020708 | 0.022613 | 0.024698 | 0.025779 | 0.025779 | 0.025779 | 0.025779 | 0.025779 | 0.51364 | 0.50691 | 0.50282 | 0.49836 | 0.49427 | 0.48745 | 0.48727 | 0.48373 | 0.48273 | 0.48273 | 0.48273 | 0.48273 | 0.48273 | 0.48273 | 0.48273 | 0.48273 | 0.48273 | 0.48273 | 0.48273 | 0.48273 | 5299.0563 | 21098.2242 | 0.00084191 | 76398.5728 | 43289.132 | 282.1846 | 1116.0119 | 26397.2806 | 1398.1965 | 24999.0841 | -18290.0479 | FALSE
| 60453661 | STL007 | STL | 22KV | 605.67 | 10 | 47316.7282 | 9.091% | Three phase | 97.13 | 0.0054536 | 0.0059337 | 0.006458 | 0.0070308 | 0.0076565 | 0.0083404 | 0.0090878 | 0.0099047 | 0.010798 | 0.011775 | 0.012843 | 0.014011 | 0.015289 | 0.016687 | 0.018216 | 0.019851 | 0.019851 | 0.019851 | 0.019851 | 0.019851 | 0.51364 | 0.50691 | 0.50282 | 0.49836 | 0.49427 | 0.48745 | 0.48727 | 0.48373 | 0.48273 | 0.48273 | 0.48273 | 0.48273 | 0.48273 | 0.48273 | 0.48273 | 0.48273 | 0.48273 | 0.48273 | 0.48273 | 0.48273 | 3969.1441 | 12169.7394 | 0.00064829 | 58828.7271 | 33333.6663 | 217.2889 | 661.7245 | 16138.8835 | 879.0134 | 15259.8701 | -18073.7962 | FALSE
| 60453685 | STL007 | STL | 22KV | 593.46 | 10 | 47316.7282 | 9.091% | Three phase | 97.13 | 0.0055393 | 0.00603 | 0.0065663 | 0.0071523 | 0.0077929 | 0.0084933 | 0.0092592 | 0.010097 | 0.011013 | 0.012015 | 0.013111 | 0.014311 | 0.015624 | 0.017062 | 0.018635 | 0.019451 | 0.019451 | 0.019451 | 0.019451 | 0.019451 | 0.51364 | 0.50691 | 0.50282 | 0.49836 | 0.49427 | 0.48745 | 0.48727 | 0.48373 | 0.48273 | 0.48273 | 0.48273 | 0.48273 | 0.48273 | 0.48273 | 0.48273 | 0.48273 | 0.48273 | 0.48273 | 0.48273 | 0.48273 | 3998.1412 | 12010.6108 | 0.00063522 | 57642.7698 | 32661.6765 | 212.9085 | 635.3134 | 16008.7521 | 848.2218 | 15160.5302 | -17501.1463 | FALSE
| 60453697 | STL007 | STL | 22KV | 8100.84 | 10 | 47316.7282 | 9.091% | Three phase | 97.13 | 0.075264 | 0.082406 | 0.090256 | 0.098888 | 0.10838 | 0.11882 | 0.13031 | 0.14295 | 0.15686 | 0.17218 | 0.18904 | 0.2076 | 0.22804 | 0.25056 | 0.2655 | 0.2655 | 0.2655 | 0.2655 | 0.2655 | 0.2655 | 0.51364 | 0.50691 | 0.50282 | 0.49836 | 0.49427 | 0.48745 | 0.48727 | 0.48373 | 0.48273 | 0.48273 | 0.48273 | 0.48273 | 0.48273 | 0.48273 | 0.48273 | 0.48273 | 0.48273 | 0.48273 | 0.48273 | 0.48273 | 56089.5313 | 2300363.5547 | 0.0086709 | 786834.5892 | 445837.9931 | 2906.2403 | 118376.4227 | 2356453.0861 | 121282.663 | 2235170.4231 | 1789332.43 | TRUE
| 60453737 | STL007 | STL | 22KV | 274.65 | 10 | 47316.7282 | 9.091% | Three phase | 97.13 | 0.002201 | 0.0024081 | 0.0026355 | 0.0028855 | 0.0031603 | 0.0034625 | 0.0037947 | 0.0041602 | 0.0045622 | 0.0050045 | 0.0054912 | 0.0060269 | 0.0066167 | 0.0072659 | 0.0079808 | 0.0087681 | 0.0090016 | 0.0090016 | 0.0090016 | 0.0090016 | 0.51364 | 0.50691 | 0.50282 | 0.49836 | 0.49427 | 0.48745 | 0.48727 | 0.48373 | 0.48273 | 0.48273 | 0.48273 | 0.48273 | 0.48273 | 0.48273 | 0.48273 | 0.48273 | 0.48273 | 0.48273 | 0.48273 | 0.48273 | 1712.4414 | 2381.9365 | 0.00029398 | 26676.7545 | 15115.6429 | 98.5329 | 136.0706 | 4094.3779 | 234.6035 | 3859.7744 | -11255.8685 | FALSE
| 60453738 | STL007 | STL | 22KV | 744.9 | 10 | 47316.7282 | 9.091% | Three phase | 97.13 | 0.0059696 | 0.0065311 | 0.007148 | 0.0078261 | 0.0085714 | 0.0093909 | 0.010292 | 0.011283 | 0.012373 | 0.013573 | 0.014893 | 0.016346 | 0.017946 | 0.019706 | 0.021645 | 0.023781 | 0.024414 | 0.024414 | 0.024414 | 0.024414 | 0.51364 | 0.50691 | 0.50282 | 0.49836 | 0.49427 | 0.48745 | 0.48727 | 0.48373 | 0.48273 | 0.48273 | 0.48273 | 0.48273 | 0.48273 | 0.48273 | 0.48273 | 0.48273 | 0.48273 | 0.48273 | 0.48273 | 0.48273 | 4644.4478 | 17521.324 | 0.00079732 | 72352.137 | 40996.3314 | 267.2388 | 1000.9239 | 22165.7718 | 1268.1626 | 20897.6092 | -20098.7222 | FALSE
| 60453746 | STL007 | STL | 22KV | 45.68 | 10 | 47316.7282 | 9.091% | Three phase | 97.13 | 0.00038816 | 0.00042506 | 0.00046565 | 0.00051029 | 0.0005594 | 0.00061345 | 0.00067293 | 0.0007384 | 0.00081049 | 0.00088988 | 0.00097731 | 0.0010736 | 0.0011797 | 0.0012966 | 0.0014255 | 0.0014972 | 0.0014972 | 0.0014972 | 0.0014972 | 0.0014972 | 0.51364 | 0.50691 | 0.50282 | 0.49836 | 0.49427 | 0.48745 | 0.48727 | 0.48373 | 0.48273 | 0.48273 | 0.48273 | 0.48273 | 0.48273 | 0.48273 | 0.48273 | 0.48273 | 0.48273 | 0.48273 | 0.48273 | 0.48273 | 298.3852 | 69.0227 | 4.8894e-05 | 4436.8984 | 2514.0454 | 16.3881 | 3.7641 | 367.4079 | 20.1521 | 347.2558 | -2166.7896 | FALSE
| 60453801 | STL007 | STL | 22KV | 728.37 | 10 | 47316.7282 | 9.091% | Three phase | 97.13 | 0.0068177 | 0.0074323 | 0.0081049 | 0.0088411 | 0.009647 | 0.010529 | 0.011496 | 0.012554 | 0.013714 | 0.014984 | 0.016376 | 0.017902 | 0.019574 | 0.021407 | 0.023416 | 0.023872 | 0.023872 | 0.023872 | 0.023872 | 0.023872 | 0.51364 | 0.50691 | 0.50282 | 0.49836 | 0.49427 | 0.48745 | 0.48727 | 0.48373 | 0.48273 | 0.48273 | 0.48273 | 0.48273 | 0.48273 | 0.48273 | 0.48273 | 0.48273 | 0.48273 | 0.48273 | 0.48273 | 0.48273 | 4956.6391 | 18275.52 | 0.00077962 | 70746.5781 | 40086.586 | 261.3085 | 956.994 | 23232.1592 | 1218.3025 | 22013.8567 | -18072.7292 | FALSE
| 60453804 | STL007 | STL | 22KV | 599.28 | 10 | 47316.7282 | 9.091% | Single phase | 44.74 | 0.0053961 | 0.0058711 | 0.0063899 | 0.0069566 | 0.0075758 | 0.0082524 | 0.0089919 | 0.0098002 | 0.010684 | 0.01165 | 0.012707 | 0.013863 | 0.015127 | 0.016511 | 0.018024 | 0.019641 | 0.019641 | 0.019641 | 0.019641 | 0.019641 | 0.51364 | 0.50691 | 0.50282 | 0.49836 | 0.49427 | 0.48745 | 0.48727 | 0.48373 | 0.48273 | 0.48273 | 0.48273 | 0.48273 | 0.48273 | 0.48273 | 0.48273 | 0.48273 | 0.48273 | 0.48273 | 0.48273 | 0.48273 | 3927.2684 | 5487.9647 | 0.00064145 | 26811.7872 | 15192.1555 | 214.9964 | 298.4058 | 9415.2332 | 513.4022 | 8901.8309 | -6290.3245 | FALSE
| 60453805 | STL007 | STL | 22KV | 1692.5 | 10 | 47316.7282 | 9.091% | Single phase | 44.74 | 0.01524 | 0.016581 | 0.018046 | 0.019647 | 0.021396 | 0.023307 | 0.025395 | 0.027678 | 0.030174 | 0.032903 | 0.035888 | 0.039152 | 0.042723 | 0.046629 | 0.050904 | 0.055471 | 0.055471 | 0.055471 | 0.055471 | 0.055471 | 0.51364 | 0.50691 | 0.50282 | 0.49836 | 0.49427 | 0.48745 | 0.48727 | 0.48373 | 0.48273 | 0.48273 | 0.48273 | 0.48273 | 0.48273 | 0.48273 | 0.48273 | 0.48273 | 0.48273 | 0.48273 | 0.48273 | 0.48273 | 11091.4795 | 43773.2808 | 0.0018116 | 75722.45 | 42906.0257 | 607.1977 | 2380.1539 | 54864.7602 | 2987.3517 | 51877.4086 | 8971.3828 | TRUE
| 60453809 | STL007 | STL | 22KV | 4135.45 | 10 | 47316.7282 | 9.091% | Three phase | 97.13 | 0.037237 | 0.040514 | 0.044094 | 0.048005 | 0.052278 | 0.056947 | 0.06205 | 0.067629 | 0.073727 | 0.080395 | 0.087688 | 0.095664 | 0.10439 | 0.11393 | 0.12438 | 0.13554 | 0.13554 | 0.13554 | 0.13554 | 0.13554 | 0.51364 | 0.50691 | 0.50282 | 0.49836 | 0.49427 | 0.48745 | 0.48727 | 0.48373 | 0.48273 | 0.48273 | 0.48273 | 0.48273 | 0.48273 | 0.48273 | 0.48273 | 0.48273 | 0.48273 | 0.48273 | 0.48273 | 0.48273 | 27100.8914 | 567354.7573 | 0.0044264 | 401676.2585 | 227598.7093 | 1483.6253 | 30849.6791 | 594455.6487 | 32333.3045 | 562122.3443 | 334523.6349 | TRUE
| 60453810 | STL007 | STL | 22KV | 2193.64 | 10 | 47316.7282 | 9.091% | Three phase | 97.13 | 0.019752 | 0.021491 | 0.02339 | 0.025464 | 0.027731 | 0.030208 | 0.032914 | 0.035873 | 0.039108 | 0.042646 | 0.046514 | 0.050745 | 0.055373 | 0.060436 | 0.065976 | 0.071896 | 0.071896 | 0.071896 | 0.071896 | 0.071896 | 0.51364 | 0.50691 | 0.50282 | 0.49836 | 0.49427 | 0.48745 | 0.48727 | 0.48373 | 0.48273 | 0.48273 | 0.48273 | 0.48273 | 0.48273 | 0.48273 | 0.48273 | 0.48273 | 0.48273 | 0.48273 | 0.48273 | 0.48273 | 14375.6059 | 159639.3186 | 0.002348 | 213068.2532 | 120729.2151 | 786.9857 | 8680.3216 | 174014.9246 | 9467.3073 | 164547.6173 | 43818.4022 | TRUE
| 60453811 | STL007 | STL | 22KV | 178.76 | 10 | 47316.7282 | 9.091% | Three phase | 97.13 | 0.0016096 | 0.0017513 | 0.001906 | 0.0020751 | 0.0022598 | 0.0024616 | 0.0026822 | 0.0029233 | 0.0031869 | 0.0034752 | 0.0037904 | 0.0041352 | 0.0045123 | 0.004925 | 0.0053764 | 0.0058588 | 0.0058588 | 0.0058588 | 0.0058588 | 0.0058588 | 0.51364 | 0.50691 | 0.50282 | 0.49836 | 0.49427 | 0.48745 | 0.48727 | 0.48373 | 0.48273 | 0.48273 | 0.48273 | 0.48273 | 0.48273 | 0.48273 | 0.48273 | 0.48273 | 0.48273 | 0.48273 | 0.48273 | 0.48273 | 1171.4699 | 1060.1073 | 0.00019134 | 17362.9588 | 9838.239 | 64.1316 | 57.6429 | 2231.5773 | 121.7745 | 2109.8028 | -7728.4361 | FALSE
| 60453814 | STL007 | STL | 22KV | 2598.35 | 10 | 47316.7282 | 9.091% | Three phase | 97.13 | 0.023396 | 0.025456 | 0.027705 | 0.030162 | 0.032847 | 0.035781 | 0.038987 | 0.042492 | 0.046324 | 0.050513 | 0.055095 | 0.060107 | 0.065589 | 0.071586 | 0.078148 | 0.08516 | 0.08516 | 0.08516 | 0.08516 | 0.08516 | 0.51364 | 0.50691 | 0.50282 | 0.49836 | 0.49427 | 0.48745 | 0.48727 | 0.48373 | 0.48273 | 0.48273 | 0.48273 | 0.48273 | 0.48273 | 0.48273 | 0.48273 | 0.48273 | 0.48273 | 0.48273 | 0.48273 | 0.48273 | 17027.7966 | 223977.5311 | 0.0027812 | 252377.7355 | 143002.8428 | 932.1786 | 12178.6852 | 241005.3277 | 13110.8637 | 227894.464 | 84891.6211 | TRUE
| 60453821 | STL007 | STL | 22KV | 292.45 | 10 | 47316.7282 | 9.091% | Three phase | 97.13 | 0.0024292 | 0.0026592 | 0.002912 | 0.00319 | 0.0034958 | 0.0038322 | 0.0042023 | 0.0046095 | 0.0050578 | 0.0055512 | 0.0060945 | 0.0066927 | 0.0073516 | 0.0080774 | 0.008877 | 0.009585 | 0.009585 | 0.009585 | 0.009585 | 0.009585 | 0.51364 | 0.50691 | 0.50282 | 0.49836 | 0.49427 | 0.48745 | 0.48727 | 0.48373 | 0.48273 | 0.48273 | 0.48273 | 0.48273 | 0.48273 | 0.48273 | 0.48273 | 0.48273 | 0.48273 | 0.48273 | 0.48273 | 0.48273 | 1877.2092 | 2780.1797 | 0.00031303 | 28405.6685 | 16095.2841 | 104.9187 | 154.2795 | 4657.3889 | 259.1983 | 4398.1906 | -11697.0934 | FALSE
| 60453867 | STL007 | STL | 22KV | 3585.45 | 10 | 47316.7282 | 9.091% | Three phase | 97.13 | 0.032197 | 0.034983 | 0.038021 | 0.041336 | 0.044952 | 0.048898 | 0.053205 | 0.057905 | 0.063037 | 0.068639 | 0.074757 | 0.081439 | 0.088738 | 0.09671 | 0.10542 | 0.11494 | 0.11751 | 0.11751 | 0.11751 | 0.11751 | 0.51364 | 0.50691 | 0.50282 | 0.49836 | 0.49427 | 0.48745 | 0.48727 | 0.48373 | 0.48273 | 0.48273 | 0.48273 | 0.48273 | 0.48273 | 0.48273 | 0.48273 | 0.48273 | 0.48273 | 0.48273 | 0.48273 | 0.48273 | 23240.4527 | 421810.9349 | 0.0038377 | 348254.7585 | 197328.8983 | 1286.3085 | 23189.5565 | 445051.3877 | 24475.865 | 420575.5227 | 223246.6244 | TRUE
| 60453901 | STL007 | STL | 22KV | 1637.52 | 10 | 47316.7282 | 9.091% | Three phase | 97.13 | 0.015214 | 0.016658 | 0.018245 | 0.019989 | 0.021908 | 0.024019 | 0.026341 | 0.028897 | 0.031709 | 0.034804 | 0.038212 | 0.041965 | 0.046097 | 0.050648 | 0.053669 | 0.053669 | 0.053669 | 0.053669 | 0.053669 | 0.053669 | 0.51364 | 0.50691 | 0.50282 | 0.49836 | 0.49427 | 0.48745 | 0.48727 | 0.48373 | 0.48273 | 0.48273 | 0.48273 | 0.48273 | 0.48273 | 0.48273 | 0.48273 | 0.48273 | 0.48273 | 0.48273 | 0.48273 | 0.48273 | 11338.05 | 93996.0482 | 0.0017527 | 159052.3176 | 90122.5836 | 587.4732 | 4837.025 | 105334.0983 | 5424.4982 | 99909.6001 | 9787.0164 | TRUE
| 60453902 | STL007 | STL | 22KV | 1121.93 | 10 | 47316.7282 | 9.091% | Three phase | 97.13 | 0.010424 | 0.011413 | 0.0125 | 0.013696 | 0.01501 | 0.016457 | 0.018048 | 0.019798 | 0.021725 | 0.023846 | 0.026181 | 0.028752 | 0.031583 | 0.034701 | 0.036771 | 0.036771 | 0.036771 | 0.036771 | 0.036771 | 0.036771 | 0.51364 | 0.50691 | 0.50282 | 0.49836 | 0.49427 | 0.48745 | 0.48727 | 0.48373 | 0.48273 | 0.48273 | 0.48273 | 0.48273 | 0.48273 | 0.48273 | 0.48273 | 0.48273 | 0.48273 | 0.48273 | 0.48273 | 0.48273 | 7768.1485 | 44123.2904 | 0.0012009 | 108973.0609 | 61746.562 | 402.5012 | 2270.579 | 51891.4389 | 2673.0803 | 49218.3586 | -12528.2035 | FALSE
| 60484948 | NHL031 | NHL | 22KV | 5111.54 | 29 | 44485.8086 | 3.333% | Three phase | 97.13 | 0.043 | 0.046869 | 0.051102 | 0.055737 | 0.06081 | 0.066365 | 0.072449 | 0.079113 | 0.086413 | 0.094413 | 0.10318 | 0.11279 | 0.12332 | 0.13487 | 0.14753 | 0.16141 | 0.16753 | 0.16753 | 0.16753 | 0.16753 | 0.30797 | 0.30613 | 0.30557 | 0.30407 | 0.30087 | 0.29887 | 0.298 | 0.29753 | 0.2924 | 0.2924 | 0.2924 | 0.2924 | 0.2924 | 0.2924 | 0.2924 | 0.2924 | 0.2924 | 0.2924 | 0.2924 | 0.2924 | 18382.5487 | 834022.1062 | 0.0054712 | 496483.8802 | 281318.8182 | 1046.4932 | 47131.2144 | 852404.6549 | 48177.7075 | 804226.9474 | 522908.1292 | TRUE
| 60485468 | NHL016 | NHL | 22KV | 924.47 | 11 | 44485.8086 | 8.333% | Three phase | 97.13 | 0.0089842 | 0.0097238 | 0.010527 | 0.0114 | 0.012347 | 0.013377 | 0.014497 | 0.015713 | 0.017036 | 0.018473 | 0.020036 | 0.021736 | 0.023584 | 0.025594 | 0.027781 | 0.03016 | 0.030299 | 0.030299 | 0.030299 | 0.030299 | 0.2745 | 0.27175 | 0.27033 | 0.26842 | 0.26367 | 0.26033 | 0.25867 | 0.25783 | 0.25367 | 0.25367 | 0.25367 | 0.25367 | 0.25367 | 0.25367 | 0.25367 | 0.25367 | 0.25367 | 0.25367 | 0.25367 | 0.25367 | 3079.2934 | 28999.954 | 0.00098952 | 89793.7711 | 50879.1495 | 165.2977 | 1541.6676 | 32079.2474 | 1706.9653 | 30372.2821 | -20506.8674 | FALSE
| 60485520 | NHL016 | NHL | 22KV | 967.27 | 11 | 44485.8086 | 8.333% | Three phase | 97.13 | 0.0070955 | 0.0077642 | 0.0084992 | 0.0093073 | 0.010196 | 0.011173 | 0.012248 | 0.013431 | 0.014733 | 0.016166 | 0.017744 | 0.019481 | 0.021394 | 0.023501 | 0.025823 | 0.02838 | 0.031199 | 0.031702 | 0.031702 | 0.031702 | 0.2745 | 0.27175 | 0.27033 | 0.26842 | 0.26367 | 0.26033 | 0.25867 | 0.25783 | 0.25367 | 0.25367 | 0.25367 | 0.25367 | 0.25367 | 0.25367 | 0.25367 | 0.25367 | 0.25367 | 0.25367 | 0.25367 | 0.25367 | 2807.4024 | 27705.114 | 0.0010353 | 93950.9351 | 53234.6912 | 172.9504 | 1687.7206 | 30512.5164 | 1860.671 | 28651.8454 | -24582.8458 | FALSE
| 60486316 | NHL016 | NHL | 22KV | 1585.63 | 11 | 44485.8086 | 8.333% | Three phase | 97.13 | 0.015409 | 0.016678 | 0.018056 | 0.019552 | 0.021178 | 0.022945 | 0.024864 | 0.026951 | 0.029219 | 0.031685 | 0.034365 | 0.03728 | 0.040451 | 0.043899 | 0.047649 | 0.05173 | 0.051969 | 0.051969 | 0.051969 | 0.051969 | 0.2745 | 0.27175 | 0.27033 | 0.26842 | 0.26367 | 0.26033 | 0.25867 | 0.25783 | 0.25367 | 0.25367 | 0.25367 | 0.25367 | 0.25367 | 0.25367 | 0.25367 | 0.25367 | 0.25367 | 0.25367 | 0.25367 | 0.25367 | 5281.5343 | 85313.0311 | 0.0016972 | 154012.2419 | 87266.7646 | 283.5148 | 4535.3291 | 90594.5653 | 4818.844 | 85775.7214 | -1491.0432 | FALSE
| 60493741 | CHM011 | CHM | 22KV | 4825.36 | 28 | 43924.3002 | 3.448% | Three phase | 97.13 | 0.045039 | 0.049029 | 0.05339 | 0.058155 | 0.063364 | 0.069058 | 0.075285 | 0.082095 | 0.089544 | 0.097692 | 0.10661 | 0.11636 | 0.12704 | 0.13873 | 0.15152 | 0.15815 | 0.15815 | 0.15815 | 0.15815 | 0.15815 | 0.075517 | 0.075414 | 0.075414 | 0.075414 | 0.074966 | 0.074379 | 0.074276 | 0.074621 | 0.073931 | 0.073931 | 0.073931 | 0.073931 | 0.073931 | 0.073931 | 0.073931 | 0.073931 | 0.073931 | 0.073931 | 0.073931 | 0.073931 | 4603.7692 | 794038.6271 | 0.0051649 | 468687.2168 | 265568.61 | 244.2599 | 42001.475 | 798642.3963 | 42245.7349 | 756396.6614 | 490828.0514 | TRUE
| 60494707 | CHM011 | CHM | 22KV | 343.95 | 28 | 43924.3002 | 3.448% | Single phase | 44.74 | 0.0022594 | 0.0024604 | 0.0026802 | 0.0029208 | 0.003184 | 0.0034721 | 0.0037875 | 0.0041328 | 0.004511 | 0.0049253 | 0.005379 | 0.0058762 | 0.0064211 | 0.0070182 | 0.0076728 | 0.0083904 | 0.0091773 | 0.01004 | 0.010987 | 0.011273 | 0.075517 | 0.075414 | 0.075414 | 0.075414 | 0.074966 | 0.074379 | 0.074276 | 0.074621 | 0.073931 | 0.073931 | 0.073931 | 0.073931 | 0.073931 | 0.073931 | 0.073931 | 0.073931 | 0.073931 | 0.073931 | 0.073931 | 0.073931 | 249.3883 | 1412.6808 | 0.00036815 | 15388.323 | 8719.3664 | 17.4108 | 98.2966 | 1662.0692 | 115.7073 | 1546.3618 | -7173.0045 | FALSE
| 60494724 | CHM011 | CHM | 22KV | 680.7 | 28 | 43924.3002 | 3.448% | Three phase | 97.13 | 0.0063715 | 0.0069459 | 0.0075745 | 0.0082625 | 0.0090157 | 0.0098403 | 0.010743 | 0.011733 | 0.012816 | 0.014003 | 0.015304 | 0.01673 | 0.018293 | 0.020006 | 0.021884 | 0.02231 | 0.02231 | 0.02231 | 0.02231 | 0.02231 | 0.075517 | 0.075414 | 0.075414 | 0.075414 | 0.074966 | 0.074379 | 0.074276 | 0.074621 | 0.073931 | 0.073931 | 0.073931 | 0.073931 | 0.073931 | 0.073931 | 0.073931 | 0.073931 | 0.073931 | 0.073931 | 0.073931 | 0.073931 | 656.0203 | 15961.6265 | 0.0007286 | 66116.391 | 37463.0189 | 34.4571 | 835.8274 | 16617.6469 | 870.2845 | 15747.3624 | -21715.6565 | FALSE
| 60495381 | CHM011 | CHM | 22KV | 4839.14 | 28 | 43924.3002 | 3.448% | Three phase | 97.13 | 0.045168 | 0.049169 | 0.053542 | 0.058321 | 0.063545 | 0.069256 | 0.0755 | 0.08233 | 0.0898 | 0.097971 | 0.10691 | 0.1167 | 0.1274 | 0.13912 | 0.15195 | 0.1586 | 0.1586 | 0.1586 | 0.1586 | 0.1586 | 0.075517 | 0.075414 | 0.075414 | 0.075414 | 0.074966 | 0.074379 | 0.074276 | 0.074621 | 0.073931 | 0.073931 | 0.073931 | 0.073931 | 0.073931 | 0.073931 | 0.073931 | 0.073931 | 0.073931 | 0.073931 | 0.073931 | 0.073931 | 4616.9164 | 798580.2471 | 0.0051797 | 470025.6682 | 266327.0063 | 244.9575 | 42241.7086 | 803197.1636 | 42486.666 | 760710.4975 | 494383.4912 | TRUE
| 60498004 | HSM002 | HSM | 22KV | 6758.56 | 21 | 41631.5752 | 4.545% | Three phase | 97.13 | 0.060377 | 0.065431 | 0.070927 | 0.076906 | 0.083411 | 0.09049 | 0.098194 | 0.10658 | 0.11571 | 0.12565 | 0.13647 | 0.14826 | 0.1611 | 0.17509 | 0.19033 | 0.20693 | 0.22151 | 0.22151 | 0.22151 | 0.22151 | 0.14227 | 0.14259 | 0.1435 | 0.14427 | 0.1435 | 0.14305 | 0.14441 | 0.14577 | 0.14486 | 0.14486 | 0.14486 | 0.14486 | 0.14486 | 0.14486 | 0.14486 | 0.14486 | 0.14486 | 0.14486 | 0.14486 | 0.14486 | 11210.1094 | 1467617.1438 | 0.0072341 | 656458.9328 | 371964.244 | 628.1675 | 82397.389 | 1478827.2532 | 83025.5565 | 1395801.6968 | 1023837.4528 | TRUE
| 60498484 | HSM001 | HSM | 22KV | 2662.98 | 17 | 41631.5752 | 5.556% | Three phase | 97.13 | 0.03077 | 0.03342 | 0.036309 | 0.039457 | 0.042889 | 0.04663 | 0.05071 | 0.055159 | 0.060012 | 0.065306 | 0.071081 | 0.077383 | 0.084259 | 0.087279 | 0.087279 | 0.087279 | 0.087279 | 0.087279 | 0.087279 | 0.087279 | 0.16033 | 0.16 | 0.16017 | 0.16017 | 0.15906 | 0.1585 | 0.15906 | 0.16017 | 0.15906 | 0.15906 | 0.15906 | 0.15906 | 0.15906 | 0.15906 | 0.15906 | 0.15906 | 0.15906 | 0.15906 | 0.15906 | 0.15906 | 5862.4573 | 274463.5263 | 0.0028504 | 258655.2474 | 146559.8208 | 273.4448 | 12792.0725 | 280325.9835 | 13065.5173 | 267260.4663 | 120700.6455 | TRUE
| 60498570 | HSM006 | HSM | 22KV | 455.54 | 10 | 41631.5752 | 9.091% | Three phase | 97.13 | 0.0044166 | 0.0047745 | 0.0051627 | 0.0055839 | 0.0060409 | 0.0065368 | 0.0070751 | 0.0076594 | 0.0082937 | 0.0089823 | 0.0097302 | 0.010542 | 0.011424 | 0.012383 | 0.013424 | 0.014555 | 0.01493 | 0.01493 | 0.01493 | 0.01493 | 0.67455 | 0.67191 | 0.67164 | 0.67082 | 0.666 | 0.66273 | 0.66245 | 0.66427 | 0.65973 | 0.65973 | 0.65973 | 0.65973 | 0.65973 | 0.65973 | 0.65973 | 0.65973 | 0.65973 | 0.65973 | 0.65973 | 0.65973 | 3620.9983 | 6974.1595 | 0.0004876 | 44246.6002 | 25071.1086 | 194.8621 | 374.333 | 10595.1577 | 569.1952 | 10025.9626 | -15045.146 | FALSE
| 60498634 | HSM001 | HSM | 22KV | 4411.49 | 17 | 41631.5752 | 5.556% | Three phase | 97.13 | 0.037964 | 0.041394 | 0.045149 | 0.049259 | 0.053761 | 0.058693 | 0.064095 | 0.070014 | 0.0765 | 0.083609 | 0.091403 | 0.099947 | 0.10932 | 0.11959 | 0.13086 | 0.14322 | 0.14459 | 0.14459 | 0.14459 | 0.14459 | 0.16033 | 0.16 | 0.16017 | 0.16017 | 0.15906 | 0.1585 | 0.15906 | 0.16017 | 0.15906 | 0.15906 | 0.15906 | 0.15906 | 0.15906 | 0.15906 | 0.15906 | 0.15906 | 0.15906 | 0.15906 | 0.15906 | 0.15906 | 8163.1418 | 633190.9694 | 0.0047219 | 428488.0237 | 242790.8523 | 452.9883 | 35105.5435 | 641354.1112 | 35558.5318 | 605795.5794 | 363004.7271 | TRUE
| 60498707 | HSM010 | HSM | 22KV | 709.7 | 0 | 41631.5752 | 100% | Three phase | 97.13 | 0.0068498 | 0.007388 | 0.0079705 | 0.0086009 | 0.0092833 | 0.010022 | 0.010822 | 0.011688 | 0.012626 | 0.013642 | 0.014743 | 0.015935 | 0.017227 | 0.018627 | 0.020144 | 0.021789 | 0.02326 | 0.02326 | 0.02326 | 0.02326 | 8.621 | 8.555 | 8.537 | 8.52 | 8.453 | 8.438 | 8.465 | 8.509 | 8.47 | 8.47 | 8.47 | 8.47 | 8.47 | 8.47 | 8.47 | 8.47 | 8.47 | 8.47 | 8.47 | 8.47 | 70954.9434 | 16621.7112 | 0.00075964 | 68933.161 | 39059.0635 | 3883.1573 | 908.5623 | 87576.6546 | 4791.7196 | 82784.9349 | 43725.8715 | TRUE
| 60500423 | HSM001 | HSM | 22KV | 111.86 | 17 | 41631.5752 | 5.556% | Three phase | 97.13 | 0.00096264 | 0.0010496 | 0.0011448 | 0.001249 | 0.0013632 | 0.0014882 | 0.0016252 | 0.0017753 | 0.0019398 | 0.00212 | 0.0023177 | 0.0025343 | 0.0027719 | 0.0030324 | 0.0033182 | 0.0036317 | 0.0036662 | 0.0036662 | 0.0036662 | 0.0036662 | 0.16033 | 0.16 | 0.16017 | 0.16017 | 0.15906 | 0.1585 | 0.15906 | 0.16017 | 0.15906 | 0.15906 | 0.15906 | 0.15906 | 0.15906 | 0.15906 | 0.15906 | 0.15906 | 0.15906 | 0.15906 | 0.15906 | 0.15906 | 206.9888 | 407.1119 | 0.00011973 | 10864.9618 | 6156.3292 | 11.4862 | 22.5712 | 614.1007 | 34.0574 | 580.0432 | -5576.286 | FALSE
| 60500741 | CHM011 | CHM | 22KV | 2148.19 | 28 | 43924.3002 | 3.448% | Single phase | 44.74 | 0.017436 | 0.018994 | 0.020699 | 0.022564 | 0.024604 | 0.026838 | 0.029282 | 0.031959 | 0.03489 | 0.038099 | 0.041615 | 0.045466 | 0.049686 | 0.05431 | 0.059378 | 0.064932 | 0.070406 | 0.070406 | 0.070406 | 0.070406 | 0.075517 | 0.075414 | 0.075414 | 0.075414 | 0.074966 | 0.074379 | 0.074276 | 0.074621 | 0.073931 | 0.073931 | 0.073931 | 0.073931 | 0.073931 | 0.073931 | 0.073931 | 0.073931 | 0.073931 | 0.073931 | 0.073931 | 0.073931 | 1861.7667 | 65858.585 | 0.0022994 | 96110.0206 | 54458.0771 | 108.7415 | 3834.3617 | 67720.3517 | 3943.1031 | 63777.2486 | 9319.1715 | TRUE
| 60501141 | CHM011 | CHM | 22KV | 144.44 | 28 | 43924.3002 | 3.448% | Three phase | 97.13 | 0.001352 | 0.0014739 | 0.0016073 | 0.0017532 | 0.0019131 | 0.0020881 | 0.0022797 | 0.0024896 | 0.0027195 | 0.0029714 | 0.0032475 | 0.00355 | 0.0038816 | 0.0042451 | 0.0046436 | 0.004734 | 0.004734 | 0.004734 | 0.004734 | 0.004734 | 0.075517 | 0.075414 | 0.075414 | 0.075414 | 0.074966 | 0.074379 | 0.074276 | 0.074621 | 0.073931 | 0.073931 | 0.073931 | 0.073931 | 0.073931 | 0.073931 | 0.073931 | 0.073931 | 0.073931 | 0.073931 | 0.073931 | 0.073931 | 139.2031 | 718.6883 | 0.0001546 | 14029.4572 | 7949.4027 | 7.3116 | 37.634 | 857.8915 | 44.9455 | 812.946 | -7136.4568 | FALSE
| 60501565 | HSM002 | HSM | 22KV | 6313.55 | 21 | 41631.5752 | 4.545% | Three phase | 97.13 | 0.058464 | 0.063388 | 0.068747 | 0.074579 | 0.080927 | 0.087838 | 0.095363 | 0.10356 | 0.11248 | 0.1222 | 0.1328 | 0.14434 | 0.15691 | 0.17062 | 0.18555 | 0.20184 | 0.20693 | 0.20693 | 0.20693 | 0.20693 | 0.14227 | 0.14259 | 0.1435 | 0.14427 | 0.1435 | 0.14305 | 0.14441 | 0.14577 | 0.14486 | 0.14486 | 0.14486 | 0.14486 | 0.14486 | 0.14486 | 0.14486 | 0.14486 | 0.14486 | 0.14486 | 0.14486 | 0.14486 | 10790.2112 | 1319651.4465 | 0.0067578 | 613235.1115 | 347472.6647 | 586.8065 | 71903.8841 | 1330441.6577 | 72490.6906 | 1257950.967 | 910478.3023 | TRUE
| 60511271 | STL007 | STL | 22KV | 5191.67 | 10 | 47316.7282 | 9.091% | Three phase | 97.13 | 0.04662 | 0.050655 | 0.055054 | 0.059854 | 0.06509 | 0.070804 | 0.077039 | 0.083846 | 0.091276 | 0.099388 | 0.10825 | 0.11792 | 0.12849 | 0.14004 | 0.15265 | 0.16643 | 0.17016 | 0.17016 | 0.17016 | 0.17016 | 0.51364 | 0.50691 | 0.50282 | 0.49836 | 0.49427 | 0.48745 | 0.48727 | 0.48373 | 0.48273 | 0.48273 | 0.48273 | 0.48273 | 0.48273 | 0.48273 | 0.48273 | 0.48273 | 0.48273 | 0.48273 | 0.48273 | 0.48273 | 33651.7763 | 884391.6875 | 0.005557 | 504266.9071 | 285728.8545 | 1862.5526 | 48620.4822 | 918043.4638 | 50483.0348 | 867560.429 | 581831.5746 | TRUE
| 60511347 | STL005 | STL | 22KV | 775.72 | 12 | 47316.7282 | 7.692% | Three phase | 97.13 | 0.0075037 | 0.0081023 | 0.008751 | 0.0094538 | 0.010216 | 0.011041 | 0.011936 | 0.012906 | 0.013958 | 0.015099 | 0.016337 | 0.017679 | 0.019135 | 0.020714 | 0.022428 | 0.024288 | 0.025424 | 0.025424 | 0.025424 | 0.025424 | 0.62077 | 0.61954 | 0.62031 | 0.61954 | 0.61546 | 0.61192 | 0.61146 | 0.61223 | 0.60762 | 0.60762 | 0.60762 | 0.60762 | 0.60762 | 0.60762 | 0.60762 | 0.60762 | 0.60762 | 0.60762 | 0.60762 | 0.60762 | 6398.7873 | 20036.5425 | 0.00083031 | 75345.6836 | 42692.5415 | 347.6495 | 1085.4631 | 26435.3298 | 1433.1126 | 25002.2172 | -17690.3243 | FALSE
| 60511561 | STL005 | STL | 22KV | 34.6 | 12 | 47316.7282 | 7.692% | Three phase | 97.13 | 0.00026298 | 0.00028793 | 0.00031537 | 0.00034555 | 0.00037875 | 0.0004153 | 0.00045552 | 0.0004998 | 0.00054855 | 0.00060225 | 0.00066139 | 0.00072655 | 0.00079834 | 0.00087746 | 0.00096466 | 0.0010608 | 0.001134 | 0.001134 | 0.001134 | 0.001134 | 0.62077 | 0.61954 | 0.62031 | 0.61954 | 0.61546 | 0.61192 | 0.61146 | 0.61223 | 0.60762 | 0.60762 | 0.60762 | 0.60762 | 0.60762 | 0.60762 | 0.60762 | 0.60762 | 0.60762 | 0.60762 | 0.60762 | 0.60762 | 261.5627 | 36.5489 | 3.7035e-05 | 3360.698 | 1904.2463 | 15.5065 | 2.1595 | 298.1116 | 17.666 | 280.4456 | -1623.8006 | FALSE
| 60512497 | STL004 | STL | 22KV | 106.66 | 0 | 47316.7282 | 100% | Three phase | 97.13 | 0.00090633 | 0.0009925 | 0.0010873 | 0.0011915 | 0.0013062 | 0.0014324 | 0.0015712 | 0.0017241 | 0.0018924 | 0.0020778 | 0.002282 | 0.0025068 | 0.0027546 | 0.0030276 | 0.0033284 | 0.0034958 | 0.0034958 | 0.0034958 | 0.0034958 | 0.0034958 | 7.921 | 7.858 | 7.809 | 7.749 | 7.678 | 7.619 | 7.583 | 7.55 | 7.499 | 7.499 | 7.499 | 7.499 | 7.499 | 7.499 | 7.499 | 7.499 | 7.499 | 7.499 | 7.499 | 7.499 | 10825.8511 | 376.3075 | 0.00011417 | 10359.8858 | 5870.1419 | 594.4769 | 20.5215 | 11202.1587 | 614.9984 | 10587.1603 | 4717.0184 | TRUE
| 60512526 | STL007 | STL | 22KV | 2768.25 | 10 | 47316.7282 | 9.091% | Three phase | 97.13 | 0.024926 | 0.02712 | 0.029517 | 0.032134 | 0.034995 | 0.03812 | 0.041536 | 0.04527 | 0.049353 | 0.053816 | 0.058698 | 0.064037 | 0.069877 | 0.076267 | 0.083258 | 0.090729 | 0.090729 | 0.090729 | 0.090729 | 0.090729 | 0.51364 | 0.50691 | 0.50282 | 0.49836 | 0.49427 | 0.48745 | 0.48727 | 0.48373 | 0.48273 | 0.48273 | 0.48273 | 0.48273 | 0.48273 | 0.48273 | 0.48273 | 0.48273 | 0.48273 | 0.48273 | 0.48273 | 0.48273 | 18141.2042 | 254225.8859 | 0.002963 | 268880.1225 | 152353.4626 | 993.1315 | 13823.4269 | 272367.09 | 14816.5584 | 257550.5316 | 105197.0689 | TRUE
| 60512604 | STL005 | STL | 22KV | 324.51 | 12 | 47316.7282 | 7.692% | Three phase | 97.13 | 0.003015 | 0.0033011 | 0.0036156 | 0.0039613 | 0.0043416 | 0.0047599 | 0.0052201 | 0.0057265 | 0.0062838 | 0.0068973 | 0.0075726 | 0.0083162 | 0.0091351 | 0.010037 | 0.010636 | 0.010636 | 0.010636 | 0.010636 | 0.010636 | 0.010636 | 0.62077 | 0.61954 | 0.62031 | 0.61954 | 0.61546 | 0.61192 | 0.61146 | 0.61223 | 0.60762 | 0.60762 | 0.60762 | 0.60762 | 0.60762 | 0.60762 | 0.60762 | 0.60762 | 0.60762 | 0.60762 | 0.60762 | 0.60762 | 2817.4035 | 3691.4122 | 0.00034734 | 31519.6563 | 17859.7389 | 145.4336 | 189.9596 | 6508.8156 | 335.3932 | 6173.4224 | -11686.3164 | FALSE
| 60512718 | STL004 | STL | 22KV | 45.31 | 0 | 47316.7282 | 100% | Three phase | 97.13 | 0.00058668 | 0.0006456 | 0.00071068 | 0.00078257 | 0.00086201 | 0.00094979 | 0.0010468 | 0.0011541 | 0.0012727 | 0.0014038 | 0.001485 | 0.001485 | 0.001485 | 0.001485 | 0.001485 | 0.001485 | 0.001485 | 0.001485 | 0.001485 | 0.001485 | 7.921 | 7.858 | 7.809 | 7.749 | 7.678 | 7.619 | 7.583 | 7.55 | 7.499 | 7.499 | 7.499 | 7.499 | 7.499 | 7.499 | 7.499 | 7.499 | 7.499 | 7.499 | 7.499 | 7.499 | 5966.8438 | 87.9767 | 4.8498e-05 | 4400.9603 | 2493.6821 | 252.5384 | 3.7033 | 6054.8205 | 256.2418 | 5798.5787 | 3304.8966 | TRUE
| 60512838 | STL005 | STL | 22KV | 676.98 | 12 | 47316.7282 | 7.692% | Three phase | 97.13 | 0.0064352 | 0.0070482 | 0.0077224 | 0.0084639 | 0.0092797 | 0.010177 | 0.011165 | 0.012252 | 0.01345 | 0.014768 | 0.016219 | 0.017818 | 0.019579 | 0.021519 | 0.022188 | 0.022188 | 0.022188 | 0.022188 | 0.022188 | 0.022188 | 0.62077 | 0.61954 | 0.62031 | 0.61954 | 0.61546 | 0.61192 | 0.61146 | 0.61223 | 0.60762 | 0.60762 | 0.60762 | 0.60762 | 0.60762 | 0.60762 | 0.60762 | 0.60762 | 0.60762 | 0.60762 | 0.60762 | 0.60762 | 5973.9087 | 16328.1236 | 0.00072462 | 65755.0674 | 37258.2849 | 303.3978 | 826.7168 | 22302.0324 | 1130.1146 | 21171.9177 | -16086.3672 | FALSE
| 60513017 | STL006 | STL | 22KV | 2103.09 | 35 | 47316.7282 | 2.778% | Single phase | 44.74 | 0.01707 | 0.018595 | 0.020264 | 0.02209 | 0.024088 | 0.026274 | 0.028668 | 0.031288 | 0.034157 | 0.037299 | 0.040741 | 0.044512 | 0.048643 | 0.05317 | 0.058131 | 0.063569 | 0.068928 | 0.068928 | 0.068928 | 0.068928 | 0.085194 | 0.084667 | 0.08475 | 0.08475 | 0.084194 | 0.083556 | 0.083917 | 0.084583 | 0.084028 | 0.084028 | 0.084028 | 0.084028 | 0.084028 | 0.084028 | 0.084028 | 0.084028 | 0.084028 | 0.084028 | 0.084028 | 0.084028 | 2225.679 | 63122.2878 | 0.0022511 | 94092.2466 | 53314.7614 | 129.7448 | 3675.0513 | 65347.9668 | 3804.7962 | 61543.1706 | 8228.4092 | TRUE
| 60513712 | STL006 | STL | 22KV | 14470.88 | 35 | 47316.7282 | 2.778% | Three phase | 97.13 | 0.10752 | 0.11768 | 0.12885 | 0.14113 | 0.15464 | 0.16949 | 0.18584 | 0.20383 | 0.22364 | 0.24544 | 0.26945 | 0.29588 | 0.32501 | 0.35709 | 0.39244 | 0.43139 | 0.47428 | 0.47428 | 0.47428 | 0.47428 | 0.085194 | 0.084667 | 0.08475 | 0.08475 | 0.084194 | 0.083556 | 0.083917 | 0.084583 | 0.084028 | 0.084028 | 0.084028 | 0.084028 | 0.084028 | 0.084028 | 0.084028 | 0.084028 | 0.084028 | 0.084028 | 0.084028 | 0.084028 | 14808.766 | 6274212.5845 | 0.015489 | 1405556.5744 | 796419.6426 | 892.7444 | 377741.749 | 6289021.3505 | 378634.4934 | 5910386.8571 | 5113967.2145 | TRUE
| 60514730 | STL007 | STL | 22KV | 1407.77 | 10 | 47316.7282 | 9.091% | Three phase | 97.13 | 0.012676 | 0.013792 | 0.01501 | 0.016342 | 0.017796 | 0.019386 | 0.021123 | 0.023022 | 0.025098 | 0.027368 | 0.02985 | 0.032565 | 0.035536 | 0.038785 | 0.04234 | 0.046139 | 0.046139 | 0.046139 | 0.046139 | 0.046139 | 0.51364 | 0.50691 | 0.50282 | 0.49836 | 0.49427 | 0.48745 | 0.48727 | 0.48373 | 0.48273 | 0.48273 | 0.48273 | 0.48273 | 0.48273 | 0.48273 | 0.48273 | 0.48273 | 0.48273 | 0.48273 | 0.48273 | 0.48273 | 9225.5551 | 65746.4888 | 0.0015068 | 136736.7001 | 77478.058 | 505.0486 | 3574.938 | 74972.0439 | 4079.9866 | 70892.0573 | -6586.0007 | FALSE
| 60535779 | NHL031 | NHL | 22KV | 467.19 | 29 | 44485.8086 | 3.333% | Three phase | 97.13 | 0.0042067 | 0.004577 | 0.0049814 | 0.0054233 | 0.005906 | 0.0064334 | 0.0070099 | 0.0076401 | 0.0083291 | 0.0090824 | 0.0099063 | 0.010807 | 0.011793 | 0.012871 | 0.014051 | 0.015312 | 0.015312 | 0.015312 | 0.015312 | 0.015312 | 0.30797 | 0.30613 | 0.30557 | 0.30407 | 0.30087 | 0.29887 | 0.298 | 0.29753 | 0.2924 | 0.2924 | 0.2924 | 0.2924 | 0.2924 | 0.2924 | 0.2924 | 0.2924 | 0.2924 | 0.2924 | 0.2924 | 0.2924 | 1746.5578 | 7240.9613 | 0.00050006 | 45378.1647 | 25712.2782 | 95.6485 | 393.7243 | 8987.5192 | 489.3728 | 8498.1464 | -17214.1318 | FALSE
| 60535847 | NHL015 | NHL | 22KV | 5285.4 | 29 | 44485.8086 | 3.333% | Three phase | 97.13 | 0.051364 | 0.055593 | 0.060185 | 0.065174 | 0.070593 | 0.076482 | 0.082881 | 0.089836 | 0.097396 | 0.10561 | 0.11455 | 0.12427 | 0.13483 | 0.14633 | 0.15883 | 0.17243 | 0.17323 | 0.17323 | 0.17323 | 0.17323 | 0.10603 | 0.1057 | 0.1058 | 0.1057 | 0.10447 | 0.10347 | 0.10323 | 0.10323 | 0.10223 | 0.10223 | 0.10223 | 0.10223 | 0.10223 | 0.10223 | 0.10223 | 0.10223 | 0.10223 | 0.10223 | 0.10223 | 0.10223 | 7047.7855 | 947910.6109 | 0.0056573 | 513370.902 | 290887.3807 | 376.5164 | 50391.9104 | 954958.3964 | 50768.4268 | 904189.9696 | 613302.589 | TRUE
| 60535871 | NHL031 | NHL | 22KV | 1398.48 | 29 | 44485.8086 | 3.333% | Single phase | 44.74 | 0.012592 | 0.013701 | 0.014911 | 0.016234 | 0.017679 | 0.019258 | 0.020983 | 0.02287 | 0.024932 | 0.027187 | 0.029653 | 0.032351 | 0.035301 | 0.038529 | 0.042061 | 0.045835 | 0.045835 | 0.045835 | 0.045835 | 0.045835 | 0.30797 | 0.30613 | 0.30557 | 0.30407 | 0.30087 | 0.29887 | 0.298 | 0.29753 | 0.2924 | 0.2924 | 0.2924 | 0.2924 | 0.2924 | 0.2924 | 0.2924 | 0.2924 | 0.2924 | 0.2924 | 0.2924 | 0.2924 | 5228.1217 | 29885.7571 | 0.0014969 | 62567.9952 | 35452.4188 | 286.3129 | 1625.0256 | 35113.8789 | 1911.3385 | 33202.5404 | -2249.8785 | FALSE
| 60536121 | NHL015 | NHL | 22KV | 259.89 | 29 | 44485.8086 | 3.333% | Three phase | 97.13 | 0.0030029 | 0.0032616 | 0.0035435 | 0.0038507 | 0.0041857 | 0.0045508 | 0.004949 | 0.0053832 | 0.0058568 | 0.0063735 | 0.0069371 | 0.0075521 | 0.0082232 | 0.0085178 | 0.0085178 | 0.0085178 | 0.0085178 | 0.0085178 | 0.0085178 | 0.0085178 | 0.10603 | 0.1057 | 0.1058 | 0.1057 | 0.10447 | 0.10347 | 0.10323 | 0.10323 | 0.10223 | 0.10223 | 0.10223 | 0.10223 | 0.10223 | 0.10223 | 0.10223 | 0.10223 | 0.10223 | 0.10223 | 0.10223 | 0.10223 | 395.4232 | 2614.1347 | 0.00027818 | 25243.1157 | 14303.3113 | 18.5138 | 121.8384 | 3009.5579 | 140.3522 | 2869.2057 | -11434.1056 | FALSE
| 60536642 | NHL015 | NHL | 22KV | 3716.72 | 29 | 44485.8086 | 3.333% | Three phase | 97.13 | 0.034505 | 0.03746 | 0.04068 | 0.044189 | 0.048014 | 0.052183 | 0.056729 | 0.061687 | 0.067093 | 0.072991 | 0.079425 | 0.086445 | 0.094106 | 0.10247 | 0.11159 | 0.12155 | 0.12181 | 0.12181 | 0.12181 | 0.12181 | 0.10603 | 0.1057 | 0.1058 | 0.1057 | 0.10447 | 0.10347 | 0.10323 | 0.10323 | 0.10223 | 0.10223 | 0.10223 | 0.10223 | 0.10223 | 0.10223 | 0.10223 | 0.10223 | 0.10223 | 0.10223 | 0.10223 | 0.10223 | 4885.5725 | 462149.9102 | 0.0039783 | 361005.0136 | 204553.4766 | 264.7682 | 24918.6662 | 467035.4828 | 25183.4344 | 441852.0484 | 237298.5717 | TRUE
| 60536685 | NHL015 | NHL | 22KV | 1756.51 | 29 | 44485.8086 | 3.333% | Three phase | 97.13 | 0.01703 | 0.01841 | 0.019907 | 0.021531 | 0.023293 | 0.025205 | 0.027281 | 0.029534 | 0.031979 | 0.034635 | 0.037518 | 0.04065 | 0.044051 | 0.047746 | 0.05176 | 0.056121 | 0.057569 | 0.057569 | 0.057569 | 0.057569 | 0.10603 | 0.1057 | 0.1058 | 0.1057 | 0.10447 | 0.10347 | 0.10323 | 0.10323 | 0.10223 | 0.10223 | 0.10223 | 0.10223 | 0.10223 | 0.10223 | 0.10223 | 0.10223 | 0.10223 | 0.10223 | 0.10223 | 0.10223 | 2319.8776 | 103690.7683 | 0.0018801 | 170609.8163 | 96671.3197 | 125.1286 | 5565.5278 | 106010.6459 | 5690.6564 | 100319.9895 | 3648.6698 | TRUE
| 60536797 | NHL015 | NHL | 22KV | 10047.14 | 29 | 44485.8086 | 3.333% | Three phase | 97.13 | 0.09741 | 0.1053 | 0.11387 | 0.12316 | 0.13323 | 0.14417 | 0.15604 | 0.16893 | 0.18292 | 0.19811 | 0.2146 | 0.23252 | 0.25197 | 0.27311 | 0.29607 | 0.32101 | 0.32929 | 0.32929 | 0.32929 | 0.32929 | 0.10603 | 0.1057 | 0.1058 | 0.1057 | 0.10447 | 0.10347 | 0.10323 | 0.10323 | 0.10223 | 0.10223 | 0.10223 | 0.10223 | 0.10223 | 0.10223 | 0.10223 | 0.10223 | 0.10223 | 0.10223 | 0.10223 | 0.10223 | 13269.5717 | 3392530.3916 | 0.010754 | 975878.7082 | 552954.599 | 715.7288 | 182091.6412 | 3405799.9633 | 182807.37 | 3222992.5932 | 2670037.9942 | TRUE
| 60536813 | NHL031 | NHL | 22KV | 87.14 | 29 | 44485.8086 | 3.333% | Three phase | 97.13 | 0.00078351 | 0.00084713 | 0.00091616 | 0.00099107 | 0.0010724 | 0.0011606 | 0.0012565 | 0.0013605 | 0.0014735 | 0.0015962 | 0.0017295 | 0.0018743 | 0.0020316 | 0.0022026 | 0.0023884 | 0.0025903 | 0.0028098 | 0.002856 | 0.002856 | 0.002856 | 0.30797 | 0.30613 | 0.30557 | 0.30407 | 0.30087 | 0.29887 | 0.298 | 0.29753 | 0.2924 | 0.2924 | 0.2924 | 0.2924 | 0.2924 | 0.2924 | 0.2924 | 0.2924 | 0.2924 | 0.2924 | 0.2924 | 0.2924 | 312.0401 | 241.239 | 9.3272e-05 | 8463.9082 | 4795.8388 | 17.8403 | 13.6975 | 553.2791 | 31.5378 | 521.7414 | -4274.0974 | FALSE
| 60537155 | NHL015 | NHL | 22KV | 209.6 | 29 | 44485.8086 | 3.333% | Three phase | 97.13 | 0.001117 | 0.0012158 | 0.001324 | 0.0014423 | 0.0015717 | 0.0017134 | 0.0018686 | 0.0020384 | 0.0022245 | 0.0024283 | 0.0026517 | 0.0028964 | 0.0031646 | 0.0034587 | 0.0037811 | 0.0041346 | 0.0045223 | 0.0049476 | 0.0054142 | 0.0059261 | 0.10603 | 0.1057 | 0.1058 | 0.1057 | 0.10447 | 0.10347 | 0.10323 | 0.10323 | 0.10223 | 0.10223 | 0.10223 | 0.10223 | 0.10223 | 0.10223 | 0.10223 | 0.10223 | 0.10223 | 0.10223 | 0.10223 | 0.10223 | 173.5219 | 926.19 | 0.00022435 | 20358.448 | 11535.5498 | 14.9313 | 79.2479 | 1099.7119 | 94.1792 | 1005.5328 | -10530.0171 | FALSE
| 60537452 | NHL031 | NHL | 22KV | 17927.63 | 29 | 44485.8086 | 3.333% | Single phase | 44.74 | 0.16188 | 0.17638 | 0.19224 | 0.20959 | 0.22858 | 0.24935 | 0.2721 | 0.29699 | 0.32426 | 0.35411 | 0.38681 | 0.42262 | 0.46186 | 0.50486 | 0.55197 | 0.58757 | 0.58757 | 0.58757 | 0.58757 | 0.58757 | 0.30797 | 0.30613 | 0.30557 | 0.30407 | 0.30087 | 0.29887 | 0.298 | 0.29753 | 0.2924 | 0.2924 | 0.2924 | 0.2924 | 0.2924 | 0.2924 | 0.2924 | 0.2924 | 0.2924 | 0.2924 | 0.2924 | 0.2924 | 67686.1979 | 4960182.8557 | 0.019189 | 802082.1662 | 454477.6096 | 3670.3503 | 267050.5363 | 5027869.0536 | 270720.8866 | 4757148.1671 | 4302670.5574 | TRUE
| 60558841 | ART034 | ART | 22KV | 48.75 | 0 | 43695.1925 | 100% | Single phase | 44.74 | 0.000548 | 0.00059988 | 0.00065688 | 0.00071953 | 0.00078838 | 0.00086407 | 0.0009473 | 0.0010388 | 0.0011395 | 0.0012502 | 0.001372 | 0.0015061 | 0.0015978 | 0.0015978 | 0.0015978 | 0.0015978 | 0.0015978 | 0.0015978 | 0.0015978 | 0.0015978 | 5.114 | 5.124 | 5.147 | 5.16 | 5.15 | 5.14 | 5.163 | 5.206 | 5.196 | 5.196 | 5.196 | 5.196 | 5.196 | 5.196 | 5.196 | 5.196 | 5.196 | 5.196 | 5.196 | 5.196 | 3717.292 | 42.9662 | 5.218e-05 | 2181.075 | 1235.8456 | 170.5432 | 1.9747 | 3760.2582 | 172.5179 | 3587.7403 | 2351.8946 | TRUE
| 60558957 | ART033 | ART | 22KV | 5158.04 | 28 | 43695.1925 | 3.448% | Three phase | 97.13 | 0.048167 | 0.051875 | 0.055882 | 0.060212 | 0.064892 | 0.069951 | 0.07542 | 0.081334 | 0.087729 | 0.094645 | 0.10213 | 0.11022 | 0.11897 | 0.12844 | 0.13869 | 0.14978 | 0.16179 | 0.16905 | 0.16905 | 0.16905 | 0.19003 | 0.19152 | 0.19376 | 0.19538 | 0.19524 | 0.19569 | 0.19807 | 0.20114 | 0.20034 | 0.20034 | 0.20034 | 0.20034 | 0.20034 | 0.20034 | 0.20034 | 0.20034 | 0.20034 | 0.20034 | 0.20034 | 0.20034 | 12226.0918 | 846145.0904 | 0.005521 | 501000.4252 | 283877.9931 | 689.5602 | 47992.626 | 858371.1822 | 48682.1862 | 809688.996 | 525811.0029 | TRUE
| 60559857 | ART031 | ART | 22KV | 186.27 | 6 | 43695.1925 | 14.29% | Single phase | 44.74 | 0.0013435 | 0.0014452 | 0.0015549 | 0.0016734 | 0.0018013 | 0.0019395 | 0.0020887 | 0.00225 | 0.0024242 | 0.0026125 | 0.002816 | 0.003036 | 0.0032737 | 0.0035308 | 0.0038088 | 0.0041093 | 0.0044344 | 0.004786 | 0.0051663 | 0.0055777 | 0.52757 | 0.52429 | 0.52471 | 0.52429 | 0.52186 | 0.51957 | 0.52 | 0.52386 | 0.52343 | 0.52343 | 0.52343 | 0.52343 | 0.52343 | 0.52343 | 0.52343 | 0.52343 | 0.52343 | 0.52343 | 0.52343 | 0.52343 | 906.7558 | 396.5517 | 0.00019938 | 8333.7198 | 4722.0711 | 65.9322 | 28.8293 | 1303.3075 | 94.7614 | 1208.5461 | -3513.5251 | FALSE
| 60560714 | ART033 | ART | 22KV | 3196 | 28 | 43695.1925 | 3.448% | Single phase | 44.74 | 0.023901 | 0.025669 | 0.027574 | 0.029627 | 0.03184 | 0.034226 | 0.0368 | 0.039575 | 0.042568 | 0.045796 | 0.04928 | 0.053038 | 0.057093 | 0.06147 | 0.066194 | 0.071292 | 0.076797 | 0.082739 | 0.089155 | 0.096084 | 0.19003 | 0.19152 | 0.19376 | 0.19538 | 0.19524 | 0.19569 | 0.19807 | 0.20114 | 0.20034 | 0.20034 | 0.20034 | 0.20034 | 0.20034 | 0.20034 | 0.20034 | 0.20034 | 0.20034 | 0.20034 | 0.20034 | 0.20034 | 6018.5475 | 118882.833 | 0.0034209 | 142989.04 | 81020.773 | 427.262 | 8487.1374 | 124901.3805 | 8914.3994 | 115986.9811 | 34966.2081 | TRUE
| 60560766 | ART033 | ART | 22KV | 485.69 | 28 | 43695.1925 | 3.448% | Single phase | 44.74 | 0.0036323 | 0.0039008 | 0.0041903 | 0.0045023 | 0.0048387 | 0.0052013 | 0.0055924 | 0.0060141 | 0.0064689 | 0.0069596 | 0.0074889 | 0.0080601 | 0.0086764 | 0.0093415 | 0.010059 | 0.010834 | 0.011671 | 0.012574 | 0.013549 | 0.014602 | 0.19003 | 0.19152 | 0.19376 | 0.19538 | 0.19524 | 0.19569 | 0.19807 | 0.20114 | 0.20034 | 0.20034 | 0.20034 | 0.20034 | 0.20034 | 0.20034 | 0.20034 | 0.20034 | 0.20034 | 0.20034 | 0.20034 | 0.20034 | 914.6271 | 2745.5157 | 0.00051987 | 21729.7706 | 12312.5717 | 64.9302 | 196.0045 | 3660.1428 | 260.9347 | 3399.2081 | -8913.3636 | FALSE
| 60571425 | HSM006 | HSM | 22KV | 173.78 | 10 | 41631.5752 | 9.091% | Three phase | 97.13 | 0.002008 | 0.0021809 | 0.0023694 | 0.0025749 | 0.0027988 | 0.003043 | 0.0033092 | 0.0035996 | 0.0039163 | 0.0042617 | 0.0046386 | 0.0050498 | 0.0054986 | 0.0056956 | 0.0056956 | 0.0056956 | 0.0056956 | 0.0056956 | 0.0056956 | 0.0056956 | 0.67455 | 0.67191 | 0.67164 | 0.67082 | 0.666 | 0.66273 | 0.66245 | 0.66427 | 0.65973 | 0.65973 | 0.65973 | 0.65973 | 0.65973 | 0.65973 | 0.65973 | 0.65973 | 0.65973 | 0.65973 | 0.65973 | 0.65973 | 1591.0651 | 1168.8221 | 0.00018601 | 16879.2514 | 9564.1596 | 74.3363 | 54.4759 | 2759.8872 | 128.8122 | 2631.075 | -6933.0846 | FALSE
| 60571462 | HSM002 | HSM | 22KV | 687.37 | 21 | 41631.5752 | 4.545% | Three phase | 97.13 | 0.0063651 | 0.0069012 | 0.0074846 | 0.0081196 | 0.0088107 | 0.0095631 | 0.010382 | 0.011275 | 0.012246 | 0.013305 | 0.014458 | 0.015714 | 0.017083 | 0.018575 | 0.020202 | 0.021975 | 0.022528 | 0.022528 | 0.022528 | 0.022528 | 0.14227 | 0.14259 | 0.1435 | 0.14427 | 0.1435 | 0.14305 | 0.14441 | 0.14577 | 0.14486 | 0.14486 | 0.14486 | 0.14486 | 0.14486 | 0.14486 | 0.14486 | 0.14486 | 0.14486 | 0.14486 | 0.14486 | 0.14486 | 1174.7539 | 15642.0308 | 0.00073574 | 66764.2481 | 37830.1091 | 63.8869 | 852.2878 | 16816.7847 | 916.1747 | 15900.61 | -21929.4991 | FALSE
| 60571548 | HSM002 | HSM | 22KV | 2389.68 | 21 | 41631.5752 | 4.545% | Three phase | 97.13 | 0.030742 | 0.033719 | 0.036996 | 0.040604 | 0.044577 | 0.048952 | 0.053771 | 0.05908 | 0.06493 | 0.071377 | 0.078321 | 0.078321 | 0.078321 | 0.078321 | 0.078321 | 0.078321 | 0.078321 | 0.078321 | 0.078321 | 0.078321 | 0.14227 | 0.14259 | 0.1435 | 0.14427 | 0.1435 | 0.14305 | 0.14441 | 0.14577 | 0.14486 | 0.14486 | 0.14486 | 0.14486 | 0.14486 | 0.14486 | 0.14486 | 0.14486 | 0.14486 | 0.14486 | 0.14486 | 0.14486 | 5228.9307 | 242113.1857 | 0.0025578 | 232109.6184 | 131518.4765 | 222.1064 | 10301.1236 | 247342.1164 | 10523.23 | 236818.8864 | 105300.4099 | TRUE
| 60572859 | HSM004 | HSM | 22KV | 3001.24 | 32 | 41631.5752 | 3.03% | Single phase | 44.74 | 0.019012 | 0.020415 | 0.021927 | 0.023557 | 0.025315 | 0.02721 | 0.029255 | 0.031459 | 0.033838 | 0.036404 | 0.039174 | 0.042162 | 0.045388 | 0.048869 | 0.052628 | 0.056687 | 0.061069 | 0.065801 | 0.070912 | 0.076432 | 0.14994 | 0.15003 | 0.15064 | 0.15076 | 0.14936 | 0.14845 | 0.14906 | 0.14976 | 0.14845 | 0.14845 | 0.14845 | 0.14845 | 0.14845 | 0.14845 | 0.14845 | 0.14845 | 0.14845 | 0.14845 | 0.14845 | 0.14845 | 3413.7632 | 88766.7318 | 0.0032124 | 134275.4776 | 76083.4746 | 288.3096 | 7484.2648 | 92180.495 | 7772.5744 | 84407.9206 | 8324.446 | TRUE
| 60572873 | HSM004 | HSM | 22KV | 3608.25 | 32 | 41631.5752 | 3.03% | Single phase | 44.74 | 0.032581 | 0.035499 | 0.038691 | 0.042184 | 0.046005 | 0.050187 | 0.054764 | 0.059775 | 0.065262 | 0.071271 | 0.077852 | 0.08506 | 0.092958 | 0.10161 | 0.11109 | 0.11826 | 0.11826 | 0.11826 | 0.11826 | 0.11826 | 0.14994 | 0.15003 | 0.15064 | 0.15076 | 0.14936 | 0.14845 | 0.14906 | 0.14976 | 0.14845 | 0.14845 | 0.14845 | 0.14845 | 0.14845 | 0.14845 | 0.14845 | 0.14845 | 0.14845 | 0.14845 | 0.14845 | 0.14845 | 6426.5409 | 200930.1769 | 0.0038622 | 161433.105 | 91471.5908 | 346.6211 | 10817.8495 | 207356.7178 | 11164.4705 | 196192.2473 | 104720.6565 | TRUE
| 60572920 | HSM004 | HSM | 22KV | 10497.24 | 32 | 41631.5752 | 3.03% | Three phase | 97.13 | 0.09798 | 0.10666 | 0.11615 | 0.12651 | 0.13784 | 0.15023 | 0.16378 | 0.17859 | 0.1948 | 0.21252 | 0.23192 | 0.25314 | 0.27637 | 0.30179 | 0.32962 | 0.34404 | 0.34404 | 0.34404 | 0.34404 | 0.34404 | 0.14994 | 0.15003 | 0.15064 | 0.15076 | 0.14936 | 0.14845 | 0.14906 | 0.14976 | 0.14845 | 0.14845 | 0.14845 | 0.14845 | 0.14845 | 0.14845 | 0.14845 | 0.14845 | 0.14845 | 0.14845 | 0.14845 | 0.14845 | 19030.1621 | 3757789.4562 | 0.011236 | 1019596.9212 | 577726.3117 | 1008.4014 | 198772.0679 | 3776819.6184 | 199780.4693 | 3577039.1491 | 2999312.8374 | TRUE
| 60573041 | HSM006 | HSM | 22KV | 200.17 | 10 | 41631.5752 | 9.091% | Three phase | 97.13 | 0.0015142 | 0.0016501 | 0.0017989 | 0.0019618 | 0.00214 | 0.0023353 | 0.0025491 | 0.0027833 | 0.0030399 | 0.0033211 | 0.0036293 | 0.0039671 | 0.0043374 | 0.0047435 | 0.0051888 | 0.0056771 | 0.0062128 | 0.0065605 | 0.0065605 | 0.0065605 | 0.67455 | 0.67191 | 0.67164 | 0.67082 | 0.666 | 0.66273 | 0.66245 | 0.66427 | 0.65973 | 0.65973 | 0.65973 | 0.65973 | 0.65973 | 0.65973 | 0.65973 | 0.65973 | 0.65973 | 0.65973 | 0.65973 | 0.65973 | 1391.4182 | 1177.9769 | 0.00021426 | 19442.5121 | 11016.5601 | 85.6249 | 72.2775 | 2569.3951 | 157.9024 | 2411.4928 | -8605.0674 | FALSE
| 60585456 | ART031 | ART | 22KV | 614.87 | 6 | 43695.1925 | 14.29% | Three phase | 97.13 | 0.007651 | 0.008252 | 0.0089022 | 0.0096056 | 0.010367 | 0.01119 | 0.012082 | 0.013046 | 0.014091 | 0.015221 | 0.016446 | 0.017771 | 0.019207 | 0.020152 | 0.020152 | 0.020152 | 0.020152 | 0.020152 | 0.020152 | 0.020152 | 0.52757 | 0.52429 | 0.52471 | 0.52429 | 0.52186 | 0.51957 | 0.52 | 0.52386 | 0.52343 | 0.52343 | 0.52343 | 0.52343 | 0.52343 | 0.52343 | 0.52343 | 0.52343 | 0.52343 | 0.52343 | 0.52343 | 0.52343 | 4744.6499 | 14870.3852 | 0.00065814 | 59722.3231 | 33839.9977 | 217.6395 | 681.9801 | 19615.0351 | 899.6197 | 18715.4155 | -15124.5822 | FALSE
| 60586830 | HSM005 | HSM | 22KV | 35.98 | 12 | 41631.5752 | 7.692% | Three phase | 97.13 | 0.00033403 | 0.00036264 | 0.00039381 | 0.00042777 | 0.0004648 | 0.00050516 | 0.00054917 | 0.00059716 | 0.0006495 | 0.0007066 | 0.00076888 | 0.00083684 | 0.000911 | 0.00099193 | 0.0010803 | 0.0011767 | 0.0011792 | 0.0011792 | 0.0011792 | 0.0011792 | 0.33431 | 0.33354 | 0.33354 | 0.33254 | 0.33023 | 0.32792 | 0.32762 | 0.32815 | 0.32585 | 0.32585 | 0.32585 | 0.32585 | 0.32585 | 0.32585 | 0.32585 | 0.32585 | 0.32585 | 0.32585 | 0.32585 | 0.32585 | 140.7286 | 43.3097 | 3.8512e-05 | 3494.7374 | 1980.196 | 7.6136 | 2.3352 | 184.0384 | 9.9488 | 174.0895 | -1806.1065 | FALSE
| 60586922 | HSM009 | HSM | 22KV | 54.12 | 0 | 41631.5752 | 100% | Three phase | 97.13 | 0.00052595 | 0.00056925 | 0.00061627 | 0.00066735 | 0.00072284 | 0.00078314 | 0.00084866 | 0.00091988 | 0.00099729 | 0.0010814 | 0.0011729 | 0.0012724 | 0.0013806 | 0.0014983 | 0.0016263 | 0.0017656 | 0.0017738 | 0.0017738 | 0.0017738 | 0.0017738 | 7.05 | 7.051 | 7.09 | 7.103 | 7.083 | 7.067 | 7.104 | 7.132 | 7.115 | 7.115 | 7.115 | 7.115 | 7.115 | 7.115 | 7.115 | 7.115 | 7.115 | 7.115 | 7.115 | 7.115 | 4661.2924 | 99.3865 | 5.7928e-05 | 5256.6756 | 2978.5494 | 247.5665 | 5.2835 | 4760.6788 | 252.85 | 4507.8289 | 1529.2795 | TRUE
| 60587225 | HSM001 | HSM | 22KV | 654.88 | 17 | 41631.5752 | 5.556% | Three phase | 97.13 | 0.0056358 | 0.0061449 | 0.0067022 | 0.0073125 | 0.0079808 | 0.0087128 | 0.0095148 | 0.010393 | 0.011356 | 0.012412 | 0.013569 | 0.014837 | 0.016228 | 0.017753 | 0.019426 | 0.021262 | 0.021464 | 0.021464 | 0.021464 | 0.021464 | 0.16033 | 0.16 | 0.16017 | 0.16017 | 0.15906 | 0.1585 | 0.15906 | 0.16017 | 0.15906 | 0.15906 | 0.15906 | 0.15906 | 0.15906 | 0.15906 | 0.15906 | 0.15906 | 0.15906 | 0.15906 | 0.15906 | 0.15906 | 1211.8079 | 13953.6418 | 0.00070096 | 63608.4944 | 36041.9888 | 67.2455 | 773.6215 | 15165.4496 | 840.8671 | 14324.5825 | -21717.4063 | FALSE
| 60587358 | HSM009 | HSM | 22KV | 186.92 | 0 | 41631.5752 | 100% | Three phase | 97.13 | 0.001785 | 0.0019437 | 0.0021173 | 0.002307 | 0.0025145 | 0.0027413 | 0.0029895 | 0.003261 | 0.003558 | 0.003883 | 0.0042387 | 0.0046281 | 0.0050544 | 0.0055211 | 0.0060321 | 0.0061263 | 0.0061263 | 0.0061263 | 0.0061263 | 0.0061263 | 7.05 | 7.051 | 7.09 | 7.103 | 7.083 | 7.067 | 7.104 | 7.132 | 7.115 | 7.115 | 7.115 | 7.115 | 7.115 | 7.115 | 7.115 | 7.115 | 7.115 | 7.115 | 7.115 | 7.115 | 16468.9335 | 1212.7466 | 0.00020007 | 18155.5396 | 10287.3329 | 855.0467 | 63.0256 | 17681.6801 | 918.0722 | 16763.6079 | 6476.2751 | TRUE
| 60587363 | HSM009 | HSM | 22KV | 632 | 0 | 41631.5752 | 100% | Three phase | 97.13 | 0.0061419 | 0.0066475 | 0.0071966 | 0.0077931 | 0.0084412 | 0.0091453 | 0.0099105 | 0.010742 | 0.011646 | 0.012629 | 0.013697 | 0.014859 | 0.016123 | 0.017497 | 0.018992 | 0.020618 | 0.020714 | 0.020714 | 0.020714 | 0.020714 | 7.05 | 7.051 | 7.09 | 7.103 | 7.083 | 7.067 | 7.104 | 7.132 | 7.115 | 7.115 | 7.115 | 7.115 | 7.115 | 7.115 | 7.115 | 7.115 | 7.115 | 7.115 | 7.115 | 7.115 | 54433.4216 | 13553.324 | 0.00067647 | 61386.16 | 34782.7647 | 2891.0202 | 720.5087 | 67986.7456 | 3611.5289 | 64375.2167 | 29592.452 | TRUE
| 60587371 | HSM005 | HSM | 22KV | 213.46 | 12 | 41631.5752 | 7.692% | Three phase | 97.13 | 0.0026502 | 0.0028888 | 0.0031497 | 0.0034351 | 0.0037473 | 0.004089 | 0.0044628 | 0.0048721 | 0.00532 | 0.0058105 | 0.0063475 | 0.0069356 | 0.0069961 | 0.0069961 | 0.0069961 | 0.0069961 | 0.0069961 | 0.0069961 | 0.0069961 | 0.0069961 | 0.33431 | 0.33354 | 0.33354 | 0.33254 | 0.33023 | 0.32792 | 0.32762 | 0.32815 | 0.32585 | 0.32585 | 0.32585 | 0.32585 | 0.32585 | 0.32585 | 0.32585 | 0.32585 | 0.32585 | 0.32585 | 0.32585 | 0.32585 | 1020.3553 | 1862.0974 | 0.00022848 | 20733.3698 | 11747.9889 | 45.1696 | 82.1936 | 2882.4527 | 127.3632 | 2755.0895 | -8992.8993 | FALSE
| 60587626 | HSM004 | HSM | 22KV | 888.8 | 32 | 41631.5752 | 3.03% | Single phase | 44.74 | 0.0080255 | 0.0087443 | 0.0095306 | 0.010391 | 0.011332 | 0.012362 | 0.01349 | 0.014724 | 0.016076 | 0.017556 | 0.019177 | 0.020952 | 0.022898 | 0.025029 | 0.027365 | 0.02913 | 0.02913 | 0.02913 | 0.02913 | 0.02913 | 0.14994 | 0.15003 | 0.15064 | 0.15076 | 0.14936 | 0.14845 | 0.14906 | 0.14976 | 0.14845 | 0.14845 | 0.14845 | 0.14845 | 0.14845 | 0.14845 | 0.14845 | 0.14845 | 0.14845 | 0.14845 | 0.14845 | 0.14845 | 1583.0138 | 12191.5807 | 0.00095134 | 39764.912 | 22531.6843 | 85.3812 | 656.3807 | 13774.5945 | 741.7619 | 13032.8326 | -9498.8517 | FALSE
| 60587777 | HSM005 | HSM | 22KV | 112.22 | 12 | 41631.5752 | 7.692% | Three phase | 97.13 | 0.0010418 | 0.001131 | 0.0012283 | 0.0013342 | 0.0014497 | 0.0015756 | 0.0017128 | 0.0018625 | 0.0020258 | 0.0022038 | 0.0023981 | 0.0026101 | 0.0028414 | 0.0030938 | 0.0033693 | 0.0036701 | 0.003678 | 0.003678 | 0.003678 | 0.003678 | 0.33431 | 0.33354 | 0.33354 | 0.33254 | 0.33023 | 0.32792 | 0.32762 | 0.32815 | 0.32585 | 0.32585 | 0.32585 | 0.32585 | 0.32585 | 0.32585 | 0.32585 | 0.32585 | 0.32585 | 0.32585 | 0.32585 | 0.32585 | 438.9263 | 421.3119 | 0.00012012 | 10899.9286 | 6176.1422 | 23.7465 | 22.7167 | 860.2382 | 46.4632 | 813.775 | -5362.3672 | FALSE
| 60587788 | HSM005 | HSM | 22KV | 135.33 | 12 | 41631.5752 | 7.692% | Three phase | 97.13 | 0.0012564 | 0.001364 | 0.0014812 | 0.001609 | 0.0017482 | 0.0019 | 0.0020656 | 0.0022461 | 0.0024429 | 0.0026577 | 0.002892 | 0.0031476 | 0.0034265 | 0.0037309 | 0.0040632 | 0.0044258 | 0.0044354 | 0.0044354 | 0.0044354 | 0.0044354 | 0.33431 | 0.33354 | 0.33354 | 0.33254 | 0.33023 | 0.32792 | 0.32762 | 0.32815 | 0.32585 | 0.32585 | 0.32585 | 0.32585 | 0.32585 | 0.32585 | 0.32585 | 0.32585 | 0.32585 | 0.32585 | 0.32585 | 0.32585 | 529.3165 | 612.7049 | 0.00014485 | 13144.6029 | 7448.0246 | 28.6367 | 33.0364 | 1142.0214 | 61.6732 | 1080.3482 | -6367.6764 | FALSE
| 60587843 | HSM009 | HSM | 22KV | 178.42 | 0 | 41631.5752 | 100% | Three phase | 97.13 | 0.0017086 | 0.0018633 | 0.0020326 | 0.0022179 | 0.0024209 | 0.0026432 | 0.0028868 | 0.0031536 | 0.003446 | 0.0037664 | 0.0041177 | 0.0045027 | 0.0049249 | 0.0053878 | 0.0058477 | 0.0058477 | 0.0058477 | 0.0058477 | 0.0058477 | 0.0058477 | 7.05 | 7.051 | 7.09 | 7.103 | 7.083 | 7.067 | 7.104 | 7.132 | 7.115 | 7.115 | 7.115 | 7.115 | 7.115 | 7.115 | 7.115 | 7.115 | 7.115 | 7.115 | 7.115 | 7.115 | 15872.8927 | 1115.6976 | 0.00019097 | 17329.9346 | 9819.5267 | 816.1643 | 57.4238 | 16988.5902 | 873.5881 | 16115.0021 | 6295.4754 | TRUE
| 60592301 | HSM004 | HSM | 22KV | 601.91 | 32 | 41631.5752 | 3.03% | Three phase | 97.13 | 0.005634 | 0.0061419 | 0.0066978 | 0.0073061 | 0.0079721 | 0.0087013 | 0.0094999 | 0.010375 | 0.011333 | 0.012382 | 0.013533 | 0.014793 | 0.016175 | 0.01769 | 0.019351 | 0.019727 | 0.019727 | 0.019727 | 0.019727 | 0.019727 | 0.14994 | 0.15003 | 0.15064 | 0.15076 | 0.14936 | 0.14845 | 0.14906 | 0.14976 | 0.14845 | 0.14845 | 0.14845 | 0.14845 | 0.14845 | 0.14845 | 0.14845 | 0.14845 | 0.14845 | 0.14845 | 0.14845 | 0.14845 | 1102.2479 | 12480.4074 | 0.00064426 | 58463.5183 | 33126.7309 | 57.8216 | 653.5341 | 13582.6552 | 711.3556 | 12871.2996 | -20255.4312 | FALSE
| 60592361 | HSM001 | HSM | 22KV | 3294.67 | 17 | 41631.5752 | 5.556% | Three phase | 97.13 | 0.038069 | 0.041348 | 0.044921 | 0.048816 | 0.053062 | 0.057692 | 0.062739 | 0.068244 | 0.074248 | 0.080798 | 0.087943 | 0.095739 | 0.10425 | 0.10798 | 0.10798 | 0.10798 | 0.10798 | 0.10798 | 0.10798 | 0.10798 | 0.16033 | 0.16 | 0.16017 | 0.16017 | 0.15906 | 0.1585 | 0.15906 | 0.16017 | 0.15906 | 0.15906 | 0.15906 | 0.15906 | 0.15906 | 0.15906 | 0.15906 | 0.15906 | 0.15906 | 0.15906 | 0.15906 | 0.15906 | 7253.1007 | 420119.3376 | 0.0035265 | 320011.2971 | 181325.5244 | 338.3091 | 19580.733 | 427372.4384 | 19919.0421 | 407453.3963 | 226127.872 | TRUE
| 60592440 | HSM004 | HSM | 22KV | 9784.46 | 32 | 41631.5752 | 3.03% | Three phase | 97.13 | 0.11306 | 0.12279 | 0.13341 | 0.14497 | 0.15758 | 0.17133 | 0.18632 | 0.20267 | 0.2205 | 0.23995 | 0.26117 | 0.28432 | 0.30959 | 0.32068 | 0.32068 | 0.32068 | 0.32068 | 0.32068 | 0.32068 | 0.32068 | 0.14994 | 0.15003 | 0.15064 | 0.15076 | 0.14936 | 0.14845 | 0.14906 | 0.14976 | 0.14845 | 0.14845 | 0.14845 | 0.14845 | 0.14845 | 0.14845 | 0.14845 | 0.14845 | 0.14845 | 0.14845 | 0.14845 | 0.14845 | 20135.4947 | 3705292.9795 | 0.010473 | 950364.5998 | 538497.7373 | 939.9293 | 172694.6275 | 3725428.4742 | 173634.5567 | 3551793.9175 | 3013296.1802 | TRUE
| 60592555 | HSM005 | HSM | 22KV | 488.52 | 12 | 41631.5752 | 7.692% | Three phase | 97.13 | 0.0046399 | 0.0050389 | 0.0054737 | 0.0059477 | 0.0064646 | 0.0070282 | 0.0076429 | 0.0083134 | 0.0090449 | 0.009843 | 0.010714 | 0.011665 | 0.012702 | 0.013835 | 0.015072 | 0.016011 | 0.016011 | 0.016011 | 0.016011 | 0.016011 | 0.33431 | 0.33354 | 0.33354 | 0.33254 | 0.33023 | 0.32792 | 0.32762 | 0.32815 | 0.32585 | 0.32585 | 0.32585 | 0.32585 | 0.32585 | 0.32585 | 0.32585 | 0.32585 | 0.32585 | 0.32585 | 0.32585 | 0.32585 | 1944.7083 | 8125.8134 | 0.0005229 | 47449.9476 | 26886.1965 | 103.3741 | 430.4967 | 10070.5216 | 533.8708 | 9536.6508 | -17349.5457 | FALSE
| 60592587 | HSM002 | HSM | 22KV | 294.29 | 21 | 41631.5752 | 4.545% | Three phase | 97.13 | 0.0027251 | 0.0029547 | 0.0032045 | 0.0034763 | 0.0037722 | 0.0040943 | 0.0044451 | 0.0048271 | 0.0052431 | 0.0056963 | 0.00619 | 0.0067279 | 0.007314 | 0.0079529 | 0.0086492 | 0.0094082 | 0.0096453 | 0.0096453 | 0.0096453 | 0.0096453 | 0.14227 | 0.14259 | 0.1435 | 0.14427 | 0.1435 | 0.14305 | 0.14441 | 0.14577 | 0.14486 | 0.14486 | 0.14486 | 0.14486 | 0.14486 | 0.14486 | 0.14486 | 0.14486 | 0.14486 | 0.14486 | 0.14486 | 0.14486 | 502.9581 | 2867.2331 | 0.000315 | 28584.3877 | 16196.5504 | 27.3525 | 156.227 | 3370.1912 | 183.5795 | 3186.6117 | -13009.9386 | FALSE
| 60592823 | HSM005 | HSM | 22KV | 35.13 | 12 | 41631.5752 | 7.692% | Three phase | 97.13 | 0.00032614 | 0.00035407 | 0.0003845 | 0.00041767 | 0.00045382 | 0.00049323 | 0.0005362 | 0.00058305 | 0.00063416 | 0.0006899 | 0.00075072 | 0.00081707 | 0.00088947 | 0.00096849 | 0.0010547 | 0.0011489 | 0.0011514 | 0.0011514 | 0.0011514 | 0.0011514 | 0.33431 | 0.33354 | 0.33354 | 0.33254 | 0.33023 | 0.32792 | 0.32762 | 0.32815 | 0.32585 | 0.32585 | 0.32585 | 0.32585 | 0.32585 | 0.32585 | 0.32585 | 0.32585 | 0.32585 | 0.32585 | 0.32585 | 0.32585 | 137.404 | 41.2876 | 3.7602e-05 | 3412.1769 | 1933.4154 | 7.4337 | 2.2262 | 178.6916 | 9.6599 | 169.0317 | -1764.3837 | FALSE
| 60593035 | HSM005 | HSM | 22KV | 396.36 | 12 | 41631.5752 | 7.692% | Three phase | 97.13 | 0.0036797 | 0.0039948 | 0.0043382 | 0.0047124 | 0.0051203 | 0.0055649 | 0.0060497 | 0.0065784 | 0.007155 | 0.0077839 | 0.0084701 | 0.0092187 | 0.010036 | 0.010927 | 0.0119 | 0.012963 | 0.012991 | 0.012991 | 0.012991 | 0.012991 | 0.33431 | 0.33354 | 0.33354 | 0.33254 | 0.33023 | 0.32792 | 0.32762 | 0.32815 | 0.32585 | 0.32585 | 0.32585 | 0.32585 | 0.32585 | 0.32585 | 0.32585 | 0.32585 | 0.32585 | 0.32585 | 0.32585 | 0.32585 | 1550.2836 | 5255.8483 | 0.00042425 | 38498.4468 | 21814.0769 | 83.8724 | 283.3901 | 6806.1319 | 367.2626 | 6438.8693 | -15375.2076 | FALSE
| 60593123 | HSM009 | HSM | 22KV | 339.06 | 0 | 41631.5752 | 100% | Three phase | 97.13 | 0.003295 | 0.0035663 | 0.0038609 | 0.0041809 | 0.0045286 | 0.0049063 | 0.0053168 | 0.005763 | 0.006248 | 0.0067752 | 0.0073484 | 0.0079718 | 0.0086497 | 0.009387 | 0.010189 | 0.011062 | 0.011113 | 0.011113 | 0.011113 | 0.011113 | 7.05 | 7.051 | 7.09 | 7.103 | 7.083 | 7.067 | 7.104 | 7.132 | 7.115 | 7.115 | 7.115 | 7.115 | 7.115 | 7.115 | 7.115 | 7.115 | 7.115 | 7.115 | 7.115 | 7.115 | 29202.8417 | 3900.8997 | 0.00036292 | 32932.8978 | 18660.513 | 1550.9957 | 207.3759 | 33103.7413 | 1758.3716 | 31345.3698 | 12684.8568 | TRUE
| 60602539 | CHM011 | CHM | 22KV | 142.46 | 28 | 43924.3002 | 3.448% | Single phase | 44.74 | 0.0007592 | 0.00082638 | 0.00089987 | 0.00098027 | 0.0010683 | 0.0011646 | 0.00127 | 0.0013855 | 0.0015119 | 0.0016505 | 0.0018023 | 0.0019686 | 0.0021509 | 0.0023508 | 0.0025699 | 0.0028102 | 0.0030737 | 0.0033628 | 0.0036799 | 0.0040278 | 0.075517 | 0.075414 | 0.075414 | 0.075414 | 0.074966 | 0.074379 | 0.074276 | 0.074621 | 0.073931 | 0.073931 | 0.073931 | 0.073931 | 0.073931 | 0.073931 | 0.073931 | 0.073931 | 0.073931 | 0.073931 | 0.073931 | 0.073931 | 83.9991 | 197.0816 | 0.00015248 | 6373.6604 | 3611.4579 | 7.2113 | 16.863 | 281.0807 | 24.0743 | 257.0064 | -3354.4515 | FALSE
| 60602540 | CHM011 | CHM | 22KV | 509.59 | 28 | 43924.3002 | 3.448% | Three phase | 97.13 | 0.0045885 | 0.0049924 | 0.0054335 | 0.0059154 | 0.006442 | 0.0070173 | 0.0076461 | 0.0083335 | 0.009085 | 0.0099067 | 0.010805 | 0.011788 | 0.012863 | 0.01404 | 0.015327 | 0.016702 | 0.016702 | 0.016702 | 0.016702 | 0.016702 | 0.075517 | 0.075414 | 0.075414 | 0.075414 | 0.074966 | 0.074379 | 0.074276 | 0.074621 | 0.073931 | 0.073931 | 0.073931 | 0.073931 | 0.073931 | 0.073931 | 0.073931 | 0.073931 | 0.073931 | 0.073931 | 0.073931 | 0.073931 | 472.9487 | 8614.914 | 0.00054545 | 49496.4767 | 28045.8055 | 25.7955 | 468.4324 | 9087.8627 | 494.2278 | 8593.6349 | -19452.1706 | FALSE
| 60602977 | CHM011 | CHM | 22KV | 9456.53 | 28 | 43924.3002 | 3.448% | Three phase | 97.13 | 0.088516 | 0.096495 | 0.10523 | 0.11479 | 0.12525 | 0.13671 | 0.14925 | 0.16299 | 0.17805 | 0.19454 | 0.21261 | 0.23242 | 0.25413 | 0.27793 | 0.30402 | 0.30994 | 0.30994 | 0.30994 | 0.30994 | 0.30994 | 0.075517 | 0.075414 | 0.075414 | 0.075414 | 0.074966 | 0.074379 | 0.074276 | 0.074621 | 0.073931 | 0.073931 | 0.073931 | 0.073931 | 0.073931 | 0.073931 | 0.073931 | 0.073931 | 0.073931 | 0.073931 | 0.073931 | 0.073931 | 9113.6712 | 3080557.0298 | 0.010122 | 918512.7589 | 520449.7752 | 478.6899 | 161312.7563 | 3089670.7009 | 161791.4462 | 2927879.2547 | 2407429.4795 | TRUE
| 60606091 | ART033 | ART | 22KV | 263.05 | 28 | 43695.1925 | 3.448% | Three phase | 97.13 | 0.0024564 | 0.0026455 | 0.0028499 | 0.0030707 | 0.0033094 | 0.0035674 | 0.0038463 | 0.0041479 | 0.004474 | 0.0048267 | 0.0052082 | 0.0056209 | 0.0060673 | 0.0065504 | 0.0070731 | 0.0076387 | 0.0082509 | 0.0086214 | 0.0086214 | 0.0086214 | 0.19003 | 0.19152 | 0.19376 | 0.19538 | 0.19524 | 0.19569 | 0.19807 | 0.20114 | 0.20034 | 0.20034 | 0.20034 | 0.20034 | 0.20034 | 0.20034 | 0.20034 | 0.20034 | 0.20034 | 0.20034 | 0.20034 | 0.20034 | 623.5069 | 2200.6554 | 0.00028156 | 25550.0465 | 14477.2251 | 35.1662 | 124.8193 | 2824.1623 | 159.9855 | 2664.1768 | -11813.0483 | FALSE
| 60606878 | ART033 | ART | 22KV | 51.36 | 28 | 43695.1925 | 3.448% | Single phase | 44.74 | 0.00041756 | 0.00044846 | 0.00048177 | 0.00051767 | 0.00055636 | 0.00059808 | 0.00064306 | 0.00069156 | 0.00074387 | 0.0008003 | 0.00086116 | 0.00092682 | 0.00099767 | 0.0010741 | 0.0011566 | 0.0012457 | 0.0013418 | 0.0014455 | 0.0015575 | 0.0016785 | 0.19003 | 0.19152 | 0.19376 | 0.19538 | 0.19524 | 0.19569 | 0.19807 | 0.20114 | 0.20034 | 0.20034 | 0.20034 | 0.20034 | 0.20034 | 0.20034 | 0.20034 | 0.20034 | 0.20034 | 0.20034 | 0.20034 | 0.20034 | 105.1609 | 33.381 | 5.4974e-05 | 2297.8464 | 1302.0109 | 6.8661 | 2.1918 | 138.542 | 9.0579 | 129.484 | -1172.5269 | FALSE
| 60606881 | ART033 | ART | 22KV | 4585.99 | 28 | 43695.1925 | 3.448% | Covered | 390 | 0.040546 | 0.04355 | 0.046786 | 0.050275 | 0.054035 | 0.058088 | 0.062458 | 0.06717 | 0.072251 | 0.077732 | 0.083642 | 0.090019 | 0.096898 | 0.10432 | 0.11233 | 0.12097 | 0.1303 | 0.14037 | 0.1503 | 0.1503 | 0.19003 | 0.19152 | 0.19376 | 0.19538 | 0.19524 | 0.19569 | 0.19807 | 0.20114 | 0.20034 | 0.20034 | 0.20034 | 0.20034 | 0.20034 | 0.20034 | 0.20034 | 0.20034 | 0.20034 | 0.20034 | 0.20034 | 0.20034 | 10151.8183 | 2508338.3592 | 0.0049087 | 1788536.1 | 1013424.3669 | 613.0848 | 152328.9778 | 2518490.1775 | 152942.0626 | 2365548.1149 | 1352123.7481 | TRUE
| 60606895 | ART033 | ART | 22KV | 434.53 | 28 | 43695.1925 | 3.448% | Covered | 390 | 0.0035327 | 0.0037942 | 0.004076 | 0.0043797 | 0.0047071 | 0.00506 | 0.0054406 | 0.005851 | 0.0062935 | 0.0067709 | 0.0072858 | 0.0078414 | 0.0084408 | 0.0090876 | 0.0097856 | 0.010539 | 0.011352 | 0.01223 | 0.013177 | 0.014201 | 0.19003 | 0.19152 | 0.19376 | 0.19538 | 0.19524 | 0.19569 | 0.19807 | 0.20114 | 0.20034 | 0.20034 | 0.20034 | 0.20034 | 0.20034 | 0.20034 | 0.20034 | 0.20034 | 0.20034 | 0.20034 | 0.20034 | 0.20034 | 889.7113 | 20828.5036 | 0.00046511 | 169466.7 | 96023.6045 | 58.0908 | 1367.5898 | 21718.2149 | 1425.6806 | 20292.5343 | -75731.0702 | FALSE
| 60606901 | ART033 | ART | 22KV | 523.15 | 28 | 43695.1925 | 3.448% | Single phase | 44.74 | 0.0046253 | 0.004968 | 0.0053372 | 0.0057351 | 0.0061641 | 0.0066264 | 0.007125 | 0.0076625 | 0.0082421 | 0.0088673 | 0.0095416 | 0.010269 | 0.011054 | 0.0119 | 0.012814 | 0.0138 | 0.014864 | 0.016012 | 0.017146 | 0.017146 | 0.19003 | 0.19152 | 0.19376 | 0.19538 | 0.19524 | 0.19569 | 0.19807 | 0.20114 | 0.20034 | 0.20034 | 0.20034 | 0.20034 | 0.20034 | 0.20034 | 0.20034 | 0.20034 | 0.20034 | 0.20034 | 0.20034 | 0.20034 | 1158.0757 | 3744.5854 | 0.00055996 | 23405.731 | 13262.2082 | 69.9381 | 227.4051 | 4902.6612 | 297.3432 | 4605.318 | -8656.8902 | FALSE
| 60606908 | ART033 | ART | 22KV | 599.37 | 28 | 43695.1925 | 3.448% | Three phase | 97.13 | 0.005597 | 0.0060279 | 0.0064935 | 0.0069967 | 0.0075405 | 0.0081284 | 0.0087639 | 0.0094511 | 0.010194 | 0.010998 | 0.011867 | 0.012807 | 0.013825 | 0.014925 | 0.016116 | 0.017405 | 0.0188 | 0.019644 | 0.019644 | 0.019644 | 0.19003 | 0.19152 | 0.19376 | 0.19538 | 0.19524 | 0.19569 | 0.19807 | 0.20114 | 0.20034 | 0.20034 | 0.20034 | 0.20034 | 0.20034 | 0.20034 | 0.20034 | 0.20034 | 0.20034 | 0.20034 | 0.20034 | 0.20034 | 1420.6855 | 11425.2426 | 0.00064155 | 58216.8081 | 32986.9394 | 80.1277 | 648.03 | 12845.9281 | 728.1577 | 12117.7705 | -20869.1689 | FALSE
| 60606948 | ART033 | ART | 22KV | 1471.49 | 28 | 43695.1925 | 3.448% | Single phase | 44.74 | 0.011963 | 0.012849 | 0.013803 | 0.014831 | 0.01594 | 0.017135 | 0.018424 | 0.019814 | 0.021312 | 0.022929 | 0.024673 | 0.026554 | 0.028584 | 0.030774 | 0.033138 | 0.035689 | 0.038442 | 0.041415 | 0.044624 | 0.048089 | 0.19003 | 0.19152 | 0.19376 | 0.19538 | 0.19524 | 0.19569 | 0.19807 | 0.20114 | 0.20034 | 0.20034 | 0.20034 | 0.20034 | 0.20034 | 0.20034 | 0.20034 | 0.20034 | 0.20034 | 0.20034 | 0.20034 | 0.20034 | 3012.9136 | 27400.8819 | 0.001575 | 65834.4626 | 37303.272 | 196.7183 | 1799.1291 | 30413.7955 | 1995.8474 | 28417.9481 | -8885.3239 | FALSE
| 60606999 | ART034 | ART | 22KV | 308.33 | 0 | 43695.1925 | 100% | Single phase | 44.74 | 0.0034659 | 0.0037941 | 0.0041546 | 0.0045508 | 0.0049863 | 0.005465 | 0.0059914 | 0.0065702 | 0.0072069 | 0.0079072 | 0.0086777 | 0.0095255 | 0.010105 | 0.010105 | 0.010105 | 0.010105 | 0.010105 | 0.010105 | 0.010105 | 0.010105 | 5.114 | 5.124 | 5.147 | 5.16 | 5.15 | 5.14 | 5.163 | 5.206 | 5.196 | 5.196 | 5.196 | 5.196 | 5.196 | 5.196 | 5.196 | 5.196 | 5.196 | 5.196 | 5.196 | 5.196 | 23510.8236 | 1718.7356 | 0.00033003 | 13794.6842 | 7816.3751 | 1078.6379 | 78.9913 | 25229.5592 | 1157.6292 | 24071.93 | 16255.5549 | TRUE
| 60607340 | ART033 | ART | 22KV | 6069.84 | 28 | 43695.1925 | 3.448% | Three phase | 97.13 | 0.056681 | 0.061045 | 0.06576 | 0.070856 | 0.076363 | 0.082316 | 0.088752 | 0.095712 | 0.10324 | 0.11138 | 0.12018 | 0.1297 | 0.14 | 0.15115 | 0.16321 | 0.17626 | 0.19039 | 0.19894 | 0.19894 | 0.19894 | 0.19003 | 0.19152 | 0.19376 | 0.19538 | 0.19524 | 0.19569 | 0.19807 | 0.20114 | 0.20034 | 0.20034 | 0.20034 | 0.20034 | 0.20034 | 0.20034 | 0.20034 | 0.20034 | 0.20034 | 0.20034 | 0.20034 | 0.20034 | 14387.3295 | 1171736.3798 | 0.006497 | 589563.5592 | 334059.8363 | 811.4555 | 66459.8856 | 1186123.7094 | 67271.341 | 1118852.3683 | 784792.532 | TRUE
| 60608320 | ART033 | ART | 22KV | 783.47 | 28 | 43695.1925 | 3.448% | Three phase | 97.13 | 0.0073772 | 0.0080664 | 0.0088231 | 0.0096539 | 0.010566 | 0.011568 | 0.012669 | 0.013879 | 0.015208 | 0.016669 | 0.018276 | 0.020042 | 0.021984 | 0.024119 | 0.025678 | 0.025678 | 0.025678 | 0.025678 | 0.025678 | 0.025678 | 0.19003 | 0.19152 | 0.19376 | 0.19538 | 0.19524 | 0.19569 | 0.19807 | 0.20114 | 0.20034 | 0.20034 | 0.20034 | 0.20034 | 0.20034 | 0.20034 | 0.20034 | 0.20034 | 0.20034 | 0.20034 | 0.20034 | 0.20034 | 2051.8621 | 21560.502 | 0.0008386 | 76098.4411 | 43119.0707 | 104.7393 | 1107.2606 | 23612.364 | 1211.9999 | 22400.3641 | -20718.7066 | FALSE
| 60608467 | ART034 | ART | 22KV | 290.25 | 0 | 43695.1925 | 100% | Three phase | 97.13 | 0.0016381 | 0.0017848 | 0.0019454 | 0.0021212 | 0.0023138 | 0.0025248 | 0.002756 | 0.0030094 | 0.0032872 | 0.0035917 | 0.0039257 | 0.004292 | 0.0046939 | 0.0051348 | 0.0056186 | 0.0061495 | 0.0067324 | 0.0073722 | 0.0080748 | 0.0088464 | 5.114 | 5.124 | 5.147 | 5.16 | 5.15 | 5.14 | 5.163 | 5.206 | 5.196 | 5.196 | 5.196 | 5.196 | 5.196 | 5.196 | 5.196 | 5.196 | 5.196 | 5.196 | 5.196 | 5.196 | 12728.5425 | 1900.9727 | 0.00031067 | 28191.9825 | 15974.2048 | 1015.3882 | 151.9671 | 14629.5152 | 1167.3553 | 13462.1599 | -2512.045 | FALSE
| 60608551 | ART033 | ART | 22KV | 4454.53 | 28 | 43695.1925 | 3.448% | Single phase | 44.74 | 0.039384 | 0.042301 | 0.045445 | 0.048834 | 0.052486 | 0.056423 | 0.060668 | 0.065245 | 0.07018 | 0.075503 | 0.081245 | 0.087438 | 0.09412 | 0.10133 | 0.10911 | 0.1175 | 0.12656 | 0.13634 | 0.146 | 0.146 | 0.19003 | 0.19152 | 0.19376 | 0.19538 | 0.19524 | 0.19569 | 0.19807 | 0.20114 | 0.20034 | 0.20034 | 0.20034 | 0.20034 | 0.20034 | 0.20034 | 0.20034 | 0.20034 | 0.20034 | 0.20034 | 0.20034 | 0.20034 | 9860.8107 | 271490.7654 | 0.004768 | 199295.6722 | 112925.3642 | 595.5104 | 16487.3733 | 281351.5761 | 17082.8836 | 264268.6924 | 151343.3283 | TRUE
| 60640452 | HSM004 | HSM | 22KV | 8603.07 | 32 | 41631.5752 | 3.03% | Three phase | 97.13 | 0.077682 | 0.08464 | 0.092251 | 0.10058 | 0.10969 | 0.11966 | 0.13057 | 0.14252 | 0.1556 | 0.16993 | 0.18562 | 0.20281 | 0.22164 | 0.24227 | 0.26488 | 0.28196 | 0.28196 | 0.28196 | 0.28196 | 0.28196 | 0.14994 | 0.15003 | 0.15064 | 0.15076 | 0.14936 | 0.14845 | 0.14906 | 0.14976 | 0.14845 | 0.14845 | 0.14845 | 0.14845 | 0.14845 | 0.14845 | 0.14845 | 0.14845 | 0.14845 | 0.14845 | 0.14845 | 0.14845 | 15322.658 | 2479797.6739 | 0.0092084 | 835616.1891 | 473478.7335 | 826.4408 | 133509.4528 | 2495120.3319 | 134335.8936 | 2360784.4383 | 1887305.7048 | TRUE
| 60640862 | HSM006 | HSM | 22KV | 968.87 | 10 | 41631.5752 | 9.091% | Three phase | 97.13 | 0.0093935 | 0.010155 | 0.01098 | 0.011876 | 0.012848 | 0.013903 | 0.015048 | 0.01629 | 0.017639 | 0.019104 | 0.020695 | 0.022422 | 0.024298 | 0.026336 | 0.02855 | 0.030956 | 0.031754 | 0.031754 | 0.031754 | 0.031754 | 0.67455 | 0.67191 | 0.67164 | 0.67082 | 0.666 | 0.66273 | 0.66245 | 0.66427 | 0.65973 | 0.65973 | 0.65973 | 0.65973 | 0.65973 | 0.65973 | 0.65973 | 0.65973 | 0.65973 | 0.65973 | 0.65973 | 0.65973 | 7701.3579 | 31547.8565 | 0.001037 | 94106.3431 | 53322.7488 | 414.4446 | 1693.3086 | 39249.2144 | 2107.7532 | 37141.4612 | -16181.2876 | FALSE
| 60640876 | HSM006 | HSM | 22KV | 7311.5 | 10 | 41631.5752 | 9.091% | Three phase | 97.13 | 0.070887 | 0.076632 | 0.082863 | 0.089623 | 0.096958 | 0.10492 | 0.11356 | 0.12293 | 0.13311 | 0.14417 | 0.15617 | 0.16921 | 0.18336 | 0.19874 | 0.21545 | 0.23361 | 0.23963 | 0.23963 | 0.23963 | 0.23963 | 0.67455 | 0.67191 | 0.67164 | 0.67082 | 0.666 | 0.66273 | 0.66245 | 0.66427 | 0.65973 | 0.65973 | 0.65973 | 0.65973 | 0.65973 | 0.65973 | 0.65973 | 0.65973 | 0.65973 | 0.65973 | 0.65973 | 0.65973 | 58117.6818 | 1796601.7062 | 0.007826 | 710165.995 | 402395.861 | 3127.573 | 96431.311 | 1854719.388 | 99558.884 | 1755160.504 | 1352764.643 | TRUE
| 60640886 | HSM006 | HSM | 22KV | 807.96 | 10 | 41631.5752 | 9.091% | Three phase | 97.13 | 0.0078334 | 0.0084682 | 0.0091568 | 0.0099038 | 0.010714 | 0.011594 | 0.012549 | 0.013585 | 0.01471 | 0.015931 | 0.017258 | 0.018698 | 0.020263 | 0.021962 | 0.023809 | 0.025815 | 0.026481 | 0.026481 | 0.026481 | 0.026481 | 0.67455 | 0.67191 | 0.67164 | 0.67082 | 0.666 | 0.66273 | 0.66245 | 0.66427 | 0.65973 | 0.65973 | 0.65973 | 0.65973 | 0.65973 | 0.65973 | 0.65973 | 0.65973 | 0.65973 | 0.65973 | 0.65973 | 0.65973 | 6422.3158 | 21939.0875 | 0.00086481 | 78477.1548 | 44466.9028 | 345.6136 | 1177.5648 | 28361.4033 | 1523.1784 | 26838.2249 | -17628.6779 | FALSE
| 60640887 | HSM006 | HSM | 22KV | 317.75 | 10 | 41631.5752 | 9.091% | Three phase | 97.13 | 0.0030807 | 0.0033303 | 0.0036011 | 0.0038949 | 0.0042137 | 0.0045596 | 0.004935 | 0.0053426 | 0.005785 | 0.0062654 | 0.006787 | 0.0073535 | 0.0079688 | 0.0086372 | 0.0093633 | 0.010152 | 0.010414 | 0.010414 | 0.010414 | 0.010414 | 0.67455 | 0.67191 | 0.67164 | 0.67082 | 0.666 | 0.66273 | 0.66245 | 0.66427 | 0.65973 | 0.65973 | 0.65973 | 0.65973 | 0.65973 | 0.65973 | 0.65973 | 0.65973 | 0.65973 | 0.65973 | 0.65973 | 0.65973 | 2525.7325 | 3393.2039 | 0.00034011 | 30863.0575 | 17487.6954 | 135.921 | 182.1278 | 5918.9364 | 318.0488 | 5600.8876 | -11886.8077 | FALSE
| 60640890 | HSM006 | HSM | 22KV | 7643.42 | 10 | 41631.5752 | 9.091% | Three phase | 97.13 | 0.073936 | 0.079835 | 0.086226 | 0.093152 | 0.10066 | 0.10879 | 0.11761 | 0.12717 | 0.13754 | 0.14878 | 0.16097 | 0.1742 | 0.18854 | 0.2041 | 0.22099 | 0.23932 | 0.25051 | 0.25051 | 0.25051 | 0.25051 | 0.67455 | 0.67191 | 0.67164 | 0.67082 | 0.666 | 0.66273 | 0.66245 | 0.66427 | 0.65973 | 0.65973 | 0.65973 | 0.65973 | 0.65973 | 0.65973 | 0.65973 | 0.65973 | 0.65973 | 0.65973 | 0.65973 | 0.65973 | 60196.3175 | 1945307.4593 | 0.0081813 | 742405.3846 | 420663.4168 | 3269.5553 | 105385.425 | 2005503.7768 | 108654.9803 | 1896848.7965 | 1476185.3797 | TRUE
| 60640891 | HSM006 | HSM | 22KV | 1483.88 | 10 | 41631.5752 | 9.091% | Three phase | 97.13 | 0.014387 | 0.015552 | 0.016817 | 0.018189 | 0.019678 | 0.021293 | 0.023046 | 0.02495 | 0.027016 | 0.029259 | 0.031695 | 0.034341 | 0.037214 | 0.040335 | 0.043726 | 0.047411 | 0.048634 | 0.048634 | 0.048634 | 0.048634 | 0.67455 | 0.67191 | 0.67164 | 0.67082 | 0.666 | 0.66273 | 0.66245 | 0.66427 | 0.65973 | 0.65973 | 0.65973 | 0.65973 | 0.65973 | 0.65973 | 0.65973 | 0.65973 | 0.65973 | 0.65973 | 0.65973 | 0.65973 | 11795.0715 | 74000.7978 | 0.0015883 | 144129.2644 | 81666.8495 | 634.7457 | 3971.9399 | 85795.8693 | 4606.6855 | 81189.1838 | -477.6657 | FALSE
| 60640987 | HSM003 | HSM | 22KV | 83.49 | 27 | 41631.5752 | 3.571% | Three phase | 97.13 | 0.00077929 | 0.00084832 | 0.00092376 | 0.0010062 | 0.0010963 | 0.0011949 | 0.0013026 | 0.0014204 | 0.0015493 | 0.0016903 | 0.0018446 | 0.0020134 | 0.0021981 | 0.0024003 | 0.0026216 | 0.0027364 | 0.0027364 | 0.0027364 | 0.0027364 | 0.0027364 | 0.15807 | 0.15879 | 0.15996 | 0.16068 | 0.15996 | 0.15936 | 0.16054 | 0.16221 | 0.16125 | 0.16125 | 0.16125 | 0.16125 | 0.16125 | 0.16125 | 0.16125 | 0.16125 | 0.16125 | 0.16125 | 0.16125 | 0.16125 | 163.6195 | 237.712 | 8.9365e-05 | 8109.3837 | 4594.9573 | 8.6383 | 12.574 | 401.3315 | 21.2123 | 380.1192 | -4214.8382 | FALSE
| 60641127 | HSM006 | HSM | 22KV | 527.64 | 10 | 41631.5752 | 9.091% | Three phase | 97.13 | 0.0051156 | 0.0055302 | 0.0059798 | 0.0064677 | 0.006997 | 0.0075714 | 0.0081949 | 0.0088716 | 0.0096063 | 0.010404 | 0.01127 | 0.012211 | 0.013233 | 0.014343 | 0.015548 | 0.016858 | 0.017293 | 0.017293 | 0.017293 | 0.017293 | 0.67455 | 0.67191 | 0.67164 | 0.67082 | 0.666 | 0.66273 | 0.66245 | 0.66427 | 0.65973 | 0.65973 | 0.65973 | 0.65973 | 0.65973 | 0.65973 | 0.65973 | 0.65973 | 0.65973 | 0.65973 | 0.65973 | 0.65973 | 4194.107 | 9356.5181 | 0.00056477 | 51249.6732 | 29039.2056 | 225.7037 | 502.2044 | 13550.6251 | 727.9081 | 12822.717 | -16216.4886 | FALSE
| 60641171 | HSM003 | HSM | 22KV | 152.2 | 27 | 41631.5752 | 3.571% | Three phase | 97.13 | 0.0014167 | 0.0015401 | 0.0016747 | 0.0018217 | 0.001982 | 0.0021571 | 0.0023483 | 0.002557 | 0.002785 | 0.0030341 | 0.0033062 | 0.0036035 | 0.0039283 | 0.0042834 | 0.0046715 | 0.0049883 | 0.0049883 | 0.0049883 | 0.0049883 | 0.0049883 | 0.15807 | 0.15879 | 0.15996 | 0.16068 | 0.15996 | 0.15936 | 0.16054 | 0.16221 | 0.16125 | 0.16125 | 0.16125 | 0.16125 | 0.16125 | 0.16125 | 0.16125 | 0.16125 | 0.16125 | 0.16125 | 0.16125 | 0.16125 | 295.3935 | 782.3508 | 0.00016291 | 14783.186 | 8376.4823 | 15.7473 | 41.7863 | 1077.7443 | 57.5337 | 1020.2106 | -7356.2716 | FALSE
| 60641174 | HSM003 | HSM | 22KV | 181.84 | 27 | 41631.5752 | 3.571% | Three phase | 97.13 | 0.0017094 | 0.0018471 | 0.0019965 | 0.0021585 | 0.0023342 | 0.0025249 | 0.0027317 | 0.0029561 | 0.0031996 | 0.0034639 | 0.0037508 | 0.0040623 | 0.0044004 | 0.0047676 | 0.0051664 | 0.0055995 | 0.0059598 | 0.0059598 | 0.0059598 | 0.0059598 | 0.15807 | 0.15879 | 0.15996 | 0.16068 | 0.15996 | 0.15936 | 0.16054 | 0.16221 | 0.16125 | 0.16125 | 0.16125 | 0.16125 | 0.16125 | 0.16125 | 0.16125 | 0.16125 | 0.16125 | 0.16125 | 0.16125 | 0.16125 | 342.2316 | 1082.9889 | 0.00019464 | 17662.1192 | 10007.7499 | 18.814 | 59.6464 | 1425.2204 | 78.4604 | 1346.76 | -8660.9899 | FALSE
| 60641321 | HSM003 | HSM | 22KV | 76.6 | 27 | 41631.5752 | 3.571% | Three phase | 97.13 | 0.0006843 | 0.00074158 | 0.00080387 | 0.00087163 | 0.00094536 | 0.0010256 | 0.0011129 | 0.001208 | 0.0013114 | 0.0014241 | 0.0015468 | 0.0016804 | 0.0018259 | 0.0019844 | 0.0021571 | 0.0023453 | 0.0025105 | 0.0025105 | 0.0025105 | 0.0025105 | 0.15807 | 0.15879 | 0.15996 | 0.16068 | 0.15996 | 0.15936 | 0.16054 | 0.16221 | 0.16125 | 0.16125 | 0.16125 | 0.16125 | 0.16125 | 0.16125 | 0.16125 | 0.16125 | 0.16125 | 0.16125 | 0.16125 | 0.16125 | 141.431 | 188.522 | 8.199e-05 | 7440.158 | 4215.7591 | 7.9254 | 10.5843 | 329.953 | 18.5097 | 311.4433 | -3904.3159 | FALSE
| 60641338 | HSM001 | HSM | 22KV | 566.87 | 17 | 41631.5752 | 5.556% | Three phase | 97.13 | 0.0053413 | 0.0057786 | 0.0062534 | 0.0067689 | 0.0073288 | 0.0079369 | 0.0085975 | 0.0093151 | 0.010095 | 0.010942 | 0.011863 | 0.012865 | 0.013953 | 0.015136 | 0.016423 | 0.017822 | 0.018579 | 0.018579 | 0.018579 | 0.018579 | 0.16033 | 0.16 | 0.16017 | 0.16017 | 0.15906 | 0.1585 | 0.15906 | 0.16017 | 0.15906 | 0.15906 | 0.15906 | 0.15906 | 0.15906 | 0.15906 | 0.15906 | 0.15906 | 0.15906 | 0.15906 | 0.15906 | 0.15906 | 1066.0472 | 10624.9266 | 0.00060676 | 55060.0831 | 31198.2687 | 58.2083 | 579.6583 | 11690.9738 | 637.8666 | 11053.1072 | -20145.1616 | FALSE
| 60641390 | HSM001 | HSM | 22KV | 198.91 | 17 | 41631.5752 | 5.556% | Three phase | 97.13 | 0.0018742 | 0.0020277 | 0.0021943 | 0.0023752 | 0.0025716 | 0.002785 | 0.0030168 | 0.0032686 | 0.0035422 | 0.0038396 | 0.0041628 | 0.0045141 | 0.004896 | 0.0053112 | 0.0057627 | 0.0062537 | 0.0065192 | 0.0065192 | 0.0065192 | 0.0065192 | 0.16033 | 0.16 | 0.16017 | 0.16017 | 0.15906 | 0.1585 | 0.15906 | 0.16017 | 0.15906 | 0.15906 | 0.15906 | 0.15906 | 0.15906 | 0.15906 | 0.15906 | 0.15906 | 0.15906 | 0.15906 | 0.15906 | 0.15906 | 374.0672 | 1308.1942 | 0.00021291 | 19320.1283 | 10947.2148 | 20.4248 | 71.3704 | 1682.2614 | 91.7953 | 1590.4661 | -9356.7486 | FALSE
| 60641391 | HSM001 | HSM | 22KV | 120.24 | 17 | 41631.5752 | 5.556% | Three phase | 97.13 | 0.001133 | 0.0012257 | 0.0013264 | 0.0014358 | 0.0015545 | 0.0016835 | 0.0018236 | 0.0019759 | 0.0021413 | 0.002321 | 0.0025164 | 0.0027287 | 0.0029596 | 0.0032106 | 0.0034835 | 0.0037803 | 0.0039408 | 0.0039408 | 0.0039408 | 0.0039408 | 0.16033 | 0.16 | 0.16017 | 0.16017 | 0.15906 | 0.1585 | 0.15906 | 0.16017 | 0.15906 | 0.15906 | 0.15906 | 0.15906 | 0.15906 | 0.15906 | 0.15906 | 0.15906 | 0.15906 | 0.15906 | 0.15906 | 0.15906 | 226.1215 | 478.032 | 0.0001287 | 11678.9112 | 6617.5311 | 12.3467 | 26.0797 | 704.1535 | 38.4264 | 665.7271 | -5951.804 | FALSE
| 60641392 | HSM001 | HSM | 22KV | 12652.58 | 17 | 41631.5752 | 5.556% | Three phase | 97.13 | 0.11878 | 0.12968 | 0.14162 | 0.15472 | 0.16908 | 0.18482 | 0.20209 | 0.22104 | 0.24182 | 0.26463 | 0.28966 | 0.31714 | 0.34731 | 0.38043 | 0.41469 | 0.41469 | 0.41469 | 0.41469 | 0.41469 | 0.41469 | 0.16033 | 0.16 | 0.16017 | 0.16017 | 0.15906 | 0.1585 | 0.15906 | 0.16017 | 0.15906 | 0.15906 | 0.15906 | 0.15906 | 0.15906 | 0.15906 | 0.15906 | 0.15906 | 0.15906 | 0.15906 | 0.15906 | 0.15906 | 25042.8237 | 5571132.2337 | 0.013543 | 1228945.0954 | 696347.6472 | 1299.2143 | 288777.4562 | 5596175.0574 | 290076.6705 | 5306098.3869 | 4609750.7397 | TRUE
| 60641427 | HSM001 | HSM | 22KV | 36.59 | 17 | 41631.5752 | 5.556% | Three phase | 97.13 | 0.00045821 | 0.00050163 | 0.00054933 | 0.00060175 | 0.00065936 | 0.00072268 | 0.00079229 | 0.00086884 | 0.00095301 | 0.0010456 | 0.0011474 | 0.0011992 | 0.0011992 | 0.0011992 | 0.0011992 | 0.0011992 | 0.0011992 | 0.0011992 | 0.0011992 | 0.0011992 | 0.16033 | 0.16 | 0.16017 | 0.16017 | 0.15906 | 0.1585 | 0.15906 | 0.16017 | 0.15906 | 0.15906 | 0.15906 | 0.15906 | 0.15906 | 0.15906 | 0.15906 | 0.15906 | 0.15906 | 0.15906 | 0.15906 | 0.15906 | 86.5513 | 55.6746 | 3.9165e-05 | 3553.9867 | 2013.768 | 3.7572 | 2.4151 | 142.226 | 6.1723 | 136.0537 | -1877.7143 | FALSE
| 60641463 | HSM001 | HSM | 22KV | 75.71 | 17 | 41631.5752 | 5.556% | Three phase | 97.13 | 0.00068074 | 0.00073601 | 0.00079599 | 0.00086107 | 0.00093172 | 0.0010084 | 0.0010916 | 0.001182 | 0.0012802 | 0.0013868 | 0.0015026 | 0.0016285 | 0.0017652 | 0.0019137 | 0.0020751 | 0.0022506 | 0.0024413 | 0.0024814 | 0.0024814 | 0.0024814 | 0.16033 | 0.16 | 0.16017 | 0.16017 | 0.15906 | 0.1585 | 0.15906 | 0.16017 | 0.15906 | 0.15906 | 0.15906 | 0.15906 | 0.15906 | 0.15906 | 0.15906 | 0.15906 | 0.15906 | 0.15906 | 0.15906 | 0.15906 | 136.8029 | 182.1038 | 8.1037e-05 | 7353.7123 | 4166.7771 | 7.7742 | 10.3398 | 318.9067 | 18.114 | 300.7927 | -3865.9844 | FALSE
| 60642332 | NHL015 | NHL | 22KV | 1431.52 | 29 | 44485.8086 | 3.333% | Three phase | 97.13 | 0.012926 | 0.014084 | 0.01535 | 0.016736 | 0.018252 | 0.019911 | 0.021727 | 0.023715 | 0.025892 | 0.028276 | 0.030886 | 0.033746 | 0.03688 | 0.040313 | 0.044075 | 0.046918 | 0.046918 | 0.046918 | 0.046918 | 0.046918 | 0.10603 | 0.1057 | 0.1058 | 0.1057 | 0.10447 | 0.10347 | 0.10323 | 0.10323 | 0.10223 | 0.10223 | 0.10223 | 0.10223 | 0.10223 | 0.10223 | 0.10223 | 0.10223 | 0.10223 | 0.10223 | 0.10223 | 0.10223 | 1884.2629 | 68660.0594 | 0.0015323 | 139043.5376 | 78785.1635 | 101.9773 | 3696.5786 | 70544.3224 | 3798.5559 | 66745.7665 | -12039.397 | FALSE
| 60642333 | NHL015 | NHL | 22KV | 534.08 | 29 | 44485.8086 | 3.333% | Three phase | 97.13 | 0.0048225 | 0.0052545 | 0.005727 | 0.0062439 | 0.0068095 | 0.0074285 | 0.008106 | 0.0088477 | 0.0096599 | 0.010549 | 0.011523 | 0.01259 | 0.013759 | 0.01504 | 0.016444 | 0.017504 | 0.017504 | 0.017504 | 0.017504 | 0.017504 | 0.10603 | 0.1057 | 0.1058 | 0.1057 | 0.10447 | 0.10347 | 0.10323 | 0.10323 | 0.10223 | 0.10223 | 0.10223 | 0.10223 | 0.10223 | 0.10223 | 0.10223 | 0.10223 | 0.10223 | 0.10223 | 0.10223 | 0.10223 | 702.992 | 9557.0083 | 0.00057166 | 51875.1904 | 29393.6376 | 38.0463 | 514.5383 | 10260.0004 | 552.5846 | 9707.4157 | -19686.2219 | FALSE
| 60642339 | NHL015 | NHL | 22KV | 11.4 | 29 | 44485.8086 | 3.333% | Three phase | 97.13 | 0.00013172 | 0.00014307 | 0.00015543 | 0.00016891 | 0.0001836 | 0.00019962 | 0.00021709 | 0.00023613 | 0.00025691 | 0.00027957 | 0.00030429 | 0.00033127 | 0.00036071 | 0.00037363 | 0.00037363 | 0.00037363 | 0.00037363 | 0.00037363 | 0.00037363 | 0.00037363 | 0.10603 | 0.1057 | 0.1058 | 0.1057 | 0.10447 | 0.10347 | 0.10323 | 0.10323 | 0.10223 | 0.10223 | 0.10223 | 0.10223 | 0.10223 | 0.10223 | 0.10223 | 0.10223 | 0.10223 | 0.10223 | 0.10223 | 0.10223 | 17.3451 | 5.0299 | 1.2202e-05 | 1107.282 | 627.4106 | 0.8121 | 0.23443 | 22.375 | 1.0465 | 21.3285 | -606.0821 | FALSE
| 60642340 | NHL015 | NHL | 22KV | 306.83 | 29 | 44485.8086 | 3.333% | Three phase | 97.13 | 0.0035453 | 0.0038507 | 0.0041835 | 0.0045462 | 0.0049417 | 0.0053728 | 0.0058429 | 0.0063555 | 0.0069147 | 0.0075246 | 0.00819 | 0.0089161 | 0.0097084 | 0.010056 | 0.010056 | 0.010056 | 0.010056 | 0.010056 | 0.010056 | 0.010056 | 0.10603 | 0.1057 | 0.1058 | 0.1057 | 0.10447 | 0.10347 | 0.10323 | 0.10323 | 0.10223 | 0.10223 | 0.10223 | 0.10223 | 0.10223 | 0.10223 | 0.10223 | 0.10223 | 0.10223 | 0.10223 | 0.10223 | 0.10223 | 466.8425 | 3643.7156 | 0.00032842 | 29802.3979 | 16886.702 | 21.8577 | 169.8247 | 4110.5581 | 191.6823 | 3918.8758 | -12967.8263 | FALSE
| 60642400 | NHL015 | NHL | 22KV | 853.83 | 29 | 44485.8086 | 3.333% | Three phase | 97.13 | 0.0079478 | 0.00864 | 0.0093952 | 0.010219 | 0.011119 | 0.012101 | 0.013174 | 0.014345 | 0.015624 | 0.017021 | 0.018547 | 0.020215 | 0.022038 | 0.02403 | 0.026207 | 0.027984 | 0.027984 | 0.027984 | 0.027984 | 0.027984 | 0.10603 | 0.1057 | 0.1058 | 0.1057 | 0.10447 | 0.10347 | 0.10323 | 0.10323 | 0.10223 | 0.10223 | 0.10223 | 0.10223 | 0.10223 | 0.10223 | 0.10223 | 0.10223 | 0.10223 | 0.10223 | 0.10223 | 0.10223 | 1132.9911 | 24621.5299 | 0.00091391 | 82932.5079 | 46991.405 | 60.8243 | 1315.0671 | 25754.521 | 1375.8915 | 24378.6296 | -22612.7755 | FALSE
| 60642404 | NHL015 | NHL | 22KV | 2912.86 | 29 | 44485.8086 | 3.333% | Three phase | 97.13 | 0.026302 | 0.028658 | 0.031235 | 0.034054 | 0.037139 | 0.040515 | 0.04421 | 0.048255 | 0.052685 | 0.057535 | 0.062848 | 0.068667 | 0.075043 | 0.082029 | 0.089684 | 0.095468 | 0.095468 | 0.095468 | 0.095468 | 0.095468 | 0.10603 | 0.1057 | 0.1058 | 0.1057 | 0.10447 | 0.10347 | 0.10323 | 0.10323 | 0.10223 | 0.10223 | 0.10223 | 0.10223 | 0.10223 | 0.10223 | 0.10223 | 0.10223 | 0.10223 | 0.10223 | 0.10223 | 0.10223 | 3834.1023 | 284281.474 | 0.0031178 | 282926.0918 | 160312.2215 | 207.5036 | 15305.3874 | 288115.5763 | 15512.891 | 272602.6853 | 112290.4638 | TRUE
| 60642407 | NHL015 | NHL | 22KV | 782.95 | 29 | 44485.8086 | 3.333% | Three phase | 97.13 | 0.0090467 | 0.009826 | 0.010675 | 0.011601 | 0.01261 | 0.01371 | 0.014909 | 0.016218 | 0.017644 | 0.019201 | 0.020899 | 0.022752 | 0.024773 | 0.025661 | 0.025661 | 0.025661 | 0.025661 | 0.025661 | 0.025661 | 0.025661 | 0.10603 | 0.1057 | 0.1058 | 0.1057 | 0.10447 | 0.10347 | 0.10323 | 0.10323 | 0.10223 | 0.10223 | 0.10223 | 0.10223 | 0.10223 | 0.10223 | 0.10223 | 0.10223 | 0.10223 | 0.10223 | 0.10223 | 0.10223 | 1191.2601 | 23725.5826 | 0.00083804 | 76047.9335 | 43090.4519 | 55.7751 | 1105.7913 | 24916.8427 | 1161.5663 | 23755.2764 | -19335.1755 | FALSE
| 60643492 | NHL031 | NHL | 22KV | 2016.69 | 29 | 44485.8086 | 3.333% | Three phase | 97.13 | 0.013248 | 0.014426 | 0.015715 | 0.017126 | 0.018669 | 0.020358 | 0.022207 | 0.024232 | 0.02645 | 0.028878 | 0.031539 | 0.034454 | 0.037649 | 0.04115 | 0.044988 | 0.049196 | 0.05381 | 0.058869 | 0.064418 | 0.066097 | 0.30797 | 0.30613 | 0.30557 | 0.30407 | 0.30087 | 0.29887 | 0.298 | 0.29753 | 0.2924 | 0.2924 | 0.2924 | 0.2924 | 0.2924 | 0.2924 | 0.2924 | 0.2924 | 0.2924 | 0.2924 | 0.2924 | 0.2924 | 5887.9247 | 105436.0481 | 0.0021586 | 195881.0997 | 110990.5914 | 412.8799 | 7336.4066 | 111323.9727 | 7749.2865 | 103574.6862 | -7415.9052 | FALSE
| 60644040 | NHL031 | NHL | 22KV | 614.23 | 29 | 44485.8086 | 3.333% | Three phase | 97.13 | 0.0070972 | 0.0077085 | 0.0083748 | 0.0091009 | 0.0098925 | 0.010756 | 0.011697 | 0.012723 | 0.013842 | 0.015063 | 0.016395 | 0.017849 | 0.019435 | 0.020131 | 0.020131 | 0.020131 | 0.020131 | 0.020131 | 0.020131 | 0.020131 | 0.30797 | 0.30613 | 0.30557 | 0.30407 | 0.30087 | 0.29887 | 0.298 | 0.29753 | 0.2924 | 0.2924 | 0.2924 | 0.2924 | 0.2924 | 0.2924 | 0.2924 | 0.2924 | 0.2924 | 0.2924 | 0.2924 | 0.2924 | 2681.3609 | 14601.9507 | 0.00065745 | 59660.1599 | 33804.7746 | 125.7522 | 680.5611 | 17283.3116 | 806.3134 | 16476.9982 | -17327.7764 | FALSE
| 60644272 | NHL031 | NHL | 22KV | 629.93 | 29 | 44485.8086 | 3.333% | Three phase | 97.13 | 0.003726 | 0.0040566 | 0.0044182 | 0.0048139 | 0.0052469 | 0.0057208 | 0.0062396 | 0.0068078 | 0.00743 | 0.0081115 | 0.0088582 | 0.0096764 | 0.010573 | 0.011556 | 0.012633 | 0.013815 | 0.01511 | 0.016531 | 0.01809 | 0.0198 | 0.30797 | 0.30613 | 0.30557 | 0.30407 | 0.30087 | 0.29887 | 0.298 | 0.29753 | 0.2924 | 0.2924 | 0.2924 | 0.2924 | 0.2924 | 0.2924 | 0.2924 | 0.2924 | 0.2924 | 0.2924 | 0.2924 | 0.2924 | 1662.1669 | 9297.6115 | 0.00067426 | 61185.1009 | 34668.8401 | 128.9665 | 715.7967 | 10959.7785 | 844.7632 | 10115.0153 | -24553.8249 | FALSE
| 60644416 | NHL015 | NHL | 22KV | 935.88 | 29 | 44485.8086 | 3.333% | Three phase | 97.13 | 0.0084506 | 0.0092075 | 0.010035 | 0.010941 | 0.011932 | 0.013017 | 0.014204 | 0.015504 | 0.016927 | 0.018486 | 0.020193 | 0.022062 | 0.024111 | 0.026355 | 0.028815 | 0.030673 | 0.030673 | 0.030673 | 0.030673 | 0.030673 | 0.10603 | 0.1057 | 0.1058 | 0.1057 | 0.10447 | 0.10347 | 0.10323 | 0.10323 | 0.10223 | 0.10223 | 0.10223 | 0.10223 | 0.10223 | 0.10223 | 0.10223 | 0.10223 | 0.10223 | 0.10223 | 0.10223 | 0.10223 | 1231.8682 | 29346.051 | 0.0010017 | 90902.0244 | 51507.1105 | 66.6693 | 1579.9576 | 30577.9192 | 1646.627 | 28931.2923 | -22575.8182 | FALSE
| 60646103 | HSM003 | HSM | 22KV | 10157.63 | 27 | 41631.5752 | 3.571% | Three phase | 97.13 | 0.094551 | 0.10279 | 0.11177 | 0.12158 | 0.13228 | 0.14396 | 0.15672 | 0.17065 | 0.18587 | 0.20249 | 0.22065 | 0.24049 | 0.26217 | 0.28587 | 0.31177 | 0.33291 | 0.33291 | 0.33291 | 0.33291 | 0.33291 | 0.15807 | 0.15879 | 0.15996 | 0.16068 | 0.15996 | 0.15936 | 0.16054 | 0.16221 | 0.16125 | 0.16125 | 0.16125 | 0.16125 | 0.16125 | 0.16125 | 0.16125 | 0.16125 | 0.16125 | 0.16125 | 0.16125 | 0.16125 | 19714.1801 | 3484632.5897 | 0.010872 | 986610.6019 | 559035.5289 | 1050.9573 | 186118.6446 | 3504346.7698 | 187169.6019 | 3317177.1679 | 2758141.639 | TRUE
| 60646118 | HSM003 | HSM | 22KV | 20529.98 | 27 | 41631.5752 | 3.571% | Three phase | 97.13 | 0.26176 | 0.28582 | 0.31218 | 0.34106 | 0.37271 | 0.40741 | 0.44545 | 0.48716 | 0.5329 | 0.58306 | 0.63809 | 0.67287 | 0.67287 | 0.67287 | 0.67287 | 0.67287 | 0.67287 | 0.67287 | 0.67287 | 0.67287 | 0.15807 | 0.15879 | 0.15996 | 0.16068 | 0.15996 | 0.15936 | 0.16054 | 0.16221 | 0.16125 | 0.16125 | 0.16125 | 0.16125 | 0.16125 | 0.16125 | 0.16125 | 0.16125 | 0.16125 | 0.16125 | 0.16125 | 0.16125 | 49127.2411 | 17555529.1792 | 0.021975 | 1994076.9574 | 1129888.392 | 2124.1306 | 760295.0363 | 17604656.4203 | 762419.1669 | 16842237.2534 | 15712348.8614 | TRUE
| 60646207 | HSM003 | HSM | 22KV | 3682.72 | 27 | 41631.5752 | 3.571% | Three phase | 97.13 | 0.03307 | 0.035932 | 0.039053 | 0.042457 | 0.046172 | 0.050225 | 0.054648 | 0.059476 | 0.064747 | 0.070501 | 0.076785 | 0.083649 | 0.091145 | 0.099334 | 0.10828 | 0.11806 | 0.1207 | 0.1207 | 0.1207 | 0.1207 | 0.15807 | 0.15879 | 0.15996 | 0.16068 | 0.15996 | 0.15936 | 0.16054 | 0.16221 | 0.16125 | 0.16125 | 0.16125 | 0.16125 | 0.16125 | 0.16125 | 0.16125 | 0.16125 | 0.16125 | 0.16125 | 0.16125 | 0.16125 | 6944.1823 | 445008.0772 | 0.0039419 | 357702.5936 | 202682.252 | 381.032 | 24464.847 | 451952.2595 | 24845.8789 | 427106.3806 | 224424.1286 | TRUE
| 60646305 | HSM003 | HSM | 22KV | 97.24 | 27 | 41631.5752 | 3.571% | Three phase | 97.13 | 0.00090515 | 0.00098398 | 0.00107 | 0.0011639 | 0.0012663 | 0.0013782 | 0.0015003 | 0.0016337 | 0.0017793 | 0.0019385 | 0.0021123 | 0.0023022 | 0.0025098 | 0.0027367 | 0.0029846 | 0.003187 | 0.003187 | 0.003187 | 0.003187 | 0.003187 | 0.15807 | 0.15879 | 0.15996 | 0.16068 | 0.15996 | 0.15936 | 0.16054 | 0.16221 | 0.16125 | 0.16125 | 0.16125 | 0.16125 | 0.16125 | 0.16125 | 0.16125 | 0.16125 | 0.16125 | 0.16125 | 0.16125 | 0.16125 | 188.7258 | 319.3465 | 0.00010408 | 9444.9212 | 5351.7026 | 10.0609 | 17.0567 | 508.0723 | 27.1176 | 480.9547 | -4870.7479 | FALSE
| 60646334 | HSM003 | HSM | 22KV | 350.6 | 27 | 41631.5752 | 3.571% | Three phase | 97.13 | 0.0031321 | 0.0033942 | 0.0036793 | 0.0039895 | 0.0043269 | 0.0046942 | 0.0050938 | 0.0055288 | 0.0060024 | 0.006518 | 0.0070795 | 0.0076911 | 0.0083571 | 0.0090827 | 0.0098732 | 0.010735 | 0.011491 | 0.011491 | 0.011491 | 0.011491 | 0.15807 | 0.15879 | 0.15996 | 0.16068 | 0.15996 | 0.15936 | 0.16054 | 0.16221 | 0.16125 | 0.16125 | 0.16125 | 0.16125 | 0.16125 | 0.16125 | 0.16125 | 0.16125 | 0.16125 | 0.16125 | 0.16125 | 0.16125 | 647.3331 | 3949.3739 | 0.00037527 | 34053.778 | 19295.6286 | 36.2748 | 221.7323 | 4596.707 | 258.007 | 4338.6999 | -14956.9287 | FALSE
| 60646644 | HSM003 | HSM | 22KV | 31.72 | 27 | 41631.5752 | 3.571% | Three phase | 97.13 | 0.00028337 | 0.00030709 | 0.00033288 | 0.00036094 | 0.00039147 | 0.0004247 | 0.00046085 | 0.00050021 | 0.00054306 | 0.00058971 | 0.00064051 | 0.00069584 | 0.0007561 | 0.00082174 | 0.00089326 | 0.00097119 | 0.0010396 | 0.0010396 | 0.0010396 | 0.0010396 | 0.15807 | 0.15879 | 0.15996 | 0.16068 | 0.15996 | 0.15936 | 0.16054 | 0.16221 | 0.16125 | 0.16125 | 0.16125 | 0.16125 | 0.16125 | 0.16125 | 0.16125 | 0.16125 | 0.16125 | 0.16125 | 0.16125 | 0.16125 | 58.5665 | 32.3274 | 3.3952e-05 | 3080.9636 | 1745.7426 | 3.2819 | 1.815 | 90.8939 | 5.0969 | 85.797 | -1659.9456 | FALSE
| 60647303 | ART023 | ART | 22KV | 1186.76 | 5 | 43695.1925 | 16.67% | Single phase | 44.74 | 0.010492 | 0.01127 | 0.012107 | 0.01301 | 0.013983 | 0.015032 | 0.016163 | 0.017382 | 0.018697 | 0.020115 | 0.021645 | 0.023295 | 0.025075 | 0.026996 | 0.029068 | 0.031305 | 0.033719 | 0.036324 | 0.038896 | 0.038896 | 0.80467 | 0.79983 | 0.79933 | 0.79717 | 0.7905 | 0.789 | 0.78967 | 0.78867 | 0.78367 | 0.78367 | 0.78367 | 0.78367 | 0.78367 | 0.78367 | 0.78367 | 0.78367 | 0.78367 | 0.78367 | 0.78367 | 0.78367 | 10400.4685 | 19269.7946 | 0.0012703 | 53095.6424 | 30085.1729 | 633.4351 | 1170.2361 | 29670.2631 | 1803.6712 | 27866.592 | -2218.5809 | FALSE
| 60647715 | ART033 | ART | 22KV | 142.61 | 28 | 43695.1925 | 3.448% | Three phase | 97.13 | 0.0009814 | 0.0010539 | 0.001132 | 0.0012163 | 0.0013071 | 0.001405 | 0.0015106 | 0.0016244 | 0.0017473 | 0.0018798 | 0.0020228 | 0.0021771 | 0.0023436 | 0.0025233 | 0.0027173 | 0.0029268 | 0.0031529 | 0.003397 | 0.0036606 | 0.0039454 | 0.19003 | 0.19152 | 0.19376 | 0.19538 | 0.19524 | 0.19569 | 0.19807 | 0.20114 | 0.20034 | 0.20034 | 0.20034 | 0.20034 | 0.20034 | 0.20034 | 0.20034 | 0.20034 | 0.20034 | 0.20034 | 0.20034 | 0.20034 | 247.0773 | 472.7821 | 0.00015265 | 13851.7093 | 7848.6868 | 19.065 | 36.6864 | 719.8594 | 55.7514 | 664.1079 | -7184.5789 | FALSE
| 60647724 | ART023 | ART | 22KV | 40.74 | 5 | 43695.1925 | 16.67% | Single phase | 44.74 | 0.00036019 | 0.00038688 | 0.00041563 | 0.00044662 | 0.00048002 | 0.00051603 | 0.00055485 | 0.00059671 | 0.00064185 | 0.00069053 | 0.00074304 | 0.00079969 | 0.0008608 | 0.00092673 | 0.00099788 | 0.0010747 | 0.0011575 | 0.001247 | 0.0013352 | 0.0013352 | 0.80467 | 0.79983 | 0.79933 | 0.79717 | 0.7905 | 0.789 | 0.78967 | 0.78867 | 0.78367 | 0.78367 | 0.78367 | 0.78367 | 0.78367 | 0.78367 | 0.78367 | 0.78367 | 0.78367 | 0.78367 | 0.78367 | 0.78367 | 357.0352 | 22.7088 | 4.3607e-05 | 1822.7076 | 1032.7867 | 21.745 | 1.3791 | 379.744 | 23.1241 | 356.6198 | -676.1669 | FALSE
| 60647726 | ART023 | ART | 22KV | 119.59 | 5 | 43695.1925 | 16.67% | Three phase | 97.13 | 0.0008886 | 0.00097255 | 0.0010648 | 0.0011663 | 0.0012779 | 0.0014007 | 0.0015358 | 0.0016845 | 0.0018482 | 0.0020284 | 0.0022267 | 0.0024452 | 0.0026859 | 0.002951 | 0.0032432 | 0.0035651 | 0.0039195 | 0.0039195 | 0.0039195 | 0.0039195 | 0.80467 | 0.79983 | 0.79933 | 0.79717 | 0.7905 | 0.789 | 0.78967 | 0.78867 | 0.78367 | 0.78367 | 0.78367 | 0.78367 | 0.78367 | 0.78367 | 0.78367 | 0.78367 | 0.78367 | 0.78367 | 0.78367 | 0.78367 | 1056.6118 | 428.5081 | 0.00012801 | 11615.7767 | 6581.7576 | 63.8314 | 25.7985 | 1485.1199 | 89.6299 | 1395.4901 | -5186.2676 | FALSE
| 60647798 | ART033 | ART | 22KV | 685.07 | 28 | 43695.1925 | 3.448% | Three phase | 97.13 | 0.0083176 | 0.0088605 | 0.0094404 | 0.01006 | 0.010721 | 0.011428 | 0.012183 | 0.012989 | 0.013851 | 0.014772 | 0.015756 | 0.016808 | 0.017932 | 0.019133 | 0.020417 | 0.02179 | 0.022453 | 0.022453 | 0.022453 | 0.022453 | 0.19003 | 0.19152 | 0.19376 | 0.19538 | 0.19524 | 0.19569 | 0.19807 | 0.20114 | 0.20034 | 0.20034 | 0.20034 | 0.20034 | 0.20034 | 0.20034 | 0.20034 | 0.20034 | 0.20034 | 0.20034 | 0.20034 | 0.20034 | 1849.8813 | 17018.846 | 0.00073328 | 66540.8491 | 37703.5263 | 91.5846 | 846.5936 | 18868.7273 | 938.1782 | 17930.5491 | -19772.9772 | FALSE
| 60647807 | ART033 | ART | 22KV | 60.52 | 28 | 43695.1925 | 3.448% | Three phase | 97.13 | 0.00058687 | 0.00062375 | 0.00066305 | 0.00070494 | 0.00074959 | 0.00079718 | 0.00084791 | 0.00090201 | 0.00095968 | 0.0010212 | 0.0010868 | 0.0011567 | 0.0012313 | 0.0013109 | 0.0013957 | 0.0014863 | 0.0015829 | 0.0016859 | 0.0017959 | 0.0019133 | 0.19003 | 0.19152 | 0.19376 | 0.19538 | 0.19524 | 0.19569 | 0.19807 | 0.20114 | 0.20034 | 0.20034 | 0.20034 | 0.20034 | 0.20034 | 0.20034 | 0.20034 | 0.20034 | 0.20034 | 0.20034 | 0.20034 | 0.20034 | 131.6095 | 106.9519 | 6.4779e-05 | 5878.3076 | 3330.7799 | 8.0907 | 6.607 | 238.5614 | 14.6977 | 223.8638 | -3106.9162 | FALSE
| 60647813 | ART033 | ART | 22KV | 990 | 28 | 43695.1925 | 3.448% | Three phase | 97.13 | 0.0056778 | 0.0062639 | 0.0069142 | 0.0076357 | 0.0084367 | 0.0093259 | 0.010314 | 0.011411 | 0.01263 | 0.013984 | 0.01549 | 0.017165 | 0.019027 | 0.021098 | 0.023403 | 0.025968 | 0.028822 | 0.031999 | 0.032447 | 0.032447 | 0.19003 | 0.19152 | 0.19376 | 0.19538 | 0.19524 | 0.19569 | 0.19807 | 0.20114 | 0.20034 | 0.20034 | 0.20034 | 0.20034 | 0.20034 | 0.20034 | 0.20034 | 0.20034 | 0.20034 | 0.20034 | 0.20034 | 0.20034 | 1924.8178 | 25527.1234 | 0.0010597 | 96158.7 | 54485.6599 | 132.3496 | 1767.9724 | 27451.9412 | 1900.322 | 25551.6192 | -28934.0407 | FALSE
| 60647815 | ART033 | ART | 22KV | 1058.43 | 28 | 43695.1925 | 3.448% | Three phase | 97.13 | 0.012851 | 0.013689 | 0.014585 | 0.015542 | 0.016564 | 0.017656 | 0.018822 | 0.020068 | 0.0214 | 0.022822 | 0.024343 | 0.025968 | 0.027704 | 0.02956 | 0.031545 | 0.033666 | 0.03469 | 0.03469 | 0.03469 | 0.03469 | 0.19003 | 0.19152 | 0.19376 | 0.19538 | 0.19524 | 0.19569 | 0.19807 | 0.20114 | 0.20034 | 0.20034 | 0.20034 | 0.20034 | 0.20034 | 0.20034 | 0.20034 | 0.20034 | 0.20034 | 0.20034 | 0.20034 | 0.20034 | 2858.0581 | 40624.1692 | 0.0011329 | 102805.3059 | 58251.7748 | 141.4978 | 2020.8282 | 43482.2273 | 2162.3259 | 41319.9013 | -16931.8734 | FALSE
| 60648681 | CHM011 | CHM | 22KV | 1344.64 | 28 | 43924.3002 | 3.448% | Single phase | 44.74 | 0.012051 | 0.013187 | 0.014436 | 0.015808 | 0.017315 | 0.018973 | 0.020796 | 0.022801 | 0.025007 | 0.027433 | 0.030103 | 0.033041 | 0.036275 | 0.039835 | 0.043755 | 0.04407 | 0.04407 | 0.04407 | 0.04407 | 0.04407 | 0.075517 | 0.075414 | 0.075414 | 0.075414 | 0.074966 | 0.074379 | 0.074276 | 0.074621 | 0.073931 | 0.073931 | 0.073931 | 0.073931 | 0.073931 | 0.073931 | 0.073931 | 0.073931 | 0.073931 | 0.073931 | 0.073931 | 0.073931 | 1285.0264 | 28451.6674 | 0.0014393 | 60159.1936 | 34087.5382 | 68.0657 | 1502.3107 | 29736.6937 | 1570.3764 | 28166.3173 | -5921.2209 | FALSE
| 60648732 | CHM011 | CHM | 22KV | 4480.92 | 28 | 43924.3002 | 3.448% | Three phase | 97.13 | 0.033896 | 0.036939 | 0.04027 | 0.043915 | 0.047906 | 0.052276 | 0.057063 | 0.062306 | 0.068051 | 0.074345 | 0.081244 | 0.088806 | 0.097096 | 0.10619 | 0.11615 | 0.12709 | 0.13908 | 0.14686 | 0.14686 | 0.14686 | 0.075517 | 0.075414 | 0.075414 | 0.075414 | 0.074966 | 0.074379 | 0.074276 | 0.074621 | 0.073931 | 0.073931 | 0.073931 | 0.073931 | 0.073931 | 0.073931 | 0.073931 | 0.073931 | 0.073931 | 0.073931 | 0.073931 | 0.073931 | 3684.7265 | 590300.5593 | 0.0047962 | 435231.7596 | 246612.0032 | 226.8244 | 36219.2525 | 593985.2857 | 36446.0769 | 557539.2089 | 310927.2057 | TRUE
| 60648927 | HSM001 | HSM | 22KV | 185.96 | 17 | 41631.5752 | 5.556% | Three phase | 97.13 | 0.0017357 | 0.0018895 | 0.0020575 | 0.0022412 | 0.0024419 | 0.0026614 | 0.0029013 | 0.0031638 | 0.0034508 | 0.0037649 | 0.0041085 | 0.0044844 | 0.0048959 | 0.0053463 | 0.0058393 | 0.0060948 | 0.0060948 | 0.0060948 | 0.0060948 | 0.0060948 | 0.16033 | 0.16 | 0.16017 | 0.16017 | 0.15906 | 0.1585 | 0.15906 | 0.16017 | 0.15906 | 0.15906 | 0.15906 | 0.15906 | 0.15906 | 0.15906 | 0.15906 | 0.15906 | 0.15906 | 0.15906 | 0.15906 | 0.15906 | 360.6815 | 1179.2918 | 0.00019905 | 18062.2948 | 10234.4983 | 19.0951 | 62.3798 | 1539.9733 | 81.4749 | 1458.4984 | -8775.9999 | FALSE
| 60648967 | HSM001 | HSM | 22KV | 52.05 | 17 | 41631.5752 | 5.556% | Three phase | 97.13 | 0.00065181 | 0.00071358 | 0.00078144 | 0.000856 | 0.00093795 | 0.001028 | 0.0011271 | 0.0012359 | 0.0013557 | 0.0014874 | 0.0016322 | 0.0017059 | 0.0017059 | 0.0017059 | 0.0017059 | 0.0017059 | 0.0017059 | 0.0017059 | 0.0017059 | 0.0017059 | 0.16033 | 0.16 | 0.16017 | 0.16017 | 0.15906 | 0.1585 | 0.15906 | 0.16017 | 0.15906 | 0.15906 | 0.15906 | 0.15906 | 0.15906 | 0.15906 | 0.15906 | 0.15906 | 0.15906 | 0.15906 | 0.15906 | 0.15906 | 123.121 | 112.6611 | 5.5713e-05 | 5055.6165 | 2864.6248 | 5.3447 | 4.887 | 235.7821 | 10.2317 | 225.5504 | -2639.0745 | FALSE
| 60648978 | CHM011 | CHM | 22KV | 5372.11 | 28 | 43924.3002 | 3.448% | Three phase | 97.13 | 0.040638 | 0.044286 | 0.048279 | 0.052649 | 0.057434 | 0.062673 | 0.068412 | 0.074698 | 0.081585 | 0.089131 | 0.097402 | 0.10647 | 0.11641 | 0.1273 | 0.13925 | 0.15236 | 0.16674 | 0.17607 | 0.17607 | 0.17607 | 0.075517 | 0.075414 | 0.075414 | 0.075414 | 0.074966 | 0.074379 | 0.074276 | 0.074621 | 0.073931 | 0.073931 | 0.073931 | 0.073931 | 0.073931 | 0.073931 | 0.073931 | 0.073931 | 0.073931 | 0.073931 | 0.073931 | 0.073931 | 4417.5651 | 848454.598 | 0.0057501 | 521793.0443 | 295659.554 | 271.9364 | 52058.8891 | 852872.1631 | 52330.8255 | 800541.3376 | 504881.7837 | TRUE
| 60649010 | HSM001 | HSM | 22KV | 767.89 | 17 | 41631.5752 | 5.556% | Three phase | 97.13 | 0.0095082 | 0.01035 | 0.011269 | 0.012274 | 0.013371 | 0.014569 | 0.01588 | 0.017311 | 0.018877 | 0.020588 | 0.022458 | 0.024504 | 0.025167 | 0.025167 | 0.025167 | 0.025167 | 0.025167 | 0.025167 | 0.025167 | 0.025167 | 0.16033 | 0.16 | 0.16017 | 0.16017 | 0.15906 | 0.1585 | 0.15906 | 0.16017 | 0.15906 | 0.15906 | 0.15906 | 0.15906 | 0.15906 | 0.15906 | 0.15906 | 0.15906 | 0.15906 | 0.15906 | 0.15906 | 0.15906 | 1773.7939 | 23945.5541 | 0.00082192 | 74585.1557 | 42261.6095 | 78.8498 | 1063.6607 | 25719.348 | 1142.5106 | 24576.8375 | -17684.772 | FALSE
| 60649012 | HSM001 | HSM | 22KV | 453.47 | 17 | 41631.5752 | 5.556% | Three phase | 97.13 | 0.0042728 | 0.0046226 | 0.0050024 | 0.0054148 | 0.0058627 | 0.0063492 | 0.0068776 | 0.0074517 | 0.0080755 | 0.0087534 | 0.0094902 | 0.010291 | 0.011162 | 0.012108 | 0.013138 | 0.014257 | 0.014862 | 0.014862 | 0.014862 | 0.014862 | 0.16033 | 0.16 | 0.16017 | 0.16017 | 0.15906 | 0.1585 | 0.15906 | 0.16017 | 0.15906 | 0.15906 | 0.15906 | 0.15906 | 0.15906 | 0.15906 | 0.15906 | 0.15906 | 0.15906 | 0.15906 | 0.15906 | 0.15906 | 852.7889 | 6799.1733 | 0.00048538 | 44045.5411 | 24957.184 | 46.564 | 370.9388 | 7651.9622 | 417.5028 | 7234.4594 | -17722.7246 | FALSE
| 60649150 | ART023 | ART | 22KV | 494.72 | 5 | 43695.1925 | 16.67% | Covered | 390 | 0.0045863 | 0.0049339 | 0.005309 | 0.0057139 | 0.0061511 | 0.0066231 | 0.0071327 | 0.0076832 | 0.0082777 | 0.0089199 | 0.0096137 | 0.010363 | 0.011173 | 0.012049 | 0.012995 | 0.014018 | 0.015123 | 0.016214 | 0.016214 | 0.016214 | 0.80467 | 0.79983 | 0.79933 | 0.79717 | 0.7905 | 0.789 | 0.78967 | 0.78867 | 0.78367 | 0.78367 | 0.78367 | 0.78367 | 0.78367 | 0.78367 | 0.78367 | 0.78367 | 0.78367 | 0.78367 | 0.78367 | 0.78367 | 4576.7327 | 30814.1244 | 0.00052953 | 192940.8 | 109324.5521 | 264.0576 | 1772.7 | 35390.857 | 2036.7576 | 33354.0994 | -75970.4527 | FALSE
| 60649346 | ART034 | ART | 22KV | 379.55 | 0 | 43695.1925 | 100% | Three phase | 97.13 | 0.0020268 | 0.0022167 | 0.0024256 | 0.0026554 | 0.002908 | 0.0031861 | 0.0034921 | 0.0038289 | 0.0041997 | 0.004608 | 0.0050578 | 0.0055533 | 0.0060993 | 0.006701 | 0.0073642 | 0.0080954 | 0.0089016 | 0.0097907 | 0.010771 | 0.011853 | 5.114 | 5.124 | 5.147 | 5.16 | 5.15 | 5.14 | 5.163 | 5.206 | 5.196 | 5.196 | 5.196 | 5.196 | 5.196 | 5.196 | 5.196 | 5.196 | 5.196 | 5.196 | 5.196 | 5.196 | 16502.7027 | 3222.6517 | 0.00040626 | 36865.6915 | 20888.9214 | 1327.7884 | 259.8622 | 19725.3544 | 1587.6506 | 18137.7038 | -2751.2177 | FALSE
| 60649351 | ART034 | ART | 22KV | 254.9 | 0 | 43695.1925 | 100% | Three phase | 97.13 | 0.0014386 | 0.0015674 | 0.0017084 | 0.0018629 | 0.002032 | 0.0022173 | 0.0024204 | 0.0026429 | 0.0028868 | 0.0031543 | 0.0034476 | 0.0037693 | 0.0041222 | 0.0045094 | 0.0049343 | 0.0054006 | 0.0059124 | 0.0064744 | 0.0070914 | 0.0077689 | 5.114 | 5.124 | 5.147 | 5.16 | 5.15 | 5.14 | 5.163 | 5.206 | 5.196 | 5.196 | 5.196 | 5.196 | 5.196 | 5.196 | 5.196 | 5.196 | 5.196 | 5.196 | 5.196 | 5.196 | 11178.3134 | 1466.1253 | 0.00027284 | 24758.437 | 14028.6815 | 891.7225 | 117.2046 | 12644.4388 | 1008.9271 | 11635.5116 | -2393.1699 | FALSE
| 60649353 | ART034 | ART | 22KV | 311.93 | 0 | 43695.1925 | 100% | Three phase | 97.13 | 0.0029627 | 0.0032174 | 0.0034951 | 0.0037978 | 0.0041278 | 0.0044876 | 0.0048801 | 0.0053083 | 0.0057753 | 0.006285 | 0.0068411 | 0.007448 | 0.0081106 | 0.0088338 | 0.0096235 | 0.010223 | 0.010223 | 0.010223 | 0.010223 | 0.010223 | 5.114 | 5.124 | 5.147 | 5.16 | 5.15 | 5.14 | 5.163 | 5.206 | 5.196 | 5.196 | 5.196 | 5.196 | 5.196 | 5.196 | 5.196 | 5.196 | 5.196 | 5.196 | 5.196 | 5.196 | 20636.1863 | 3312.9619 | 0.00033388 | 30297.7609 | 17167.3858 | 1091.2318 | 175.5171 | 23949.1482 | 1266.7489 | 22682.3993 | 5515.0135 | TRUE
| 60649364 | ART034 | ART | 22KV | 70.96 | 0 | 43695.1925 | 100% | Three phase | 97.13 | 0.00052726 | 0.00057707 | 0.00063183 | 0.00069205 | 0.00075828 | 0.00083114 | 0.0009113 | 0.00099952 | 0.0010966 | 0.0012035 | 0.0013213 | 0.0014509 | 0.0015937 | 0.001751 | 0.0019244 | 0.0021154 | 0.0023257 | 0.0023257 | 0.0023257 | 0.0023257 | 5.114 | 5.124 | 5.147 | 5.16 | 5.15 | 5.14 | 5.163 | 5.206 | 5.196 | 5.196 | 5.196 | 5.196 | 5.196 | 5.196 | 5.196 | 5.196 | 5.196 | 5.196 | 5.196 | 5.196 | 4131.9479 | 150.8678 | 7.5953e-05 | 6892.3448 | 3905.356 | 248.241 | 9.0831 | 4282.8157 | 257.324 | 4025.4917 | 120.1357 | TRUE
| 60649534 | ART023 | ART | 22KV | 11.47 | 5 | 43695.1925 | 16.67% | Three phase | 97.13 | 8.5227e-05 | 9.3278e-05 | 0.00010213 | 0.00011186 | 0.00012257 | 0.00013435 | 0.0001473 | 0.00016156 | 0.00017726 | 0.00019454 | 0.00021357 | 0.00023453 | 0.00025761 | 0.00028304 | 0.00031106 | 0.00034193 | 0.00037593 | 0.00037593 | 0.00037593 | 0.00037593 | 0.80467 | 0.79983 | 0.79933 | 0.79717 | 0.7905 | 0.789 | 0.78967 | 0.78867 | 0.78367 | 0.78367 | 0.78367 | 0.78367 | 0.78367 | 0.78367 | 0.78367 | 0.78367 | 0.78367 | 0.78367 | 0.78367 | 0.78367 | 101.3407 | 3.9418 | 1.2277e-05 | 1114.0811 | 631.2632 | 6.1221 | 0.23732 | 105.2825 | 6.3594 | 98.9231 | -532.3401 | FALSE
| 60649578 | ART031 | ART | 22KV | 7083.76 | 6 | 43695.1925 | 14.29% | Three phase | 97.13 | 0.068522 | 0.073989 | 0.079913 | 0.086331 | 0.093287 | 0.10083 | 0.109 | 0.11786 | 0.12747 | 0.13788 | 0.14918 | 0.16144 | 0.17474 | 0.18916 | 0.20481 | 0.22179 | 0.23217 | 0.23217 | 0.23217 | 0.23217 | 0.52757 | 0.52429 | 0.52471 | 0.52429 | 0.52186 | 0.51957 | 0.52 | 0.52386 | 0.52343 | 0.52343 | 0.52343 | 0.52343 | 0.52343 | 0.52343 | 0.52343 | 0.52343 | 0.52343 | 0.52343 | 0.52343 | 0.52343 | 46275.1426 | 1670861.6103 | 0.0075822 | 688045.6088 | 389861.9578 | 2507.3695 | 90517.5478 | 1717136.7529 | 93024.9173 | 1624111.8356 | 1234249.8779 | TRUE
| 60649580 | ART031 | ART | 22KV | 471.9 | 6 | 43695.1925 | 14.29% | Three phase | 97.13 | 0.0030908 | 0.0033204 | 0.0035679 | 0.0038349 | 0.0041228 | 0.0044334 | 0.0047686 | 0.0051303 | 0.0055206 | 0.0059419 | 0.0063966 | 0.0068876 | 0.0074178 | 0.0079903 | 0.0086086 | 0.0092764 | 0.0099978 | 0.010777 | 0.011619 | 0.012529 | 0.52757 | 0.52429 | 0.52471 | 0.52429 | 0.52186 | 0.51957 | 0.52 | 0.52386 | 0.52343 | 0.52343 | 0.52343 | 0.52343 | 0.52343 | 0.52343 | 0.52343 | 0.52343 | 0.52343 | 0.52343 | 0.52343 | 0.52343 | 2057.7085 | 4949.4539 | 0.00050511 | 45835.647 | 25971.4979 | 167.0338 | 401.703 | 7007.1625 | 568.7368 | 6438.4257 | -19533.0722 | FALSE
| 60649583 | ART031 | ART | 22KV | 64.41 | 6 | 43695.1925 | 14.29% | Three phase | 97.13 | 0.00042187 | 0.0004532 | 0.00048699 | 0.00052342 | 0.00056272 | 0.00060512 | 0.00065087 | 0.00070023 | 0.00075351 | 0.00081101 | 0.00087308 | 0.0009401 | 0.0010125 | 0.0010906 | 0.001175 | 0.0012661 | 0.0013646 | 0.001471 | 0.0015859 | 0.0017101 | 0.52757 | 0.52429 | 0.52471 | 0.52429 | 0.52186 | 0.51957 | 0.52 | 0.52386 | 0.52343 | 0.52343 | 0.52343 | 0.52343 | 0.52343 | 0.52343 | 0.52343 | 0.52343 | 0.52343 | 0.52343 | 0.52343 | 0.52343 | 280.8582 | 92.207 | 6.8942e-05 | 6256.1433 | 3544.8701 | 22.7986 | 7.4836 | 373.0653 | 30.2822 | 342.7831 | -3202.087 | FALSE
| 60649585 | ART031 | ART | 22KV | 28.46 | 6 | 43695.1925 | 14.29% | Single phase | 44.74 | 0.00018641 | 0.00020025 | 0.00021518 | 0.00023128 | 0.00024864 | 0.00026738 | 0.00028759 | 0.0003094 | 0.00033294 | 0.00035835 | 0.00038578 | 0.00041539 | 0.00044736 | 0.00048189 | 0.00051918 | 0.00055946 | 0.00060296 | 0.00064997 | 0.00070075 | 0.00075563 | 0.52757 | 0.52429 | 0.52471 | 0.52429 | 0.52186 | 0.51957 | 0.52 | 0.52386 | 0.52343 | 0.52343 | 0.52343 | 0.52343 | 0.52343 | 0.52343 | 0.52343 | 0.52343 | 0.52343 | 0.52343 | 0.52343 | 0.52343 | 124.0991 | 8.2922 | 3.0463e-05 | 1273.3004 | 721.4804 | 10.0737 | 0.673 | 132.3913 | 10.7467 | 121.6446 | -599.8357 | FALSE
| 60649601 | ART033 | ART | 22KV | 653.39 | 28 | 43695.1925 | 3.448% | Three phase | 97.13 | 0.006336 | 0.0067342 | 0.0071585 | 0.0076107 | 0.0080927 | 0.0086065 | 0.0091543 | 0.0097383 | 0.010361 | 0.011025 | 0.011733 | 0.012488 | 0.013293 | 0.014152 | 0.015069 | 0.016046 | 0.017089 | 0.018202 | 0.019389 | 0.020656 | 0.19003 | 0.19152 | 0.19376 | 0.19538 | 0.19524 | 0.19569 | 0.19807 | 0.20114 | 0.20034 | 0.20034 | 0.20034 | 0.20034 | 0.20034 | 0.20034 | 0.20034 | 0.20034 | 0.20034 | 0.20034 | 0.20034 | 0.20034 | 1420.8917 | 12466.2436 | 0.00069937 | 63463.7707 | 35959.9852 | 87.3494 | 770.1052 | 13887.1352 | 857.4546 | 13029.6806 | -22930.3046 | FALSE
| 60652272 | STL007 | STL | 22KV | 1052.15 | 10 | 47316.7282 | 9.091% | Three phase | 97.13 | 0.0094738 | 0.010308 | 0.011219 | 0.012214 | 0.013301 | 0.014489 | 0.015787 | 0.017206 | 0.018758 | 0.020454 | 0.02231 | 0.024339 | 0.026559 | 0.028987 | 0.031645 | 0.034484 | 0.034484 | 0.034484 | 0.034484 | 0.034484 | 0.51364 | 0.50691 | 0.50282 | 0.49836 | 0.49427 | 0.48745 | 0.48727 | 0.48373 | 0.48273 | 0.48273 | 0.48273 | 0.48273 | 0.48273 | 0.48273 | 0.48273 | 0.48273 | 0.48273 | 0.48273 | 0.48273 | 0.48273 | 6895.0665 | 36725.2255 | 0.0011262 | 102195.3295 | 57906.1486 | 377.4671 | 1996.9189 | 43620.292 | 2374.386 | 41245.9061 | -16660.2425 | FALSE
| 60652273 | STL007 | STL | 22KV | 971.28 | 10 | 47316.7282 | 9.091% | Three phase | 97.13 | 0.0087457 | 0.0095155 | 0.010356 | 0.011275 | 0.012278 | 0.013375 | 0.014574 | 0.015884 | 0.017316 | 0.018882 | 0.020595 | 0.022468 | 0.024517 | 0.026759 | 0.029212 | 0.031833 | 0.031833 | 0.031833 | 0.031833 | 0.031833 | 0.51364 | 0.50691 | 0.50282 | 0.49836 | 0.49427 | 0.48745 | 0.48727 | 0.48373 | 0.48273 | 0.48273 | 0.48273 | 0.48273 | 0.48273 | 0.48273 | 0.48273 | 0.48273 | 0.48273 | 0.48273 | 0.48273 | 0.48273 | 6365.1003 | 31296.6638 | 0.0010396 | 94340.4264 | 53455.3856 | 348.4544 | 1701.7431 | 37661.764 | 2050.1975 | 35611.5666 | -17843.819 | FALSE
| 60652364 | STL005 | STL | 22KV | 33.86 | 12 | 47316.7282 | 7.692% | Three phase | 97.13 | 0.00028125 | 0.00030788 | 0.00033715 | 0.00036934 | 0.00040475 | 0.00044369 | 0.00048654 | 0.00053369 | 0.00058559 | 0.00064272 | 0.00070562 | 0.00077489 | 0.00085117 | 0.00093521 | 0.0010278 | 0.0011098 | 0.0011098 | 0.0011098 | 0.0011098 | 0.0011098 | 0.62077 | 0.61954 | 0.62031 | 0.61954 | 0.61546 | 0.61192 | 0.61146 | 0.61223 | 0.60762 | 0.60762 | 0.60762 | 0.60762 | 0.60762 | 0.60762 | 0.60762 | 0.60762 | 0.60762 | 0.60762 | 0.60762 | 0.60762 | 272.5692 | 37.2686 | 3.6243e-05 | 3288.8218 | 1863.5196 | 15.1748 | 2.0681 | 309.8378 | 17.243 | 292.5949 | -1570.9248 | FALSE
| 60652370 | STL004 | STL | 22KV | 89.69 | 0 | 47316.7282 | 100% | Three phase | 97.13 | 0.00074499 | 0.00081552 | 0.00089307 | 0.00097834 | 0.0010721 | 0.0011753 | 0.0012888 | 0.0014137 | 0.0015511 | 0.0017025 | 0.0018691 | 0.0020526 | 0.0022546 | 0.0024772 | 0.0027224 | 0.0029396 | 0.0029396 | 0.0029396 | 0.0029396 | 0.0029396 | 7.921 | 7.858 | 7.809 | 7.749 | 7.678 | 7.619 | 7.583 | 7.55 | 7.499 | 7.499 | 7.499 | 7.499 | 7.499 | 7.499 | 7.499 | 7.499 | 7.499 | 7.499 | 7.499 | 7.499 | 8945.6781 | 261.4916 | 9.6001e-05 | 8711.5897 | 4936.1806 | 499.8934 | 14.5109 | 9207.1696 | 514.4043 | 8692.7653 | 3756.5847 | TRUE
| 60652371 | STL004 | STL | 22KV | 500.34 | 0 | 47316.7282 | 100% | Three phase | 97.13 | 0.0042516 | 0.0046558 | 0.0051003 | 0.0055893 | 0.0061272 | 0.0067192 | 0.0073707 | 0.0080878 | 0.0088774 | 0.0097469 | 0.010705 | 0.011759 | 0.012922 | 0.014202 | 0.015614 | 0.016399 | 0.016399 | 0.016399 | 0.016399 | 0.016399 | 7.921 | 7.858 | 7.809 | 7.749 | 7.678 | 7.619 | 7.583 | 7.55 | 7.499 | 7.499 | 7.499 | 7.499 | 7.499 | 7.499 | 7.499 | 7.499 | 7.499 | 7.499 | 7.499 | 7.499 | 50783.8585 | 8280.7601 | 0.00053555 | 48598.0242 | 27536.7223 | 2788.6796 | 451.5809 | 59064.6186 | 3240.2605 | 55824.3581 | 28287.6358 | TRUE
| 60652373 | STL004 | STL | 22KV | 597.61 | 0 | 47316.7282 | 100% | Three phase | 97.13 | 0.0045421 | 0.0049731 | 0.005447 | 0.0059683 | 0.0065418 | 0.007173 | 0.0078677 | 0.0086325 | 0.0094746 | 0.010402 | 0.011424 | 0.012549 | 0.013789 | 0.015155 | 0.016662 | 0.018322 | 0.019587 | 0.019587 | 0.019587 | 0.019587 | 7.921 | 7.858 | 7.809 | 7.749 | 7.678 | 7.619 | 7.583 | 7.55 | 7.499 | 7.499 | 7.499 | 7.499 | 7.499 | 7.499 | 7.499 | 7.499 | 7.499 | 7.499 | 7.499 | 7.499 | 55969.8373 | 10903.3061 | 0.00063966 | 58045.8593 | 32890.076 | 3330.8207 | 644.2298 | 66873.1434 | 3975.0505 | 62898.0929 | 30008.0169 | TRUE
| 60652377 | STL004 | STL | 22KV | 119.16 | 0 | 47316.7282 | 100% | Three phase | 97.13 | 0.00088541 | 0.00096905 | 0.001061 | 0.0011621 | 0.0012733 | 0.0013957 | 0.0015303 | 0.0016785 | 0.0018415 | 0.0020211 | 0.0022187 | 0.0024365 | 0.0026763 | 0.0029404 | 0.0032315 | 0.0035523 | 0.0039054 | 0.0039054 | 0.0039054 | 0.0039054 | 7.921 | 7.858 | 7.809 | 7.749 | 7.678 | 7.619 | 7.583 | 7.55 | 7.499 | 7.499 | 7.499 | 7.499 | 7.499 | 7.499 | 7.499 | 7.499 | 7.499 | 7.499 | 7.499 | 7.499 | 10952.1107 | 425.4322 | 0.00012754 | 11574.0108 | 6558.0922 | 664.1465 | 25.6133 | 11377.5429 | 689.7598 | 10687.783 | 4129.6909 | TRUE
| 60652379 | STL004 | STL | 22KV | 79.18 | 0 | 47316.7282 | 100% | Three phase | 97.13 | 0.00073566 | 0.00080546 | 0.00088219 | 0.00096656 | 0.0010594 | 0.0011614 | 0.0012737 | 0.0013973 | 0.0015332 | 0.0016829 | 0.0018477 | 0.0020291 | 0.002229 | 0.002449 | 0.0025951 | 0.0025951 | 0.0025951 | 0.0025951 | 0.0025951 | 0.0025951 | 7.921 | 7.858 | 7.809 | 7.749 | 7.678 | 7.619 | 7.583 | 7.55 | 7.499 | 7.499 | 7.499 | 7.499 | 7.499 | 7.499 | 7.499 | 7.499 | 7.499 | 7.499 | 7.499 | 7.499 | 8518.8228 | 219.7695 | 8.4752e-05 | 7690.7534 | 4357.7521 | 441.3152 | 11.3093 | 8738.5923 | 452.6245 | 8285.9678 | 3928.2157 | TRUE
| 60652381 | STL004 | STL | 22KV | 15.44 | 0 | 47316.7282 | 100% | Three phase | 97.13 | 0.00011473 | 0.00012556 | 0.00013748 | 0.00015058 | 0.00016499 | 0.00018084 | 0.00019829 | 0.00021748 | 0.00023861 | 0.00026188 | 0.00028749 | 0.0003157 | 0.00034677 | 0.000381 | 0.00041872 | 0.00046028 | 0.00050604 | 0.00050604 | 0.00050604 | 0.00050604 | 7.921 | 7.858 | 7.809 | 7.749 | 7.678 | 7.619 | 7.583 | 7.55 | 7.499 | 7.499 | 7.499 | 7.499 | 7.499 | 7.499 | 7.499 | 7.499 | 7.499 | 7.499 | 7.499 | 7.499 | 1419.1053 | 7.1427 | 1.6526e-05 | 1499.6872 | 849.7562 | 86.0559 | 0.43003 | 1426.248 | 86.4859 | 1339.7621 | 490.0059 | TRUE
| 60652385 | STL004 | STL | 22KV | 155.68 | 0 | 47316.7282 | 100% | Three phase | 97.13 | 0.0019474 | 0.0021491 | 0.0023726 | 0.0026203 | 0.0028947 | 0.003199 | 0.0035363 | 0.0039104 | 0.0043252 | 0.0047855 | 0.0051024 | 0.0051024 | 0.0051024 | 0.0051024 | 0.0051024 | 0.0051024 | 0.0051024 | 0.0051024 | 0.0051024 | 0.0051024 | 7.921 | 7.858 | 7.809 | 7.749 | 7.678 | 7.619 | 7.583 | 7.55 | 7.499 | 7.499 | 7.499 | 7.499 | 7.499 | 7.499 | 7.499 | 7.499 | 7.499 | 7.499 | 7.499 | 7.499 | 20311.2442 | 1029.1336 | 0.00016663 | 15121.1984 | 8568.0076 | 867.6933 | 43.7191 | 21340.3779 | 911.4123 | 20428.9656 | 11860.958 | TRUE
| 60652738 | STL006 | STL | 22KV | 48.96 | 35 | 47316.7282 | 2.778% | Covered | 390 | 0.00035105 | 0.00038399 | 0.00042019 | 0.00045997 | 0.0005037 | 0.00055178 | 0.00060465 | 0.00066281 | 0.00072679 | 0.0007972 | 0.00087468 | 0.00095996 | 0.0010539 | 0.0011572 | 0.0012711 | 0.0013965 | 0.0015346 | 0.0016047 | 0.0016047 | 0.0016047 | 0.085194 | 0.084667 | 0.08475 | 0.08475 | 0.084194 | 0.083556 | 0.083917 | 0.084583 | 0.084028 | 0.084028 | 0.084028 | 0.084028 | 0.084028 | 0.084028 | 0.084028 | 0.084028 | 0.084028 | 0.084028 | 0.084028 | 0.084028 | 48.4979 | 279.1406 | 5.2405e-05 | 19094.4 | 10819.3121 | 3.0205 | 17.362 | 327.6385 | 20.3824 | 307.256 | -10512.056 | FALSE
| 60652743 | STL005 | STL | 22KV | 435.13 | 12 | 47316.7282 | 7.692% | Three phase | 97.13 | 0.0025923 | 0.002836 | 0.0031039 | 0.0033985 | 0.0037225 | 0.0040791 | 0.0044714 | 0.0049033 | 0.0053787 | 0.0059022 | 0.0064787 | 0.0071138 | 0.0078135 | 0.0085845 | 0.0094342 | 0.010371 | 0.011403 | 0.012542 | 0.013798 | 0.014261 | 0.62077 | 0.61954 | 0.62031 | 0.61954 | 0.61546 | 0.61192 | 0.61146 | 0.61223 | 0.60762 | 0.60762 | 0.60762 | 0.60762 | 0.60762 | 0.60762 | 0.60762 | 0.60762 | 0.60762 | 0.60762 | 0.60762 | 0.60762 | 2678.614 | 4707.7983 | 0.00046575 | 42264.1769 | 23947.8234 | 195.0094 | 341.5412 | 7386.4123 | 536.5507 | 6849.8616 | -17097.9618 | FALSE
| 60652745 | STL005 | STL | 22KV | 272.63 | 12 | 47316.7282 | 7.692% | Three phase | 97.13 | 0.0033896 | 0.0037278 | 0.0041011 | 0.0045132 | 0.0049683 | 0.0054709 | 0.0060262 | 0.0066396 | 0.0073176 | 0.0080668 | 0.008895 | 0.0089354 | 0.0089354 | 0.0089354 | 0.0089354 | 0.0089354 | 0.0089354 | 0.0089354 | 0.0089354 | 0.0089354 | 0.62077 | 0.61954 | 0.62031 | 0.61954 | 0.61546 | 0.61192 | 0.61146 | 0.61223 | 0.60762 | 0.60762 | 0.60762 | 0.60762 | 0.60762 | 0.60762 | 0.60762 | 0.60762 | 0.60762 | 0.60762 | 0.60762 | 0.60762 | 2836.8241 | 3120.9647 | 0.00029181 | 26480.5519 | 15004.4702 | 122.1828 | 134.0764 | 5957.7888 | 256.2593 | 5701.5295 | -9302.9407 | FALSE
| 60652753 | STL005 | STL | 22KV | 455.71 | 12 | 47316.7282 | 7.692% | Three phase | 97.13 | 0.0042419 | 0.0046114 | 0.0050145 | 0.0054544 | 0.0059345 | 0.0064588 | 0.0070311 | 0.0076561 | 0.0083388 | 0.0090845 | 0.0098992 | 0.010789 | 0.011762 | 0.012825 | 0.013987 | 0.014936 | 0.014936 | 0.014936 | 0.014936 | 0.014936 | 0.62077 | 0.61954 | 0.62031 | 0.61954 | 0.61546 | 0.61192 | 0.61146 | 0.61223 | 0.60762 | 0.60762 | 0.60762 | 0.60762 | 0.60762 | 0.60762 | 0.60762 | 0.60762 | 0.60762 | 0.60762 | 0.60762 | 0.60762 | 3812.2283 | 7013.7347 | 0.00048778 | 44263.1123 | 25080.4647 | 204.2326 | 374.6125 | 10825.963 | 578.8451 | 10247.1179 | -14833.3468 | FALSE
| 60652755 | STL005 | STL | 22KV | 160.33 | 12 | 47316.7282 | 7.692% | Three phase | 97.13 | 0.0017799 | 0.0019572 | 0.0021531 | 0.0023693 | 0.0026081 | 0.0028719 | 0.0031634 | 0.0034855 | 0.0038414 | 0.0042349 | 0.00467 | 0.005151 | 0.0052548 | 0.0052548 | 0.0052548 | 0.0052548 | 0.0052548 | 0.0052548 | 0.0052548 | 0.0052548 | 0.62077 | 0.61954 | 0.62031 | 0.61954 | 0.61546 | 0.61192 | 0.61146 | 0.61223 | 0.60762 | 0.60762 | 0.60762 | 0.60762 | 0.60762 | 0.60762 | 0.60762 | 0.60762 | 0.60762 | 0.60762 | 0.60762 | 0.60762 | 1573.2164 | 1018.1069 | 0.00017161 | 15572.8529 | 8823.9251 | 71.8541 | 46.3697 | 2591.3233 | 118.2238 | 2473.0995 | -6350.8256 | FALSE
| 60652886 | STL006 | STL | 22KV | 2332.27 | 35 | 47316.7282 | 2.778% | Covered | 390 | 0.02097 | 0.022673 | 0.024521 | 0.026526 | 0.028702 | 0.031064 | 0.033629 | 0.036413 | 0.039437 | 0.042722 | 0.046289 | 0.050165 | 0.054376 | 0.058952 | 0.063925 | 0.069329 | 0.075204 | 0.07644 | 0.07644 | 0.07644 | 0.085194 | 0.084667 | 0.08475 | 0.08475 | 0.084194 | 0.083556 | 0.083917 | 0.084583 | 0.084028 | 0.084028 | 0.084028 | 0.084028 | 0.084028 | 0.084028 | 0.084028 | 0.084028 | 0.084028 | 0.084028 | 0.084028 | 0.084028 | 2531.0965 | 693875.0647 | 0.0024964 | 909585.3 | 515391.2782 | 143.8835 | 39397.9816 | 696406.1612 | 39541.8651 | 656864.2962 | 141473.0179 | TRUE
| 60652957 | STL006 | STL | 22KV | 41.06 | 35 | 47316.7282 | 2.778% | Single phase | 44.74 | 0.00036971 | 0.00040226 | 0.0004378 | 0.00047663 | 0.00051906 | 0.00056542 | 0.00061608 | 0.00067147 | 0.00073202 | 0.00079823 | 0.00087063 | 0.00094983 | 0.0010365 | 0.0011312 | 0.0012349 | 0.0013457 | 0.0013457 | 0.0013457 | 0.0013457 | 0.0013457 | 0.085194 | 0.084667 | 0.08475 | 0.08475 | 0.084194 | 0.083556 | 0.083917 | 0.084583 | 0.084028 | 0.084028 | 0.084028 | 0.084028 | 0.084028 | 0.084028 | 0.084028 | 0.084028 | 0.084028 | 0.084028 | 0.084028 | 0.084028 | 46.5294 | 25.7626 | 4.3949e-05 | 1837.0244 | 1040.8989 | 2.5331 | 1.4008 | 72.292 | 3.9339 | 68.3581 | -972.5408 | FALSE
| 60652962 | STL006 | STL | 22KV | 17921.52 | 35 | 47316.7282 | 2.778% | Three phase | 97.13 | 0.16595 | 0.17993 | 0.19514 | 0.2117 | 0.22972 | 0.24934 | 0.2707 | 0.29396 | 0.31929 | 0.34689 | 0.37695 | 0.40971 | 0.44541 | 0.48431 | 0.52671 | 0.57294 | 0.58737 | 0.58737 | 0.58737 | 0.58737 | 0.085194 | 0.084667 | 0.08475 | 0.08475 | 0.084194 | 0.083556 | 0.083917 | 0.084583 | 0.084028 | 0.084028 | 0.084028 | 0.084028 | 0.084028 | 0.084028 | 0.084028 | 0.084028 | 0.084028 | 0.084028 | 0.084028 | 0.084028 | 20267.5106 | 10633143.4329 | 0.019183 | 1740717.2376 | 986329.135 | 1105.6229 | 579368.3745 | 10653410.9435 | 580473.9974 | 10072936.9461 | 9086607.8111 | TRUE
| 60652964 | STL006 | STL | 22KV | 1322.31 | 35 | 47316.7282 | 2.778% | Single phase | 44.74 | 0.010732 | 0.011692 | 0.012741 | 0.013889 | 0.015145 | 0.01652 | 0.018025 | 0.019672 | 0.021476 | 0.023452 | 0.025616 | 0.027987 | 0.030584 | 0.03343 | 0.03655 | 0.039969 | 0.043338 | 0.043338 | 0.043338 | 0.043338 | 0.085194 | 0.084667 | 0.08475 | 0.08475 | 0.084194 | 0.083556 | 0.083917 | 0.084583 | 0.084028 | 0.084028 | 0.084028 | 0.084028 | 0.084028 | 0.084028 | 0.084028 | 0.084028 | 0.084028 | 0.084028 | 0.084028 | 0.084028 | 1399.3874 | 24953.6213 | 0.0014154 | 59160.1494 | 33521.4575 | 81.5766 | 1452.8282 | 26353.0086 | 1534.4048 | 24818.6038 | -8702.8537 | FALSE
| 60652965 | STL006 | STL | 22KV | 3583.98 | 35 | 47316.7282 | 2.778% | Single phase | 44.74 | 0.032225 | 0.034842 | 0.037681 | 0.040762 | 0.044106 | 0.047736 | 0.051677 | 0.055956 | 0.060603 | 0.06565 | 0.071132 | 0.077088 | 0.083559 | 0.090591 | 0.098232 | 0.10654 | 0.11557 | 0.11746 | 0.11746 | 0.11746 | 0.085194 | 0.084667 | 0.08475 | 0.08475 | 0.084194 | 0.083556 | 0.083917 | 0.084583 | 0.084028 | 0.084028 | 0.084028 | 0.084028 | 0.084028 | 0.084028 | 0.084028 | 0.084028 | 0.084028 | 0.084028 | 0.084028 | 0.084028 | 3889.5151 | 187968.9678 | 0.0038362 | 160347.2652 | 90856.3298 | 221.1046 | 10672.8117 | 191858.4829 | 10893.9163 | 180964.5666 | 90108.2368 | TRUE
| 60663826 | STL005 | STL | 22KV | 19.12 | 12 | 47316.7282 | 7.692% | Three phase | 97.13 | 0.00017846 | 0.00019427 | 0.00021155 | 0.00023043 | 0.00025107 | 0.00027364 | 0.00029831 | 0.00032529 | 0.00035481 | 0.0003871 | 0.00042242 | 0.00046108 | 0.00050338 | 0.00054969 | 0.00060038 | 0.00062665 | 0.00062665 | 0.00062665 | 0.00062665 | 0.00062665 | 0.62077 | 0.61954 | 0.62031 | 0.61954 | 0.61546 | 0.61192 | 0.61146 | 0.61223 | 0.60762 | 0.60762 | 0.60762 | 0.60762 | 0.60762 | 0.60762 | 0.60762 | 0.60762 | 0.60762 | 0.60762 | 0.60762 | 0.60762 | 161.5038 | 12.4669 | 2.0465e-05 | 1857.1256 | 1052.2887 | 8.5689 | 0.65945 | 173.9707 | 9.2283 | 164.7423 | -887.5464 | FALSE
| 60664564 | ART031 | ART | 22KV | 3971.5 | 6 | 43695.1925 | 14.29% | Three phase | 97.13 | 0.038417 | 0.041482 | 0.044803 | 0.048401 | 0.052301 | 0.056528 | 0.06111 | 0.066078 | 0.071464 | 0.077305 | 0.08364 | 0.090511 | 0.097965 | 0.10605 | 0.11483 | 0.12435 | 0.13016 | 0.13016 | 0.13016 | 0.13016 | 0.52757 | 0.52429 | 0.52471 | 0.52429 | 0.52186 | 0.51957 | 0.52 | 0.52386 | 0.52343 | 0.52343 | 0.52343 | 0.52343 | 0.52343 | 0.52343 | 0.52343 | 0.52343 | 0.52343 | 0.52343 | 0.52343 | 0.52343 | 25944.0931 | 525196.6377 | 0.004251 | 385751.795 | 218575.5538 | 1405.7532 | 28452.0941 | 551140.7308 | 29857.8473 | 521282.8836 | 302707.3297 | TRUE
| 60668993 | HSM004 | HSM | 22KV | 141.83 | 32 | 41631.5752 | 3.03% | Single phase | 44.74 | 0.0012807 | 0.0013954 | 0.0015208 | 0.0016581 | 0.0018083 | 0.0019727 | 0.0021526 | 0.0023496 | 0.0025653 | 0.0028014 | 0.0030601 | 0.0033435 | 0.0036539 | 0.0039941 | 0.0043668 | 0.0046484 | 0.0046484 | 0.0046484 | 0.0046484 | 0.0046484 | 0.14994 | 0.15003 | 0.15064 | 0.15076 | 0.14936 | 0.14845 | 0.14906 | 0.14976 | 0.14845 | 0.14845 | 0.14845 | 0.14845 | 0.14845 | 0.14845 | 0.14845 | 0.14845 | 0.14845 | 0.14845 | 0.14845 | 0.14845 | 252.609 | 310.4475 | 0.00015181 | 6345.4742 | 3595.4869 | 13.6247 | 16.7141 | 563.0564 | 30.3388 | 532.7176 | -3062.7693 | FALSE
| 60668994 | HSM004 | HSM | 22KV | 713.74 | 32 | 41631.5752 | 3.03% | Three phase | 97.13 | 0.0064026 | 0.0069144 | 0.007469 | 0.0080701 | 0.0087217 | 0.0094281 | 0.010194 | 0.011025 | 0.011926 | 0.012903 | 0.013964 | 0.015114 | 0.016362 | 0.017717 | 0.019188 | 0.020784 | 0.022517 | 0.023393 | 0.023393 | 0.023393 | 0.14994 | 0.15003 | 0.15064 | 0.15076 | 0.14936 | 0.14845 | 0.14906 | 0.14976 | 0.14845 | 0.14845 | 0.14845 | 0.14845 | 0.14845 | 0.14845 | 0.14845 | 0.14845 | 0.14845 | 0.14845 | 0.14845 | 0.14845 | 1192.5921 | 16011.3384 | 0.00076396 | 69325.5662 | 39281.409 | 68.5643 | 918.9358 | 17203.9305 | 987.5002 | 16216.4303 | -23064.9786 | FALSE
| 60668995 | HSM004 | HSM | 22KV | 260.43 | 32 | 41631.5752 | 3.03% | Three phase | 97.13 | 0.0023362 | 0.0025229 | 0.0027253 | 0.0029446 | 0.0031824 | 0.0034401 | 0.0037197 | 0.0040228 | 0.0043515 | 0.0047082 | 0.005095 | 0.0055148 | 0.0059703 | 0.0064647 | 0.0070012 | 0.0075836 | 0.0082159 | 0.0085355 | 0.0085355 | 0.0085355 | 0.14994 | 0.15003 | 0.15064 | 0.15076 | 0.14936 | 0.14845 | 0.14906 | 0.14976 | 0.14845 | 0.14845 | 0.14845 | 0.14845 | 0.14845 | 0.14845 | 0.14845 | 0.14845 | 0.14845 | 0.14845 | 0.14845 | 0.14845 | 435.1539 | 2131.7172 | 0.00027876 | 25295.5659 | 14333.0307 | 25.0178 | 122.3453 | 2566.8711 | 147.3631 | 2419.508 | -11913.5227 | FALSE
| 60668997 | HSM005 | HSM | 22KV | 330.09 | 12 | 41631.5752 | 7.692% | Single phase | 44.74 | 0.0030645 | 0.0033269 | 0.0036129 | 0.0039245 | 0.0042642 | 0.0046345 | 0.0050382 | 0.0054785 | 0.0059587 | 0.0064825 | 0.0070539 | 0.0076774 | 0.0083577 | 0.0091002 | 0.0099106 | 0.010795 | 0.010819 | 0.010819 | 0.010819 | 0.010819 | 0.33431 | 0.33354 | 0.33354 | 0.33254 | 0.33023 | 0.32792 | 0.32762 | 0.32815 | 0.32585 | 0.32585 | 0.32585 | 0.32585 | 0.32585 | 0.32585 | 0.32585 | 0.32585 | 0.32585 | 0.32585 | 0.32585 | 0.32585 | 1291.0816 | 1679.0766 | 0.00035332 | 14768.2266 | 8368.0059 | 69.8493 | 90.5342 | 2970.1582 | 160.3834 | 2809.7748 | -5558.2311 | FALSE
| 60669001 | HSM005 | HSM | 22KV | 178.79 | 12 | 41631.5752 | 7.692% | Single phase | 44.74 | 0.0016599 | 0.001802 | 0.0019569 | 0.0021257 | 0.0023097 | 0.0025102 | 0.0027289 | 0.0029674 | 0.0032275 | 0.0035112 | 0.0038207 | 0.0041584 | 0.0045269 | 0.004929 | 0.005368 | 0.0058472 | 0.0058598 | 0.0058598 | 0.0058598 | 0.0058598 | 0.33431 | 0.33354 | 0.33354 | 0.33254 | 0.33023 | 0.32792 | 0.32762 | 0.32815 | 0.32585 | 0.32585 | 0.32585 | 0.32585 | 0.32585 | 0.32585 | 0.32585 | 0.32585 | 0.32585 | 0.32585 | 0.32585 | 0.32585 | 699.3017 | 492.5975 | 0.00019137 | 7999.0646 | 4532.4481 | 37.8332 | 26.5604 | 1191.8992 | 64.3935 | 1127.5056 | -3404.9424 | FALSE
| 60669548 | CHM011 | CHM | 22KV | 1196.44 | 28 | 43924.3002 | 3.448% | Three phase | 97.13 | 0.011232 | 0.012262 | 0.013392 | 0.01463 | 0.015988 | 0.017477 | 0.01911 | 0.020901 | 0.022867 | 0.025024 | 0.027391 | 0.029989 | 0.032842 | 0.035974 | 0.039213 | 0.039213 | 0.039213 | 0.039213 | 0.039213 | 0.039213 | 0.075517 | 0.075414 | 0.075414 | 0.075414 | 0.074966 | 0.074379 | 0.074276 | 0.074621 | 0.073931 | 0.073931 | 0.073931 | 0.073931 | 0.073931 | 0.073931 | 0.073931 | 0.073931 | 0.073931 | 0.073931 | 0.073931 | 0.073931 | 1164.8411 | 49815.8025 | 0.0012806 | 116210.2172 | 65847.2959 | 60.5638 | 2582.1826 | 50980.6437 | 2642.7464 | 48337.8972 | -17509.3987 | FALSE
| 60669553 | CHM011 | CHM | 22KV | 85.34 | 28 | 43924.3002 | 3.448% | Three phase | 97.13 | 0.00080114 | 0.00087465 | 0.00095523 | 0.0010436 | 0.0011404 | 0.0012466 | 0.0013631 | 0.0014909 | 0.0016311 | 0.0017849 | 0.0019537 | 0.0021391 | 0.0023426 | 0.002566 | 0.002797 | 0.002797 | 0.002797 | 0.002797 | 0.002797 | 0.002797 | 0.075517 | 0.075414 | 0.075414 | 0.075414 | 0.074966 | 0.074379 | 0.074276 | 0.074621 | 0.073931 | 0.073931 | 0.073931 | 0.073931 | 0.073931 | 0.073931 | 0.073931 | 0.073931 | 0.073931 | 0.073931 | 0.073931 | 0.073931 | 83.0861 | 253.449 | 9.1345e-05 | 8289.0742 | 4696.774 | 4.3199 | 13.1374 | 336.5351 | 17.4573 | 319.0778 | -4377.6962 | FALSE
| 60670860 | ART033 | ART | 22KV | 90.93 | 28 | 43695.1925 | 3.448% | Three phase | 97.13 | 0.00048867 | 0.00052464 | 0.00056342 | 0.00060523 | 0.00065032 | 0.00069895 | 0.0007514 | 0.000808 | 0.00086906 | 0.00093496 | 0.0010061 | 0.0010829 | 0.0011657 | 0.0012552 | 0.0013519 | 0.0014562 | 0.0015689 | 0.0016907 | 0.0018222 | 0.0019643 | 0.19003 | 0.19152 | 0.19376 | 0.19538 | 0.19524 | 0.19569 | 0.19807 | 0.20114 | 0.20034 | 0.20034 | 0.20034 | 0.20034 | 0.20034 | 0.20034 | 0.20034 | 0.20034 | 0.20034 | 0.20034 | 0.20034 | 0.20034 | 122.9377 | 149.9932 | 9.7328e-05 | 8832.0309 | 5004.4253 | 12.1561 | 14.9149 | 272.9309 | 27.071 | 245.8599 | -4758.5654 | FALSE
| 60670861 | ART033 | ART | 22KV | 3832.5 | 28 | 43695.1925 | 3.448% | Covered | 390 | 0.040112 | 0.043088 | 0.046295 | 0.049751 | 0.053475 | 0.057489 | 0.061816 | 0.066481 | 0.07151 | 0.076934 | 0.082782 | 0.08909 | 0.095893 | 0.10323 | 0.11115 | 0.11969 | 0.12561 | 0.12561 | 0.12561 | 0.12561 | 0.19003 | 0.19152 | 0.19376 | 0.19538 | 0.19524 | 0.19569 | 0.19807 | 0.20114 | 0.20034 | 0.20034 | 0.20034 | 0.20034 | 0.20034 | 0.20034 | 0.20034 | 0.20034 | 0.20034 | 0.20034 | 0.20034 | 0.20034 | 9755.2674 | 2014792.9436 | 0.0041022 | 1494675 | 846916.1263 | 512.3534 | 106385.0612 | 2024548.211 | 106897.4146 | 1917650.7964 | 1070734.6701 | TRUE
| 60670876 | ART033 | ART | 22KV | 3613.05 | 28 | 43695.1925 | 3.448% | Covered | 390 | 0.031944 | 0.03431 | 0.03686 | 0.039609 | 0.042571 | 0.045764 | 0.049207 | 0.05292 | 0.056923 | 0.06124 | 0.065897 | 0.070921 | 0.07634 | 0.082188 | 0.088497 | 0.095307 | 0.10266 | 0.11059 | 0.11842 | 0.11842 | 0.19003 | 0.19152 | 0.19376 | 0.19538 | 0.19524 | 0.19569 | 0.19807 | 0.20114 | 0.20034 | 0.20034 | 0.20034 | 0.20034 | 0.20034 | 0.20034 | 0.20034 | 0.20034 | 0.20034 | 0.20034 | 0.20034 | 0.20034 | 7998.0608 | 1556925.5881 | 0.0038673 | 1409089.5 | 798421.4769 | 483.0159 | 94550.5946 | 1564923.6489 | 95033.6105 | 1469890.0384 | 671468.5615 | TRUE
| 60677201 | HSM004 | HSM | 22KV | 597.14 | 32 | 41631.5752 | 3.03% | Three phase | 97.13 | 0.0056265 | 0.0060872 | 0.0065873 | 0.0071304 | 0.0077202 | 0.0083607 | 0.0090566 | 0.0098126 | 0.010634 | 0.011527 | 0.012497 | 0.013552 | 0.014698 | 0.015945 | 0.0173 | 0.018774 | 0.019571 | 0.019571 | 0.019571 | 0.019571 | 0.14994 | 0.15003 | 0.15064 | 0.15076 | 0.14936 | 0.14845 | 0.14906 | 0.14976 | 0.14845 | 0.14845 | 0.14845 | 0.14845 | 0.14845 | 0.14845 | 0.14845 | 0.14845 | 0.14845 | 0.14845 | 0.14845 | 0.14845 | 1049.6486 | 11789.9325 | 0.00063916 | 58000.2082 | 32864.209 | 57.3633 | 643.2169 | 12839.5811 | 700.5802 | 12139.0009 | -20725.2082 | FALSE
| 60677203 | HSM004 | HSM | 22KV | 460.39 | 32 | 41631.5752 | 3.03% | Three phase | 97.13 | 0.004338 | 0.0046932 | 0.0050788 | 0.0054975 | 0.0059522 | 0.0064461 | 0.0069825 | 0.0075654 | 0.0081987 | 0.008887 | 0.009635 | 0.010448 | 0.011332 | 0.012293 | 0.013338 | 0.014475 | 0.015089 | 0.015089 | 0.015089 | 0.015089 | 0.14994 | 0.15003 | 0.15064 | 0.15076 | 0.14936 | 0.14845 | 0.14906 | 0.14976 | 0.14845 | 0.14845 | 0.14845 | 0.14845 | 0.14845 | 0.14845 | 0.14845 | 0.14845 | 0.14845 | 0.14845 | 0.14845 | 0.14845 | 809.2704 | 7008.2689 | 0.00049279 | 44717.6807 | 25338.0333 | 44.2267 | 382.3463 | 7817.5393 | 426.5729 | 7390.9663 | -17947.067 | FALSE
| 60677460 | ART031 | ART | 22KV | 31.62 | 6 | 43695.1925 | 14.29% | Three phase | 97.13 | 0.00030586 | 0.00033027 | 0.00035671 | 0.00038536 | 0.00041641 | 0.00045006 | 0.00048654 | 0.00052609 | 0.00056898 | 0.00061548 | 0.00066592 | 0.00072063 | 0.00077997 | 0.00084436 | 0.00091422 | 0.00099003 | 0.0010363 | 0.0010363 | 0.0010363 | 0.0010363 | 0.52757 | 0.52429 | 0.52471 | 0.52429 | 0.52186 | 0.51957 | 0.52 | 0.52386 | 0.52343 | 0.52343 | 0.52343 | 0.52343 | 0.52343 | 0.52343 | 0.52343 | 0.52343 | 0.52343 | 0.52343 | 0.52343 | 0.52343 | 206.5598 | 33.2917 | 3.3845e-05 | 3071.2506 | 1740.239 | 11.1922 | 1.8036 | 239.8515 | 12.9958 | 226.8558 | -1513.3832 | FALSE
| 60680477 | ART033 | ART | 22KV | 746.08 | 28 | 43695.1925 | 3.448% | Three phase | 97.13 | 0.0090583 | 0.0096496 | 0.010281 | 0.010956 | 0.011676 | 0.012446 | 0.013268 | 0.014146 | 0.015085 | 0.016087 | 0.017159 | 0.018304 | 0.019529 | 0.020837 | 0.022236 | 0.023731 | 0.024453 | 0.024453 | 0.024453 | 0.024453 | 0.19003 | 0.19152 | 0.19376 | 0.19538 | 0.19524 | 0.19569 | 0.19807 | 0.20114 | 0.20034 | 0.20034 | 0.20034 | 0.20034 | 0.20034 | 0.20034 | 0.20034 | 0.20034 | 0.20034 | 0.20034 | 0.20034 | 0.20034 | 2014.6254 | 20185.1047 | 0.00079858 | 72466.7504 | 41061.2739 | 99.7408 | 1004.0975 | 22199.7301 | 1103.8383 | 21095.8918 | -19965.3821 | FALSE
| 60680481 | ART033 | ART | 22KV | 37.77 | 28 | 43695.1925 | 3.448% | Three phase | 97.13 | 0.00024002 | 0.00026379 | 0.00029004 | 0.00031905 | 0.00035111 | 0.00038655 | 0.00042574 | 0.00046908 | 0.00051701 | 0.00057005 | 0.00062874 | 0.00069371 | 0.00076562 | 0.00084526 | 0.00093344 | 0.0010311 | 0.0011393 | 0.0012379 | 0.0012379 | 0.0012379 | 0.19003 | 0.19152 | 0.19376 | 0.19538 | 0.19524 | 0.19569 | 0.19807 | 0.20114 | 0.20034 | 0.20034 | 0.20034 | 0.20034 | 0.20034 | 0.20034 | 0.20034 | 0.20034 | 0.20034 | 0.20034 | 0.20034 | 0.20034 | 77.1908 | 39.0668 | 4.0428e-05 | 3668.6001 | 2078.7105 | 5.0493 | 2.5734 | 116.2576 | 7.6227 | 108.6349 | -1970.0756 | FALSE
| 60680482 | ART033 | ART | 22KV | 2355.94 | 28 | 43695.1925 | 3.448% | Three phase | 97.13 | 0.022842 | 0.024693 | 0.0267 | 0.028879 | 0.031242 | 0.033807 | 0.036591 | 0.039612 | 0.042893 | 0.046454 | 0.050322 | 0.054522 | 0.059085 | 0.06404 | 0.069424 | 0.075273 | 0.077215 | 0.077215 | 0.077215 | 0.077215 | 0.19003 | 0.19152 | 0.19376 | 0.19538 | 0.19524 | 0.19569 | 0.19807 | 0.20114 | 0.20034 | 0.20034 | 0.20034 | 0.20034 | 0.20034 | 0.20034 | 0.20034 | 0.20034 | 0.20034 | 0.20034 | 0.20034 | 0.20034 | 5901.4834 | 186537.9891 | 0.0025217 | 228832.4522 | 129661.5612 | 314.9573 | 10012.2931 | 192439.4726 | 10327.2504 | 182112.2222 | 52450.661 | TRUE
| 60680486 | ART033 | ART | 22KV | 901.59 | 28 | 43695.1925 | 3.448% | Three phase | 97.13 | 0.0084192 | 0.0090674 | 0.0097677 | 0.010525 | 0.011343 | 0.012227 | 0.013183 | 0.014217 | 0.015334 | 0.016543 | 0.017851 | 0.019265 | 0.020795 | 0.022451 | 0.024243 | 0.026181 | 0.02828 | 0.029549 | 0.029549 | 0.029549 | 0.19003 | 0.19152 | 0.19376 | 0.19538 | 0.19524 | 0.19569 | 0.19807 | 0.20114 | 0.20034 | 0.20034 | 0.20034 | 0.20034 | 0.20034 | 0.20034 | 0.20034 | 0.20034 | 0.20034 | 0.20034 | 0.20034 | 0.20034 | 2137.037 | 25851.9674 | 0.00096503 | 87571.4367 | 49619.9254 | 120.5304 | 1466.3015 | 27989.0044 | 1586.8319 | 26402.1725 | -23217.7529 | FALSE
| 60680492 | ART033 | ART | 22KV | 49.24 | 28 | 43695.1925 | 3.448% | Three phase | 97.13 | 0.00045981 | 0.00049521 | 0.00053346 | 0.0005748 | 0.00061947 | 0.00066777 | 0.00071998 | 0.00077644 | 0.00083748 | 0.00090351 | 0.00097492 | 0.0010522 | 0.0011357 | 0.0012262 | 0.001324 | 0.0014299 | 0.0015445 | 0.0016138 | 0.0016138 | 0.0016138 | 0.19003 | 0.19152 | 0.19376 | 0.19538 | 0.19524 | 0.19569 | 0.19807 | 0.20114 | 0.20034 | 0.20034 | 0.20034 | 0.20034 | 0.20034 | 0.20034 | 0.20034 | 0.20034 | 0.20034 | 0.20034 | 0.20034 | 0.20034 | 116.7135 | 77.1101 | 5.2705e-05 | 4782.6812 | 2709.9736 | 6.5827 | 4.3736 | 193.8236 | 10.9563 | 182.8673 | -2527.1064 | FALSE
| 60680498 | ART033 | ART | 22KV | 69.95 | 28 | 43695.1925 | 3.448% | Three phase | 97.13 | 0.00039479 | 0.00043014 | 0.00046883 | 0.00051121 | 0.00055763 | 0.00060848 | 0.0006642 | 0.00072527 | 0.00079221 | 0.00086561 | 0.0009461 | 0.0010344 | 0.0011312 | 0.0012375 | 0.0013541 | 0.001482 | 0.0016225 | 0.0017767 | 0.001946 | 0.002132 | 0.19003 | 0.19152 | 0.19376 | 0.19538 | 0.19524 | 0.19569 | 0.19807 | 0.20114 | 0.20034 | 0.20034 | 0.20034 | 0.20034 | 0.20034 | 0.20034 | 0.20034 | 0.20034 | 0.20034 | 0.20034 | 0.20034 | 0.20034 | 117.7517 | 110.4096 | 7.4872e-05 | 6794.2435 | 3849.7696 | 9.3514 | 8.8263 | 228.1613 | 18.1777 | 209.9836 | -3639.786 | FALSE
| 60680509 | ART033 | ART | 22KV | 1371.63 | 28 | 43695.1925 | 3.448% | Covered | 390 | 0.014356 | 0.015421 | 0.016569 | 0.017806 | 0.019138 | 0.020575 | 0.022124 | 0.023793 | 0.025593 | 0.027534 | 0.029627 | 0.031885 | 0.03432 | 0.036946 | 0.03978 | 0.042837 | 0.044955 | 0.044955 | 0.044955 | 0.044955 | 0.19003 | 0.19152 | 0.19376 | 0.19538 | 0.19524 | 0.19569 | 0.19807 | 0.20114 | 0.20034 | 0.20034 | 0.20034 | 0.20034 | 0.20034 | 0.20034 | 0.20034 | 0.20034 | 0.20034 | 0.20034 | 0.20034 | 0.20034 | 3491.3548 | 258071.4992 | 0.0014681 | 534935.7 | 303106.4752 | 183.3684 | 13626.6867 | 261562.8541 | 13810.0551 | 247752.799 | -55353.6762 | FALSE
| 60681175 | HSM003 | HSM | 22KV | 762.34 | 27 | 41631.5752 | 3.571% | Single phase | 44.74 | 0.0068836 | 0.0075002 | 0.0081746 | 0.0089124 | 0.0097198 | 0.010603 | 0.01157 | 0.012629 | 0.013788 | 0.015058 | 0.016448 | 0.017971 | 0.01964 | 0.021468 | 0.023472 | 0.024986 | 0.024986 | 0.024986 | 0.024986 | 0.024986 | 0.15807 | 0.15879 | 0.15996 | 0.16068 | 0.15996 | 0.15936 | 0.16054 | 0.16221 | 0.16125 | 0.16125 | 0.16125 | 0.16125 | 0.16125 | 0.16125 | 0.16125 | 0.16125 | 0.16125 | 0.16125 | 0.16125 | 0.16125 | 1467.8766 | 8969.1098 | 0.00081598 | 34107.0916 | 19325.8373 | 78.8754 | 482.8866 | 10436.9864 | 561.7619 | 9875.2245 | -9450.6128 | FALSE
| 60681185 | HSM003 | HSM | 22KV | 6253.66 | 27 | 41631.5752 | 3.571% | Three phase | 97.13 | 0.058212 | 0.063281 | 0.068813 | 0.07485 | 0.081439 | 0.088633 | 0.096487 | 0.10506 | 0.11443 | 0.12467 | 0.13585 | 0.14806 | 0.16141 | 0.176 | 0.19195 | 0.20496 | 0.20496 | 0.20496 | 0.20496 | 0.20496 | 0.15807 | 0.15879 | 0.15996 | 0.16068 | 0.15996 | 0.15936 | 0.16054 | 0.16221 | 0.16125 | 0.16125 | 0.16125 | 0.16125 | 0.16125 | 0.16125 | 0.16125 | 0.16125 | 0.16125 | 0.16125 | 0.16125 | 0.16125 | 12137.2583 | 1320811.2124 | 0.0066937 | 607417.9958 | 344176.5575 | 647.0338 | 70546.2014 | 1332948.4708 | 71193.2352 | 1261755.2356 | 917578.6781 | TRUE
| 60681195 | HSM003 | HSM | 22KV | 1745.08 | 27 | 41631.5752 | 3.571% | Three phase | 97.13 | 0.016244 | 0.017659 | 0.019202 | 0.020887 | 0.022726 | 0.024733 | 0.026925 | 0.029318 | 0.031932 | 0.034788 | 0.037908 | 0.041316 | 0.045041 | 0.049112 | 0.053562 | 0.057195 | 0.057195 | 0.057195 | 0.057195 | 0.057195 | 0.15807 | 0.15879 | 0.15996 | 0.16068 | 0.15996 | 0.15936 | 0.16054 | 0.16221 | 0.16125 | 0.16125 | 0.16125 | 0.16125 | 0.16125 | 0.16125 | 0.16125 | 0.16125 | 0.16125 | 0.16125 | 0.16125 | 0.16125 | 3386.8945 | 102849.6689 | 0.0018679 | 169499.6204 | 96042.258 | 180.5544 | 5493.3312 | 106236.5634 | 5673.8856 | 100562.6778 | 4520.4199 | TRUE
| 60681246 | HSM005 | HSM | 22KV | 40.03 | 12 | 41631.5752 | 7.692% | Three phase | 97.13 | 0.00049699 | 0.00054173 | 0.00059066 | 0.00064418 | 0.00070273 | 0.0007668 | 0.00083691 | 0.00091365 | 0.00099766 | 0.0010896 | 0.0011903 | 0.0013006 | 0.001312 | 0.001312 | 0.001312 | 0.001312 | 0.001312 | 0.001312 | 0.001312 | 0.001312 | 0.33431 | 0.33354 | 0.33354 | 0.33254 | 0.33023 | 0.32792 | 0.32762 | 0.32815 | 0.32585 | 0.32585 | 0.32585 | 0.32585 | 0.32585 | 0.32585 | 0.32585 | 0.32585 | 0.32585 | 0.32585 | 0.32585 | 0.32585 | 191.3465 | 65.4848 | 4.2847e-05 | 3888.1139 | 2203.0919 | 8.4706 | 2.8905 | 256.8313 | 11.3611 | 245.4702 | -1957.6217 | FALSE
| 60681247 | HSM005 | HSM | 22KV | 202.9 | 12 | 41631.5752 | 7.692% | Three phase | 97.13 | 0.0018837 | 0.002045 | 0.0022208 | 0.0024123 | 0.0026211 | 0.0028487 | 0.0030969 | 0.0033675 | 0.0036627 | 0.0039847 | 0.0043359 | 0.0047191 | 0.0051373 | 0.0055937 | 0.0060919 | 0.0066357 | 0.00665 | 0.00665 | 0.00665 | 0.00665 | 0.33431 | 0.33354 | 0.33354 | 0.33254 | 0.33023 | 0.32792 | 0.32762 | 0.32815 | 0.32585 | 0.32585 | 0.32585 | 0.32585 | 0.32585 | 0.32585 | 0.32585 | 0.32585 | 0.32585 | 0.32585 | 0.32585 | 0.32585 | 793.6031 | 1377.296 | 0.00021718 | 19707.677 | 11166.8085 | 42.935 | 74.2624 | 2170.8991 | 117.1974 | 2053.7017 | -9113.1068 | FALSE
| 60684781 | ART033 | ART | 22KV | 286.11 | 28 | 43695.1925 | 3.448% | Single phase | 44.74 | 0.0023261 | 0.0024982 | 0.0026838 | 0.0028837 | 0.0030993 | 0.0033317 | 0.0035823 | 0.0038525 | 0.0041439 | 0.0044582 | 0.0047972 | 0.005163 | 0.0055577 | 0.0059836 | 0.0064432 | 0.0069392 | 0.0074746 | 0.0080525 | 0.0086765 | 0.0093502 | 0.19003 | 0.19152 | 0.19376 | 0.19538 | 0.19524 | 0.19569 | 0.19807 | 0.20114 | 0.20034 | 0.20034 | 0.20034 | 0.20034 | 0.20034 | 0.20034 | 0.20034 | 0.20034 | 0.20034 | 0.20034 | 0.20034 | 0.20034 | 585.8176 | 1035.8956 | 0.00030624 | 12800.5614 | 7253.083 | 38.249 | 68.0164 | 1621.7132 | 106.2655 | 1515.4477 | -5737.6353 | FALSE
| 60685631 | ART033 | ART | 22KV | 845.53 | 28 | 43695.1925 | 3.448% | Single phase | 44.74 | 0.0088495 | 0.0095062 | 0.010214 | 0.010976 | 0.011798 | 0.012683 | 0.013638 | 0.014667 | 0.015777 | 0.016973 | 0.018263 | 0.019655 | 0.021156 | 0.022775 | 0.024522 | 0.026407 | 0.027712 | 0.027712 | 0.027712 | 0.027712 | 0.19003 | 0.19152 | 0.19376 | 0.19538 | 0.19524 | 0.19569 | 0.19807 | 0.20114 | 0.20034 | 0.20034 | 0.20034 | 0.20034 | 0.20034 | 0.20034 | 0.20034 | 0.20034 | 0.20034 | 0.20034 | 0.20034 | 0.20034 | 2152.2169 | 11250.0774 | 0.00090503 | 37829.0122 | 21434.7604 | 113.0359 | 594.0264 | 13402.2943 | 707.0623 | 12695.232 | -8739.5284 | FALSE
| 60685649 | ART033 | ART | 22KV | 998.19 | 28 | 43695.1925 | 3.448% | Single phase | 44.74 | 0.010447 | 0.011223 | 0.012058 | 0.012958 | 0.013928 | 0.014973 | 0.0161 | 0.017315 | 0.018625 | 0.020038 | 0.021561 | 0.023204 | 0.024976 | 0.026887 | 0.028949 | 0.031174 | 0.032715 | 0.032715 | 0.032715 | 0.032715 | 0.19003 | 0.19152 | 0.19376 | 0.19538 | 0.19524 | 0.19569 | 0.19807 | 0.20114 | 0.20034 | 0.20034 | 0.20034 | 0.20034 | 0.20034 | 0.20034 | 0.20034 | 0.20034 | 0.20034 | 0.20034 | 0.20034 | 0.20034 | 2540.7985 | 15679.1999 | 0.0010684 | 44659.0206 | 25304.7952 | 133.4445 | 827.8928 | 18219.9984 | 961.3373 | 17258.6611 | -8046.1341 | FALSE
| 60685650 | ART033 | ART | 22KV | 9453.71 | 28 | 43695.1925 | 3.448% | Single phase | 44.74 | 0.098945 | 0.10629 | 0.1142 | 0.12272 | 0.13191 | 0.14181 | 0.15248 | 0.16399 | 0.1764 | 0.18977 | 0.2042 | 0.21976 | 0.23654 | 0.25465 | 0.27418 | 0.29525 | 0.30984 | 0.30984 | 0.30984 | 0.30984 | 0.19003 | 0.19152 | 0.19376 | 0.19538 | 0.19524 | 0.19569 | 0.19807 | 0.20114 | 0.20034 | 0.20034 | 0.20034 | 0.20034 | 0.20034 | 0.20034 | 0.20034 | 0.20034 | 0.20034 | 0.20034 | 0.20034 | 0.20034 | 24063.5275 | 1406377.8524 | 0.010119 | 422958.9854 | 239657.9761 | 1263.8331 | 74259.5384 | 1430441.3799 | 75523.3715 | 1354918.0084 | 1115260.0323 | TRUE
| 60685664 | ART033 | ART | 22KV | 706.95 | 28 | 43695.1925 | 3.448% | Single phase | 44.74 | 0.0073991 | 0.0079482 | 0.0085397 | 0.0091771 | 0.0098641 | 0.010605 | 0.011403 | 0.012263 | 0.013191 | 0.014191 | 0.01527 | 0.016434 | 0.017689 | 0.019042 | 0.020503 | 0.022079 | 0.02317 | 0.02317 | 0.02317 | 0.02317 | 0.19003 | 0.19152 | 0.19376 | 0.19538 | 0.19524 | 0.19569 | 0.19807 | 0.20114 | 0.20034 | 0.20034 | 0.20034 | 0.20034 | 0.20034 | 0.20034 | 0.20034 | 0.20034 | 0.20034 | 0.20034 | 0.20034 | 0.20034 | 1799.4746 | 7864.5679 | 0.0007567 | 31628.943 | 17921.6632 | 94.5097 | 415.2648 | 9664.0424 | 509.7744 | 9154.268 | -8767.3951 | FALSE
| 60685667 | ART033 | ART | 22KV | 1154.53 | 28 | 43695.1925 | 3.448% | Three phase | 97.13 | 0.0089334 | 0.0097388 | 0.01062 | 0.011586 | 0.012643 | 0.013801 | 0.01507 | 0.016461 | 0.017984 | 0.019655 | 0.021486 | 0.023493 | 0.025695 | 0.02811 | 0.030759 | 0.033665 | 0.036854 | 0.037839 | 0.037839 | 0.037839 | 0.19003 | 0.19152 | 0.19376 | 0.19538 | 0.19524 | 0.19569 | 0.19807 | 0.20114 | 0.20034 | 0.20034 | 0.20034 | 0.20034 | 0.20034 | 0.20034 | 0.20034 | 0.20034 | 0.20034 | 0.20034 | 0.20034 | 0.20034 | 2584.1508 | 40000.8593 | 0.0012358 | 112139.4989 | 63540.7363 | 154.345 | 2404.4489 | 42585.0101 | 2558.7939 | 40026.2162 | -23514.5201 | FALSE
| 60685673 | ART033 | ART | 22KV | 240.79 | 28 | 43695.1925 | 3.448% | Single phase | 44.74 | 0.0025202 | 0.0027072 | 0.0029087 | 0.0031258 | 0.0033598 | 0.003612 | 0.0038838 | 0.0041769 | 0.0044929 | 0.0048336 | 0.0052011 | 0.0055974 | 0.0060248 | 0.0064859 | 0.0069834 | 0.0075201 | 0.0078918 | 0.0078918 | 0.0078918 | 0.0078918 | 0.19003 | 0.19152 | 0.19376 | 0.19538 | 0.19524 | 0.19569 | 0.19807 | 0.20114 | 0.20034 | 0.20034 | 0.20034 | 0.20034 | 0.20034 | 0.20034 | 0.20034 | 0.20034 | 0.20034 | 0.20034 | 0.20034 | 0.20034 | 612.9082 | 912.3771 | 0.00025773 | 10772.9446 | 6104.1902 | 32.1904 | 48.1753 | 1525.2853 | 80.3657 | 1444.9196 | -4659.2706 | FALSE
| 60685678 | ART033 | ART | 22KV | 4044.41 | 28 | 43695.1925 | 3.448% | Single phase | 44.74 | 0.046078 | 0.049499 | 0.053185 | 0.057157 | 0.061438 | 0.066051 | 0.071023 | 0.076383 | 0.082162 | 0.088392 | 0.09511 | 0.10236 | 0.11017 | 0.1186 | 0.12769 | 0.13255 | 0.13255 | 0.13255 | 0.13255 | 0.13255 | 0.19003 | 0.19152 | 0.19376 | 0.19538 | 0.19524 | 0.19569 | 0.19807 | 0.20114 | 0.20034 | 0.20034 | 0.20034 | 0.20034 | 0.20034 | 0.20034 | 0.20034 | 0.20034 | 0.20034 | 0.20034 | 0.20034 | 0.20034 | 10960.3986 | 274094.2252 | 0.004329 | 180946.9034 | 102528.5433 | 540.6829 | 13591.2076 | 285054.6239 | 14131.8904 | 270922.7334 | 168394.1901 | TRUE
| 60685689 | ART033 | ART | 22KV | 2827.14 | 28 | 43695.1925 | 3.448% | Single phase | 44.74 | 0.02959 | 0.031785 | 0.034151 | 0.0367 | 0.039447 | 0.042408 | 0.0456 | 0.049041 | 0.052751 | 0.056752 | 0.061066 | 0.065719 | 0.070738 | 0.076152 | 0.081992 | 0.088294 | 0.092659 | 0.092659 | 0.092659 | 0.092659 | 0.19003 | 0.19152 | 0.19376 | 0.19538 | 0.19524 | 0.19569 | 0.19807 | 0.20114 | 0.20034 | 0.20034 | 0.20034 | 0.20034 | 0.20034 | 0.20034 | 0.20034 | 0.20034 | 0.20034 | 0.20034 | 0.20034 | 0.20034 | 7196.2183 | 125774.3546 | 0.0030261 | 126486.2436 | 71669.9212 | 377.9504 | 6641.1352 | 132970.5729 | 7019.0856 | 125951.4873 | 54281.5661 | TRUE
| 60685692 | ART033 | ART | 22KV | 49.06 | 28 | 43695.1925 | 3.448% | Three phase | 97.13 | 0.00027689 | 0.00030168 | 0.00032882 | 0.00035854 | 0.0003911 | 0.00042676 | 0.00046584 | 0.00050867 | 0.00055562 | 0.0006071 | 0.00066355 | 0.00072547 | 0.00079339 | 0.00086791 | 0.00094969 | 0.0010394 | 0.001138 | 0.0012461 | 0.0013649 | 0.0014953 | 0.19003 | 0.19152 | 0.19376 | 0.19538 | 0.19524 | 0.19569 | 0.19807 | 0.20114 | 0.20034 | 0.20034 | 0.20034 | 0.20034 | 0.20034 | 0.20034 | 0.20034 | 0.20034 | 0.20034 | 0.20034 | 0.20034 | 0.20034 | 82.5861 | 54.3108 | 5.2512e-05 | 4765.1978 | 2700.0671 | 6.5587 | 4.3417 | 136.8969 | 10.9004 | 125.9966 | -2574.0706 | FALSE
| 60688992 | ART033 | ART | 22KV | 1725.9 | 28 | 43695.1925 | 3.448% | Single phase | 44.74 | 0.014032 | 0.01507 | 0.016189 | 0.017396 | 0.018696 | 0.020098 | 0.021609 | 0.023239 | 0.024997 | 0.026893 | 0.028938 | 0.031145 | 0.033526 | 0.036095 | 0.038867 | 0.041859 | 0.045089 | 0.048575 | 0.052339 | 0.056403 | 0.19003 | 0.19152 | 0.19376 | 0.19538 | 0.19524 | 0.19569 | 0.19807 | 0.20114 | 0.20034 | 0.20034 | 0.20034 | 0.20034 | 0.20034 | 0.20034 | 0.20034 | 0.20034 | 0.20034 | 0.20034 | 0.20034 | 0.20034 | 3533.8246 | 37694.7761 | 0.0018473 | 77216.766 | 43752.7385 | 230.7295 | 2475.0214 | 41228.6007 | 2705.7508 | 38522.8499 | -5229.8886 | FALSE
| 60689979 | CHM011 | CHM | 22KV | 284.02 | 28 | 43924.3002 | 3.448% | Three phase | 97.13 | 0.0016799 | 0.001829 | 0.0019921 | 0.0021705 | 0.0023657 | 0.0025794 | 0.0028133 | 0.0030694 | 0.00335 | 0.0036573 | 0.0039939 | 0.0043628 | 0.0047671 | 0.0052103 | 0.0056961 | 0.0062288 | 0.0068129 | 0.0074536 | 0.0081563 | 0.0089273 | 0.075517 | 0.075414 | 0.075414 | 0.075414 | 0.074966 | 0.074379 | 0.074276 | 0.074621 | 0.073931 | 0.073931 | 0.073931 | 0.073931 | 0.073931 | 0.073931 | 0.073931 | 0.073931 | 0.073931 | 0.073931 | 0.073931 | 0.073931 | 186.1224 | 1890.0995 | 0.00030401 | 27586.8626 | 15631.3304 | 14.3771 | 145.5134 | 2076.2219 | 159.8905 | 1916.3314 | -13714.9991 | FALSE
| 60689980 | CHM011 | CHM | 22KV | 13178.36 | 28 | 43924.3002 | 3.448% | Three phase | 97.13 | 0.077948 | 0.084865 | 0.09243 | 0.10071 | 0.10977 | 0.11968 | 0.13054 | 0.14242 | 0.15544 | 0.1697 | 0.18532 | 0.20243 | 0.22119 | 0.24175 | 0.2643 | 0.28901 | 0.31612 | 0.34584 | 0.37845 | 0.41422 | 0.075517 | 0.075414 | 0.075414 | 0.075414 | 0.074966 | 0.074379 | 0.074276 | 0.074621 | 0.073931 | 0.073931 | 0.073931 | 0.073931 | 0.073931 | 0.073931 | 0.073931 | 0.073931 | 0.073931 | 0.073931 | 0.073931 | 0.073931 | 8635.9691 | 4069204.7973 | 0.014106 | 1280014.1068 | 725284.4859 | 667.0891 | 313276.5136 | 4077840.7663 | 313943.6027 | 3763897.1636 | 3038612.6777 | TRUE
| 60689981 | CHM011 | CHM | 22KV | 1236.73 | 28 | 43924.3002 | 3.448% | Three phase | 97.13 | 0.0065908 | 0.007174 | 0.007812 | 0.00851 | 0.0092738 | 0.01011 | 0.011025 | 0.012028 | 0.013126 | 0.014328 | 0.015646 | 0.01709 | 0.018673 | 0.020408 | 0.02231 | 0.024396 | 0.026684 | 0.029193 | 0.031946 | 0.034966 | 0.075517 | 0.075414 | 0.075414 | 0.075414 | 0.074966 | 0.074379 | 0.074276 | 0.074621 | 0.073931 | 0.073931 | 0.073931 | 0.073931 | 0.073931 | 0.073931 | 0.073931 | 0.073931 | 0.073931 | 0.073931 | 0.073931 | 0.073931 | 729.2168 | 32245.3669 | 0.0013238 | 120123.5849 | 68064.6971 | 62.6033 | 2759.0203 | 32974.5837 | 2821.6236 | 30152.9601 | -37911.7371 | FALSE
| 60690672 | NHL031 | NHL | 22KV | 7310.49 | 29 | 44485.8086 | 3.333% | Single phase | 44.74 | 0.053365 | 0.058123 | 0.063329 | 0.069024 | 0.075256 | 0.082077 | 0.089543 | 0.097718 | 0.10667 | 0.11647 | 0.12721 | 0.13898 | 0.15187 | 0.166 | 0.18149 | 0.19846 | 0.21708 | 0.23749 | 0.2396 | 0.2396 | 0.30797 | 0.30613 | 0.30557 | 0.30407 | 0.30087 | 0.29887 | 0.298 | 0.29753 | 0.2924 | 0.2924 | 0.2924 | 0.2924 | 0.2924 | 0.2924 | 0.2924 | 0.2924 | 0.2924 | 0.2924 | 0.2924 | 0.2924 | 23426.7034 | 700384.736 | 0.0078249 | 327071.3226 | 185325.892 | 1496.6875 | 44405.8992 | 723811.4394 | 45902.5866 | 677908.8528 | 492582.9608 | TRUE
| 60691758 | ART031 | ART | 22KV | 83.13 | 6 | 43695.1925 | 14.29% | Three phase | 97.13 | 0.00046918 | 0.00051118 | 0.00055717 | 0.00060753 | 0.00066269 | 0.00072313 | 0.00078934 | 0.00086192 | 0.00094148 | 0.0010287 | 0.0011244 | 0.0012293 | 0.0013444 | 0.0014706 | 0.0016092 | 0.0017613 | 0.0019282 | 0.0021115 | 0.0023127 | 0.0025337 | 0.52757 | 0.52429 | 0.52471 | 0.52429 | 0.52186 | 0.51957 | 0.52 | 0.52386 | 0.52343 | 0.52343 | 0.52343 | 0.52343 | 0.52343 | 0.52343 | 0.52343 | 0.52343 | 0.52343 | 0.52343 | 0.52343 | 0.52343 | 368.0115 | 155.9362 | 8.898e-05 | 8074.4169 | 4575.1444 | 29.4247 | 12.4658 | 523.9477 | 41.8905 | 482.0572 | -4093.0871 | FALSE
| 60694993 | HSM003 | HSM | 22KV | 597.38 | 27 | 41631.5752 | 3.571% | Three phase | 97.13 | 0.0055904 | 0.0060273 | 0.0065 | 0.0070113 | 0.0075646 | 0.0081634 | 0.0088115 | 0.0095131 | 0.010273 | 0.011095 | 0.011985 | 0.01295 | 0.013994 | 0.015126 | 0.016352 | 0.01768 | 0.019119 | 0.019579 | 0.019579 | 0.019579 | 0.15807 | 0.15879 | 0.15996 | 0.16068 | 0.15996 | 0.15936 | 0.16054 | 0.16221 | 0.16125 | 0.16125 | 0.16125 | 0.16125 | 0.16125 | 0.16125 | 0.16125 | 0.16125 | 0.16125 | 0.16125 | 0.16125 | 0.16125 | 1102.51 | 11461.951 | 0.00063942 | 58023.5194 | 32877.4177 | 61.8078 | 643.734 | 12564.4611 | 705.5418 | 11858.9192 | -21018.4985 | FALSE
| 60694994 | HSM003 | HSM | 22KV | 320.63 | 27 | 41631.5752 | 3.571% | Three phase | 97.13 | 0.0030005 | 0.003235 | 0.0034887 | 0.0037632 | 0.0040601 | 0.0043815 | 0.0047294 | 0.0051059 | 0.0055136 | 0.005955 | 0.0064329 | 0.0069505 | 0.0075112 | 0.0081185 | 0.0087764 | 0.0094892 | 0.010262 | 0.010509 | 0.010509 | 0.010509 | 0.15807 | 0.15879 | 0.15996 | 0.16068 | 0.15996 | 0.15936 | 0.16054 | 0.16221 | 0.16125 | 0.16125 | 0.16125 | 0.16125 | 0.16125 | 0.16125 | 0.16125 | 0.16125 | 0.16125 | 0.16125 | 0.16125 | 0.16125 | 591.747 | 3301.912 | 0.00034319 | 31142.7919 | 17646.1991 | 33.1739 | 185.4443 | 3893.659 | 218.6182 | 3675.0408 | -13971.1583 | FALSE
| 60694997 | HSM003 | HSM | 22KV | 80.57 | 27 | 41631.5752 | 3.571% | Three phase | 97.13 | 0.000754 | 0.00081292 | 0.00087667 | 0.00094563 | 0.0010203 | 0.001101 | 0.0011884 | 0.001283 | 0.0013855 | 0.0014964 | 0.0016165 | 0.0017466 | 0.0018875 | 0.0020401 | 0.0022054 | 0.0023845 | 0.0025786 | 0.0026407 | 0.0026407 | 0.0026407 | 0.15807 | 0.15879 | 0.15996 | 0.16068 | 0.15996 | 0.15936 | 0.16054 | 0.16221 | 0.16125 | 0.16125 | 0.16125 | 0.16125 | 0.16125 | 0.16125 | 0.16125 | 0.16125 | 0.16125 | 0.16125 | 0.16125 | 0.16125 | 148.698 | 208.499 | 8.6239e-05 | 7825.7641 | 4434.2521 | 8.3362 | 11.7099 | 357.197 | 20.046 | 337.151 | -4097.1012 | FALSE
| 60694999 | HSM003 | HSM | 22KV | 1458.62 | 27 | 41631.5752 | 3.571% | Three phase | 97.13 | 0.013085 | 0.01413 | 0.015264 | 0.016492 | 0.017824 | 0.019268 | 0.020833 | 0.022531 | 0.024372 | 0.026369 | 0.028536 | 0.030887 | 0.033439 | 0.036207 | 0.039213 | 0.042475 | 0.046016 | 0.047806 | 0.047806 | 0.047806 | 0.15807 | 0.15879 | 0.15996 | 0.16068 | 0.15996 | 0.15936 | 0.16054 | 0.16221 | 0.16125 | 0.16125 | 0.16125 | 0.16125 | 0.16125 | 0.16125 | 0.16125 | 0.16125 | 0.16125 | 0.16125 | 0.16125 | 0.16125 | 2634.4016 | 66870.0875 | 0.0015613 | 141675.7606 | 80276.6396 | 150.9159 | 3837.8627 | 69504.4891 | 3988.7785 | 65515.7106 | -14760.929 | FALSE
| 60695000 | HSM003 | HSM | 22KV | 64.39 | 27 | 41631.5752 | 3.571% | Three phase | 97.13 | 0.00057523 | 0.00062337 | 0.00067573 | 0.0007327 | 0.00079467 | 0.00086211 | 0.00093551 | 0.0010154 | 0.0011024 | 0.0011971 | 0.0013002 | 0.0014125 | 0.0015348 | 0.0016681 | 0.0018133 | 0.0019715 | 0.0021104 | 0.0021104 | 0.0021104 | 0.0021104 | 0.15807 | 0.15879 | 0.15996 | 0.16068 | 0.15996 | 0.15936 | 0.16054 | 0.16221 | 0.16125 | 0.16125 | 0.16125 | 0.16125 | 0.16125 | 0.16125 | 0.16125 | 0.16125 | 0.16125 | 0.16125 | 0.16125 | 0.16125 | 118.887 | 133.2114 | 6.8921e-05 | 6254.2007 | 3543.7693 | 6.6621 | 7.479 | 252.0983 | 14.1411 | 237.9573 | -3305.8121 | FALSE
| 60695002 | HSM003 | HSM | 22KV | 120.76 | 27 | 41631.5752 | 3.571% | Three phase | 97.13 | 0.0010788 | 0.0011691 | 0.0012673 | 0.0013741 | 0.0014904 | 0.0016168 | 0.0017545 | 0.0019043 | 0.0020675 | 0.0022451 | 0.0024385 | 0.0026491 | 0.0028785 | 0.0031284 | 0.0034007 | 0.0036974 | 0.0039579 | 0.0039579 | 0.0039579 | 0.0039579 | 0.15807 | 0.15879 | 0.15996 | 0.16068 | 0.15996 | 0.15936 | 0.16054 | 0.16221 | 0.16125 | 0.16125 | 0.16125 | 0.16125 | 0.16125 | 0.16125 | 0.16125 | 0.16125 | 0.16125 | 0.16125 | 0.16125 | 0.16125 | 222.9662 | 468.5443 | 0.00012926 | 11729.4188 | 6646.1498 | 12.4944 | 26.3058 | 691.5104 | 38.8002 | 652.7102 | -5993.4395 | FALSE
| 60695005 | HSM003 | HSM | 22KV | 1840.93 | 27 | 41631.5752 | 3.571% | Three phase | 97.13 | 0.016441 | 0.017715 | 0.019093 | 0.020582 | 0.022193 | 0.023936 | 0.025821 | 0.02786 | 0.030067 | 0.032455 | 0.035039 | 0.037837 | 0.040865 | 0.044143 | 0.047693 | 0.051536 | 0.055699 | 0.060207 | 0.060336 | 0.060336 | 0.15807 | 0.15879 | 0.15996 | 0.16068 | 0.15996 | 0.15936 | 0.16054 | 0.16221 | 0.16125 | 0.16125 | 0.16125 | 0.16125 | 0.16125 | 0.16125 | 0.16125 | 0.16125 | 0.16125 | 0.16125 | 0.16125 | 0.16125 | 3257.2555 | 104353.8871 | 0.0019705 | 178809.5309 | 101317.4605 | 190.4715 | 6113.3555 | 107611.1426 | 6303.827 | 101307.3156 | -10.1449 | FALSE
| 60697494 | HSM003 | HSM | 22KV | 1858.64 | 27 | 41631.5752 | 3.571% | Three phase | 97.13 | 0.017394 | 0.018753 | 0.020223 | 0.021814 | 0.023536 | 0.025399 | 0.027415 | 0.029598 | 0.031961 | 0.03452 | 0.037291 | 0.040291 | 0.043541 | 0.047061 | 0.050875 | 0.055007 | 0.059485 | 0.060916 | 0.060916 | 0.060916 | 0.15807 | 0.15879 | 0.15996 | 0.16068 | 0.15996 | 0.15936 | 0.16054 | 0.16221 | 0.16125 | 0.16125 | 0.16125 | 0.16125 | 0.16125 | 0.16125 | 0.16125 | 0.16125 | 0.16125 | 0.16125 | 0.16125 | 0.16125 | 3430.2609 | 110955.2227 | 0.0019894 | 180529.7032 | 102292.1484 | 192.3038 | 6231.5439 | 114385.4836 | 6423.8478 | 107961.6359 | 5669.4875 | TRUE
| 60697760 | ART033 | ART | 22KV | 99.38 | 28 | 43695.1925 | 3.448% | Single phase | 44.74 | 0.0010401 | 0.0011173 | 0.0012005 | 0.0012901 | 0.0013867 | 0.0014907 | 0.0016029 | 0.0017239 | 0.0018543 | 0.001995 | 0.0021466 | 0.0023102 | 0.0024866 | 0.0026769 | 0.0028822 | 0.0031037 | 0.0032572 | 0.0032572 | 0.0032572 | 0.0032572 | 0.19003 | 0.19152 | 0.19376 | 0.19538 | 0.19524 | 0.19569 | 0.19807 | 0.20114 | 0.20034 | 0.20034 | 0.20034 | 0.20034 | 0.20034 | 0.20034 | 0.20034 | 0.20034 | 0.20034 | 0.20034 | 0.20034 | 0.20034 | 252.9624 | 155.4159 | 0.00010637 | 4446.2612 | 2519.3506 | 13.2858 | 8.2063 | 408.3783 | 21.492 | 386.8863 | -2132.4643 | FALSE
| 60697761 | ART033 | ART | 22KV | 1884.21 | 28 | 43695.1925 | 3.448% | Three phase | 97.13 | 0.017166 | 0.018259 | 0.019425 | 0.020669 | 0.021995 | 0.02341 | 0.024921 | 0.026532 | 0.028252 | 0.030088 | 0.032047 | 0.034138 | 0.036371 | 0.038755 | 0.0413 | 0.044018 | 0.04692 | 0.050019 | 0.053329 | 0.056865 | 0.19003 | 0.19152 | 0.19376 | 0.19538 | 0.19524 | 0.19569 | 0.19807 | 0.20114 | 0.20034 | 0.20034 | 0.20034 | 0.20034 | 0.20034 | 0.20034 | 0.20034 | 0.20034 | 0.20034 | 0.20034 | 0.20034 | 0.20034 | 3883.0644 | 98238.3042 | 0.0020168 | 183013.3173 | 103699.4194 | 251.8934 | 6404.1827 | 102121.3686 | 6656.0761 | 95465.2925 | -8234.1269 | FALSE
| 60697762 | ART033 | ART | 22KV | 503.85 | 28 | 43695.1925 | 3.448% | Single phase | 44.74 | 0.0061358 | 0.0065462 | 0.0069853 | 0.0074549 | 0.0079573 | 0.0084949 | 0.0090701 | 0.0096856 | 0.010344 | 0.011049 | 0.011804 | 0.012612 | 0.013476 | 0.014402 | 0.015393 | 0.016454 | 0.016514 | 0.016514 | 0.016514 | 0.016514 | 0.19003 | 0.19152 | 0.19376 | 0.19538 | 0.19524 | 0.19569 | 0.19807 | 0.20114 | 0.20034 | 0.20034 | 0.20034 | 0.20034 | 0.20034 | 0.20034 | 0.20034 | 0.20034 | 0.20034 | 0.20034 | 0.20034 | 0.20034 | 1377.1416 | 4291.9282 | 0.0005393 | 22542.249 | 12772.9401 | 67.3579 | 210.9358 | 5669.0698 | 278.2937 | 5390.7761 | -7382.164 | FALSE
| 60697769 | ART033 | ART | 22KV | 1952.27 | 28 | 43695.1925 | 3.448% | Single phase | 44.74 | 0.017261 | 0.018539 | 0.019917 | 0.021402 | 0.023003 | 0.024728 | 0.026589 | 0.028595 | 0.030758 | 0.033091 | 0.035607 | 0.038321 | 0.04125 | 0.044409 | 0.047819 | 0.051498 | 0.055469 | 0.059755 | 0.063985 | 0.063985 | 0.19003 | 0.19152 | 0.19376 | 0.19538 | 0.19524 | 0.19569 | 0.19807 | 0.20114 | 0.20034 | 0.20034 | 0.20034 | 0.20034 | 0.20034 | 0.20034 | 0.20034 | 0.20034 | 0.20034 | 0.20034 | 0.20034 | 0.20034 | 4321.6602 | 52147.2063 | 0.0020896 | 87344.5598 | 49491.3719 | 260.9921 | 3166.8497 | 56468.8665 | 3427.8418 | 53041.0247 | 3549.6528 | TRUE
| 60700918 | ART034 | ART | 22KV | 316.2 | 0 | 43695.1925 | 100% | Three phase | 97.13 | 0.0019813 | 0.0021592 | 0.0023538 | 0.002567 | 0.0028005 | 0.0030563 | 0.0033366 | 0.0036438 | 0.0039804 | 0.0043495 | 0.0047543 | 0.0051981 | 0.005685 | 0.0062191 | 0.0068051 | 0.0074482 | 0.008154 | 0.0089288 | 0.0097793 | 0.010363 | 5.114 | 5.124 | 5.147 | 5.16 | 5.15 | 5.14 | 5.163 | 5.206 | 5.196 | 5.196 | 5.196 | 5.196 | 5.196 | 5.196 | 5.196 | 5.196 | 5.196 | 5.196 | 5.196 | 5.196 | 15372.0139 | 2501.0338 | 0.00033845 | 30712.506 | 17402.3896 | 1106.1697 | 180.3553 | 17873.0476 | 1286.5249 | 16586.5227 | -815.8669 | FALSE
| 60700920 | ART034 | ART | 22KV | 5.49 | 0 | 43695.1925 | 100% | Three phase | 97.13 | 3.4401e-05 | 3.7488e-05 | 4.0868e-05 | 4.457e-05 | 4.8624e-05 | 5.3065e-05 | 5.7931e-05 | 6.3264e-05 | 6.911e-05 | 7.5519e-05 | 8.2546e-05 | 9.0252e-05 | 9.8705e-05 | 0.00010798 | 0.00011815 | 0.00012932 | 0.00014157 | 0.00015503 | 0.00016979 | 0.00017993 | 5.114 | 5.124 | 5.147 | 5.16 | 5.15 | 5.14 | 5.163 | 5.206 | 5.196 | 5.196 | 5.196 | 5.196 | 5.196 | 5.196 | 5.196 | 5.196 | 5.196 | 5.196 | 5.196 | 5.196 | 266.8955 | 0.75395 | 5.8763e-06 | 533.2437 | 302.1478 | 19.2058 | 0.054369 | 267.6494 | 19.2602 | 248.3893 | -53.7585 | FALSE
| 60701052 | ART033 | ART | 22KV | 5.01 | 28 | 43695.1925 | 3.448% | Three phase | 97.13 | 3.1393e-05 | 3.4211e-05 | 3.7295e-05 | 4.0673e-05 | 4.4373e-05 | 4.8426e-05 | 5.2866e-05 | 5.7733e-05 | 6.3068e-05 | 6.8916e-05 | 7.5329e-05 | 8.2361e-05 | 9.0075e-05 | 9.8538e-05 | 0.00010782 | 0.00011801 | 0.0001292 | 0.00014147 | 0.00015495 | 0.0001642 | 0.19003 | 0.19152 | 0.19376 | 0.19538 | 0.19524 | 0.19569 | 0.19807 | 0.20114 | 0.20034 | 0.20034 | 0.20034 | 0.20034 | 0.20034 | 0.20034 | 0.20034 | 0.20034 | 0.20034 | 0.20034 | 0.20034 | 0.20034 | 9.3492 | 0.62787 | 5.3625e-06 | 486.6213 | 275.7305 | 0.66977 | 0.045277 | 9.9771 | 0.71505 | 9.2621 | -266.4684 | FALSE
| 60701053 | ART033 | ART | 22KV | 400.95 | 28 | 43695.1925 | 3.448% | Three phase | 97.13 | 0.0031024 | 0.0033821 | 0.0036883 | 0.0040236 | 0.0043908 | 0.004793 | 0.0052337 | 0.0057165 | 0.0062457 | 0.0068257 | 0.0074616 | 0.0081589 | 0.0089235 | 0.0097622 | 0.010682 | 0.011691 | 0.012799 | 0.013141 | 0.013141 | 0.013141 | 0.19003 | 0.19152 | 0.19376 | 0.19538 | 0.19524 | 0.19569 | 0.19807 | 0.20114 | 0.20034 | 0.20034 | 0.20034 | 0.20034 | 0.20034 | 0.20034 | 0.20034 | 0.20034 | 0.20034 | 0.20034 | 0.20034 | 0.20034 | 897.4347 | 4824.3556 | 0.00042916 | 38944.2735 | 22066.6923 | 53.6016 | 289.9917 | 5721.7903 | 343.5933 | 5378.197 | -16688.4953 | FALSE
| 60701054 | ART033 | ART | 22KV | 3502.54 | 28 | 43695.1925 | 3.448% | Single phase | 44.74 | 0.028476 | 0.030583 | 0.032855 | 0.035303 | 0.037942 | 0.040786 | 0.043854 | 0.047162 | 0.050729 | 0.054577 | 0.058728 | 0.063206 | 0.068037 | 0.07325 | 0.078877 | 0.084949 | 0.091503 | 0.098579 | 0.10622 | 0.11446 | 0.19003 | 0.19152 | 0.19376 | 0.19538 | 0.19524 | 0.19569 | 0.19807 | 0.20114 | 0.20034 | 0.20034 | 0.20034 | 0.20034 | 0.20034 | 0.20034 | 0.20034 | 0.20034 | 0.20034 | 0.20034 | 0.20034 | 0.20034 | 7171.5406 | 155244.4626 | 0.003749 | 156703.6396 | 88791.7704 | 468.2422 | 10193.2788 | 162416.0032 | 10661.521 | 151754.4822 | 62962.7118 | TRUE
| 60701055 | ART033 | ART | 22KV | 368.18 | 28 | 43695.1925 | 3.448% | Single phase | 44.74 | 0.0029933 | 0.0032149 | 0.0034536 | 0.0037109 | 0.0039883 | 0.0042874 | 0.0046098 | 0.0049575 | 0.0053325 | 0.005737 | 0.0061733 | 0.006644 | 0.0071519 | 0.0076999 | 0.0082914 | 0.0089297 | 0.0096186 | 0.010362 | 0.011165 | 0.012032 | 0.19003 | 0.19152 | 0.19376 | 0.19538 | 0.19524 | 0.19569 | 0.19807 | 0.20114 | 0.20034 | 0.20034 | 0.20034 | 0.20034 | 0.20034 | 0.20034 | 0.20034 | 0.20034 | 0.20034 | 0.20034 | 0.20034 | 0.20034 | 753.858 | 1715.4193 | 0.00039409 | 16472.3732 | 9333.6133 | 49.2207 | 112.6336 | 2469.2773 | 161.8543 | 2307.423 | -7026.1903 | FALSE
| 60701056 | ART033 | ART | 22KV | 3850.79 | 28 | 43695.1925 | 3.448% | Single phase | 44.74 | 0.031307 | 0.033624 | 0.036121 | 0.038813 | 0.041714 | 0.044842 | 0.048214 | 0.051851 | 0.055773 | 0.060003 | 0.064567 | 0.06949 | 0.074802 | 0.080534 | 0.086719 | 0.093395 | 0.1006 | 0.10838 | 0.11678 | 0.12584 | 0.19003 | 0.19152 | 0.19376 | 0.19538 | 0.19524 | 0.19569 | 0.19807 | 0.20114 | 0.20034 | 0.20034 | 0.20034 | 0.20034 | 0.20034 | 0.20034 | 0.20034 | 0.20034 | 0.20034 | 0.20034 | 0.20034 | 0.20034 | 7884.5914 | 187650.4375 | 0.0041218 | 172284.3446 | 97620.1447 | 514.7985 | 12321.0399 | 195535.029 | 12835.8384 | 182699.1905 | 85079.0459 | TRUE
| 60701057 | ART033 | ART | 22KV | 3471.72 | 28 | 43695.1925 | 3.448% | Covered | 390 | 0.036336 | 0.039032 | 0.041937 | 0.045067 | 0.048441 | 0.052077 | 0.055997 | 0.060223 | 0.064779 | 0.069691 | 0.074989 | 0.080703 | 0.086866 | 0.093514 | 0.10069 | 0.10842 | 0.11378 | 0.11378 | 0.11378 | 0.11378 | 0.19003 | 0.19152 | 0.19376 | 0.19538 | 0.19524 | 0.19569 | 0.19807 | 0.20114 | 0.20034 | 0.20034 | 0.20034 | 0.20034 | 0.20034 | 0.20034 | 0.20034 | 0.20034 | 0.20034 | 0.20034 | 0.20034 | 0.20034 | 8836.9359 | 1653314.5082 | 0.003716 | 1353970.8 | 767189.9945 | 464.122 | 87298.2833 | 1662151.4442 | 87762.4053 | 1574389.0389 | 807199.0443 | TRUE
| 60701058 | ART033 | ART | 22KV | 1450.13 | 28 | 43695.1925 | 3.448% | Single phase | 44.74 | 0.01179 | 0.012662 | 0.013603 | 0.014616 | 0.015709 | 0.016887 | 0.018157 | 0.019526 | 0.021003 | 0.022596 | 0.024315 | 0.026169 | 0.028169 | 0.030327 | 0.032657 | 0.035171 | 0.037884 | 0.040814 | 0.043976 | 0.047391 | 0.19003 | 0.19152 | 0.19376 | 0.19538 | 0.19524 | 0.19569 | 0.19807 | 0.20114 | 0.20034 | 0.20034 | 0.20034 | 0.20034 | 0.20034 | 0.20034 | 0.20034 | 0.20034 | 0.20034 | 0.20034 | 0.20034 | 0.20034 | 2969.1784 | 26611.1587 | 0.0015522 | 64878.8162 | 36761.7815 | 193.8628 | 1747.2762 | 29580.3371 | 1941.139 | 27639.1981 | -9122.5833 | FALSE
| 60701061 | ART033 | ART | 22KV | 361.31 | 28 | 43695.1925 | 3.448% | Covered | 390 | 0.0037816 | 0.0040622 | 0.0043645 | 0.0046903 | 0.0050414 | 0.0054198 | 0.0058277 | 0.0062675 | 0.0067417 | 0.0072529 | 0.0078043 | 0.008399 | 0.0090404 | 0.0097323 | 0.010479 | 0.011284 | 0.011842 | 0.011842 | 0.011842 | 0.011842 | 0.19003 | 0.19152 | 0.19376 | 0.19538 | 0.19524 | 0.19569 | 0.19807 | 0.20114 | 0.20034 | 0.20034 | 0.20034 | 0.20034 | 0.20034 | 0.20034 | 0.20034 | 0.20034 | 0.20034 | 0.20034 | 0.20034 | 0.20034 | 919.6805 | 17907.1329 | 0.00038673 | 140910.9 | 79843.2526 | 48.3023 | 945.5321 | 18826.8135 | 993.8344 | 17832.9791 | -62010.2735 | FALSE
| 60701067 | ART033 | ART | 22KV | 4249.09 | 28 | 43695.1925 | 3.448% | Covered | 390 | 0.041196 | 0.044535 | 0.048156 | 0.052084 | 0.056347 | 0.060973 | 0.065994 | 0.071443 | 0.07736 | 0.083784 | 0.090759 | 0.098335 | 0.10656 | 0.1155 | 0.12521 | 0.13576 | 0.13926 | 0.13926 | 0.13926 | 0.13926 | 0.19003 | 0.19152 | 0.19376 | 0.19538 | 0.19524 | 0.19569 | 0.19807 | 0.20114 | 0.20034 | 0.20034 | 0.20034 | 0.20034 | 0.20034 | 0.20034 | 0.20034 | 0.20034 | 0.20034 | 0.20034 | 0.20034 | 0.20034 | 10643.7066 | 2436362.5621 | 0.0045481 | 1657145.1 | 938975.3015 | 568.0458 | 130770.0172 | 2447006.2687 | 131338.063 | 2315668.2057 | 1376692.9042 | TRUE
| 60701086 | ART033 | ART | 22KV | 5894.84 | 28 | 43695.1925 | 3.448% | Covered | 390 | 0.056318 | 0.060431 | 0.064858 | 0.069624 | 0.074756 | 0.080281 | 0.086231 | 0.092639 | 0.099541 | 0.10698 | 0.11499 | 0.12362 | 0.13292 | 0.14294 | 0.15374 | 0.16538 | 0.17793 | 0.19146 | 0.1932 | 0.1932 | 0.19003 | 0.19152 | 0.19376 | 0.19538 | 0.19524 | 0.19569 | 0.19807 | 0.20114 | 0.20034 | 0.20034 | 0.20034 | 0.20034 | 0.20034 | 0.20034 | 0.20034 | 0.20034 | 0.20034 | 0.20034 | 0.20034 | 0.20034 | 13837.596 | 4395397.7743 | 0.0063096 | 2298987.6 | 1302657.5494 | 788.0604 | 251686.7568 | 4409235.3702 | 252474.8171 | 4156760.5531 | 2854103.0038 | TRUE
| 60701096 | ART033 | ART | 22KV | 1496.32 | 28 | 43695.1925 | 3.448% | Covered | 390 | 0.008729 | 0.0093723 | 0.010066 | 0.010813 | 0.01162 | 0.012489 | 0.013427 | 0.014438 | 0.01553 | 0.016708 | 0.017979 | 0.01935 | 0.020831 | 0.02243 | 0.024156 | 0.026019 | 0.028032 | 0.030206 | 0.032554 | 0.035091 | 0.19003 | 0.19152 | 0.19376 | 0.19538 | 0.19524 | 0.19569 | 0.19807 | 0.20114 | 0.20034 | 0.20034 | 0.20034 | 0.20034 | 0.20034 | 0.20034 | 0.20034 | 0.20034 | 0.20034 | 0.20034 | 0.20034 | 0.20034 | 2196.5891 | 177077.496 | 0.0016016 | 583564.8 | 330660.8058 | 200.0377 | 16216.8045 | 179274.085 | 16416.8423 | 162857.2427 | -167803.563 | FALSE
| 60701353 | STL005 | STL | 22KV | 629.59 | 12 | 47316.7282 | 7.692% | Three phase | 97.13 | 0.0059798 | 0.006494 | 0.0070544 | 0.0076653 | 0.0083314 | 0.0090577 | 0.0098499 | 0.010714 | 0.011657 | 0.012685 | 0.013808 | 0.015033 | 0.01637 | 0.01783 | 0.019424 | 0.020635 | 0.020635 | 0.020635 | 0.020635 | 0.020635 | 0.62077 | 0.61954 | 0.62031 | 0.61954 | 0.61546 | 0.61192 | 0.61146 | 0.61223 | 0.60762 | 0.60762 | 0.60762 | 0.60762 | 0.60762 | 0.60762 | 0.60762 | 0.60762 | 0.60762 | 0.60762 | 0.60762 | 0.60762 | 5310.0018 | 13496.3953 | 0.00067389 | 61152.0767 | 34650.1279 | 282.1593 | 715.0242 | 18806.397 | 997.1835 | 17809.2135 | -16840.9144 | FALSE
| 60701358 | STL007 | STL | 22KV | 1365.4 | 10 | 47316.7282 | 9.091% | Three phase | 97.13 | 0.012781 | 0.013933 | 0.015193 | 0.016574 | 0.018084 | 0.019739 | 0.02155 | 0.023534 | 0.025708 | 0.028089 | 0.030698 | 0.033558 | 0.036693 | 0.040129 | 0.043896 | 0.044751 | 0.044751 | 0.044751 | 0.044751 | 0.044751 | 0.51364 | 0.50691 | 0.50282 | 0.49836 | 0.49427 | 0.48745 | 0.48727 | 0.48373 | 0.48273 | 0.48273 | 0.48273 | 0.48273 | 0.48273 | 0.48273 | 0.48273 | 0.48273 | 0.48273 | 0.48273 | 0.48273 | 0.48273 | 9291.6994 | 64222.2388 | 0.0014615 | 132621.302 | 75146.1818 | 489.848 | 3362.9848 | 73513.9382 | 3852.8328 | 69661.1054 | -5485.0765 | FALSE
| 60706084 | HSM006 | HSM | 22KV | 219.85 | 10 | 41631.5752 | 9.091% | Three phase | 97.13 | 0.0021315 | 0.0023042 | 0.0024916 | 0.0026949 | 0.0029154 | 0.0031548 | 0.0034145 | 0.0036965 | 0.0040026 | 0.004335 | 0.0046959 | 0.0050879 | 0.0055136 | 0.0059761 | 0.0064785 | 0.0070243 | 0.0072055 | 0.0072055 | 0.0072055 | 0.0072055 | 0.67455 | 0.67191 | 0.67164 | 0.67082 | 0.666 | 0.66273 | 0.66245 | 0.66427 | 0.65973 | 0.65973 | 0.65973 | 0.65973 | 0.65973 | 0.65973 | 0.65973 | 0.65973 | 0.65973 | 0.65973 | 0.65973 | 0.65973 | 1747.5446 | 1624.3955 | 0.00023532 | 21354.0305 | 12099.669 | 94.0432 | 87.1883 | 3371.9401 | 181.2315 | 3190.7086 | -8908.9604 | FALSE
| 60718688 | ART034 | ART | 22KV | 204.71 | 0 | 43695.1925 | 100% | Three phase | 97.13 | 0.0015017 | 0.0016432 | 0.0017987 | 0.0019698 | 0.0021578 | 0.0023647 | 0.0025922 | 0.0028426 | 0.0031181 | 0.0034214 | 0.0037553 | 0.0041229 | 0.0045278 | 0.0049738 | 0.005465 | 0.0060063 | 0.0066028 | 0.0067093 | 0.0067093 | 0.0067093 | 5.114 | 5.124 | 5.147 | 5.16 | 5.15 | 5.14 | 5.163 | 5.206 | 5.196 | 5.196 | 5.196 | 5.196 | 5.196 | 5.196 | 5.196 | 5.196 | 5.196 | 5.196 | 5.196 | 5.196 | 11780.8622 | 1240.9167 | 0.00021911 | 19883.4823 | 11266.4237 | 716.1417 | 75.5933 | 13021.7788 | 791.7349 | 12230.0439 | 963.6202 | TRUE
| 60718702 | ART034 | ART | 22KV | 319.01 | 0 | 43695.1925 | 100% | Covered | 390 | 0.0023704 | 0.0025943 | 0.0028405 | 0.0031112 | 0.0034089 | 0.0037365 | 0.0040969 | 0.0044935 | 0.0049301 | 0.0054107 | 0.0059399 | 0.0065228 | 0.0071647 | 0.007872 | 0.0086513 | 0.00951 | 0.010455 | 0.010455 | 0.010455 | 0.010455 | 5.114 | 5.124 | 5.147 | 5.16 | 5.15 | 5.14 | 5.163 | 5.206 | 5.196 | 5.196 | 5.196 | 5.196 | 5.196 | 5.196 | 5.196 | 5.196 | 5.196 | 5.196 | 5.196 | 5.196 | 18575.7147 | 12243.0369 | 0.00034146 | 124413.9 | 70495.6852 | 1116 | 737.0975 | 30818.7516 | 1853.0974 | 28965.6541 | -41530.031 | FALSE
| 60718706 | ART033 | ART | 22KV | 3016.59 | 28 | 43695.1925 | 3.448% | Covered | 390 | 0.036625 | 0.039016 | 0.041569 | 0.044296 | 0.047209 | 0.050321 | 0.053645 | 0.057196 | 0.060991 | 0.065045 | 0.069379 | 0.074009 | 0.078959 | 0.084249 | 0.089904 | 0.09595 | 0.098868 | 0.098868 | 0.098868 | 0.098868 | 0.19003 | 0.19152 | 0.19376 | 0.19538 | 0.19524 | 0.19569 | 0.19807 | 0.20114 | 0.20034 | 0.20034 | 0.20034 | 0.20034 | 0.20034 | 0.20034 | 0.20034 | 0.20034 | 0.20034 | 0.20034 | 0.20034 | 0.20034 | 8145.6397 | 1324963.7685 | 0.0032289 | 1176470.1 | 666614.1468 | 403.2773 | 65909.6332 | 1333109.4082 | 66312.9105 | 1266796.4977 | 600182.3509 | TRUE
| 60718713 | ART033 | ART | 22KV | 2594.25 | 28 | 43695.1925 | 3.448% | Covered | 390 | 0.027152 | 0.029167 | 0.031338 | 0.033677 | 0.036198 | 0.038915 | 0.041844 | 0.045001 | 0.048406 | 0.052077 | 0.056036 | 0.060306 | 0.064911 | 0.069879 | 0.075238 | 0.08102 | 0.085026 | 0.085026 | 0.085026 | 0.085026 | 0.19003 | 0.19152 | 0.19376 | 0.19538 | 0.19524 | 0.19569 | 0.19807 | 0.20114 | 0.20034 | 0.20034 | 0.20034 | 0.20034 | 0.20034 | 0.20034 | 0.20034 | 0.20034 | 0.20034 | 0.20034 | 0.20034 | 0.20034 | 6603.4188 | 923187.1374 | 0.0027768 | 1011757.5 | 573284.3211 | 346.8161 | 48746.1108 | 929790.5562 | 49092.927 | 880697.6293 | 307413.3081 | TRUE
| 60718726 | ART034 | ART | 22KV | 117.93 | 0 | 43695.1925 | 100% | Three phase | 97.13 | 0.0014479 | 0.0015512 | 0.0016621 | 0.0017812 | 0.0019093 | 0.0020468 | 0.0021946 | 0.0023535 | 0.0025243 | 0.0027078 | 0.0029052 | 0.0031173 | 0.0033455 | 0.0035907 | 0.0038545 | 0.0038651 | 0.0038651 | 0.0038651 | 0.0038651 | 0.0038651 | 5.114 | 5.124 | 5.147 | 5.16 | 5.15 | 5.14 | 5.163 | 5.206 | 5.196 | 5.196 | 5.196 | 5.196 | 5.196 | 5.196 | 5.196 | 5.196 | 5.196 | 5.196 | 5.196 | 5.196 | 8656.1311 | 525.5512 | 0.00012623 | 11454.5409 | 6490.3979 | 412.5572 | 25.0873 | 9181.6823 | 437.6445 | 8744.0378 | 2253.6399 | TRUE
| 60718757 | ART034 | ART | 22KV | 28.5 | 0 | 43695.1925 | 100% | Three phase | 97.13 | 0.00034992 | 0.00037487 | 0.00040167 | 0.00043047 | 0.00046141 | 0.00049465 | 0.00053038 | 0.00056877 | 0.00061004 | 0.0006544 | 0.00070209 | 0.00075336 | 0.00080849 | 0.00086777 | 0.00093152 | 0.00093408 | 0.00093408 | 0.00093408 | 0.00093408 | 0.00093408 | 5.114 | 5.124 | 5.147 | 5.16 | 5.15 | 5.14 | 5.163 | 5.206 | 5.196 | 5.196 | 5.196 | 5.196 | 5.196 | 5.196 | 5.196 | 5.196 | 5.196 | 5.196 | 5.196 | 5.196 | 2091.9167 | 30.6942 | 3.0505e-05 | 2768.205 | 1568.5266 | 99.7022 | 1.4652 | 2122.6109 | 101.1674 | 2021.4435 | 452.9169 | TRUE
| 60718768 | ART034 | ART | 22KV | 74.44 | 0 | 43695.1925 | 100% | Three phase | 97.13 | 0.00054606 | 0.00059752 | 0.00065409 | 0.00071628 | 0.00078466 | 0.00085988 | 0.00094262 | 0.0010337 | 0.0011339 | 0.0012441 | 0.0013656 | 0.0014992 | 0.0016465 | 0.0018086 | 0.0019873 | 0.0021841 | 0.002401 | 0.0024398 | 0.0024398 | 0.0024398 | 5.114 | 5.124 | 5.147 | 5.16 | 5.15 | 5.14 | 5.163 | 5.206 | 5.196 | 5.196 | 5.196 | 5.196 | 5.196 | 5.196 | 5.196 | 5.196 | 5.196 | 5.196 | 5.196 | 5.196 | 4283.9499 | 164.0882 | 7.9678e-05 | 7230.3572 | 4096.8813 | 260.4151 | 9.9958 | 4448.038 | 270.411 | 4177.6271 | 80.7457 | TRUE
| 60723565 | STL006 | STL | 22KV | 90.25 | 35 | 47316.7282 | 2.778% | Three phase | 97.13 | 0.0010428 | 0.0011326 | 0.0012305 | 0.0013372 | 0.0014535 | 0.0015803 | 0.0017186 | 0.0018694 | 0.0020339 | 0.0022133 | 0.002409 | 0.0026226 | 0.0028556 | 0.0029579 | 0.0029579 | 0.0029579 | 0.0029579 | 0.0029579 | 0.0029579 | 0.0029579 | 0.085194 | 0.084667 | 0.08475 | 0.08475 | 0.084194 | 0.083556 | 0.083917 | 0.084583 | 0.084028 | 0.084028 | 0.084028 | 0.084028 | 0.084028 | 0.084028 | 0.084028 | 0.084028 | 0.084028 | 0.084028 | 0.084028 | 0.084028 | 119.3309 | 315.2414 | 9.6601e-05 | 8765.9825 | 4967.0008 | 5.5677 | 14.6926 | 434.5723 | 20.2604 | 414.3119 | -4552.6889 | FALSE
| 60724242 | HSM005 | HSM | 22KV | 1355.78 | 12 | 41631.5752 | 7.692% | Three phase | 97.13 | 0.0094377 | 0.010287 | 0.011216 | 0.012234 | 0.013349 | 0.01457 | 0.015908 | 0.017374 | 0.01898 | 0.020742 | 0.022673 | 0.024791 | 0.027114 | 0.029662 | 0.032457 | 0.035524 | 0.038889 | 0.042583 | 0.044435 | 0.044435 | 0.33431 | 0.33354 | 0.33354 | 0.33254 | 0.33023 | 0.32792 | 0.32762 | 0.32815 | 0.32585 | 0.32585 | 0.32585 | 0.32585 | 0.32585 | 0.32585 | 0.32585 | 0.32585 | 0.32585 | 0.32585 | 0.32585 | 0.32585 | 4357.257 | 50547.1581 | 0.0014512 | 131686.9114 | 74616.7353 | 286.8921 | 3315.7635 | 54904.4151 | 3602.6557 | 51301.7594 | -23314.9759 | FALSE
| 60724380 | HSM009 | HSM | 22KV | 944.46 | 0 | 41631.5752 | 100% | Three phase | 97.13 | 0.0088991 | 0.0096277 | 0.010419 | 0.011278 | 0.012211 | 0.013224 | 0.014324 | 0.01552 | 0.016819 | 0.018231 | 0.019766 | 0.021434 | 0.023247 | 0.025219 | 0.027362 | 0.029694 | 0.030954 | 0.030954 | 0.030954 | 0.030954 | 7.05 | 7.051 | 7.09 | 7.103 | 7.083 | 7.067 | 7.104 | 7.132 | 7.115 | 7.115 | 7.115 | 7.115 | 7.115 | 7.115 | 7.115 | 7.115 | 7.115 | 7.115 | 7.115 | 7.115 | 79265.1925 | 29493.4875 | 0.0010109 | 91735.3998 | 51979.3195 | 4320.3369 | 1609.06 | 108758.68 | 5929.3969 | 102829.2831 | 50849.9635 | TRUE
| 60724386 | HSM009 | HSM | 22KV | 570.82 | 0 | 41631.5752 | 100% | Three phase | 97.13 | 0.0052858 | 0.005731 | 0.0062155 | 0.0067428 | 0.0073168 | 0.0079416 | 0.0086219 | 0.0093628 | 0.01017 | 0.011049 | 0.012006 | 0.01305 | 0.014187 | 0.015426 | 0.016776 | 0.018249 | 0.018708 | 0.018708 | 0.018708 | 0.018708 | 7.05 | 7.051 | 7.09 | 7.103 | 7.083 | 7.067 | 7.104 | 7.132 | 7.115 | 7.115 | 7.115 | 7.115 | 7.115 | 7.115 | 7.115 | 7.115 | 7.115 | 7.115 | 7.115 | 7.115 | 47968.7588 | 10787.2403 | 0.00061099 | 55443.7466 | 31415.661 | 2611.1584 | 587.7647 | 58755.9991 | 3198.9231 | 55557.076 | 24141.415 | TRUE
| 60724387 | HSM009 | HSM | 22KV | 32.36 | 0 | 41631.5752 | 100% | Three phase | 97.13 | 0.00024479 | 0.00026677 | 0.00029082 | 0.00031714 | 0.00034596 | 0.00037753 | 0.00041209 | 0.00044996 | 0.00049144 | 0.0005369 | 0.00058672 | 0.00064133 | 0.0007012 | 0.00076684 | 0.00083883 | 0.00091778 | 0.0010044 | 0.0010606 | 0.0010606 | 0.0010606 | 7.05 | 7.051 | 7.09 | 7.103 | 7.083 | 7.067 | 7.104 | 7.132 | 7.115 | 7.115 | 7.115 | 7.115 | 7.115 | 7.115 | 7.115 | 7.115 | 7.115 | 7.115 | 7.115 | 7.115 | 2415.0763 | 30.7862 | 3.4637e-05 | 3143.1268 | 1780.9656 | 148.0276 | 1.889 | 2445.8625 | 149.9165 | 2295.946 | 514.9804 | TRUE
| 60725376 | HSM003 | HSM | 22KV | 1361.17 | 27 | 41631.5752 | 3.571% | Three phase | 97.13 | 0.012795 | 0.013827 | 0.014945 | 0.016158 | 0.017473 | 0.0189 | 0.020448 | 0.022128 | 0.023951 | 0.025929 | 0.028077 | 0.030408 | 0.03294 | 0.035688 | 0.038673 | 0.041915 | 0.044612 | 0.044612 | 0.044612 | 0.044612 | 0.15807 | 0.15879 | 0.15996 | 0.16068 | 0.15996 | 0.15936 | 0.16054 | 0.16221 | 0.16125 | 0.16125 | 0.16125 | 0.16125 | 0.16125 | 0.16125 | 0.16125 | 0.16125 | 0.16125 | 0.16125 | 0.16125 | 0.16125 | 2561.7869 | 60683.3961 | 0.001457 | 132210.4421 | 74913.3795 | 140.8332 | 3342.18 | 63245.183 | 3483.0132 | 59762.1697 | -15151.2097 | FALSE
| 60725416 | HSM001 | HSM | 22KV | 73.47 | 17 | 41631.5752 | 5.556% | Single phase | 44.74 | 0.00052993 | 0.00057001 | 0.00061329 | 0.00066002 | 0.00071048 | 0.00076499 | 0.00082386 | 0.00088746 | 0.00095619 | 0.0010305 | 0.0011107 | 0.0011975 | 0.0012913 | 0.0013926 | 0.0015023 | 0.0016208 | 0.001749 | 0.0018877 | 0.0020377 | 0.0022 | 0.16033 | 0.16 | 0.16017 | 0.16017 | 0.15906 | 0.1585 | 0.15906 | 0.16017 | 0.15906 | 0.15906 | 0.15906 | 0.15906 | 0.15906 | 0.15906 | 0.15906 | 0.15906 | 0.15906 | 0.15906 | 0.15906 | 0.15906 | 103.6855 | 61.6927 | 7.864e-05 | 3287.0478 | 1862.5145 | 7.5442 | 4.4851 | 165.3782 | 12.0292 | 153.349 | -1709.1655 | FALSE
| 60726256 | NHL031 | NHL | 22KV | 2025.13 | 29 | 44485.8086 | 3.333% | Three phase | 97.13 | 0.014097 | 0.015365 | 0.016754 | 0.018274 | 0.019939 | 0.021763 | 0.023761 | 0.025951 | 0.028351 | 0.030982 | 0.033867 | 0.03703 | 0.0405 | 0.044305 | 0.048481 | 0.053062 | 0.058089 | 0.063607 | 0.066373 | 0.066373 | 0.30797 | 0.30613 | 0.30557 | 0.30407 | 0.30087 | 0.29887 | 0.298 | 0.29753 | 0.2924 | 0.2924 | 0.2924 | 0.2924 | 0.2924 | 0.2924 | 0.2924 | 0.2924 | 0.2924 | 0.2924 | 0.2924 | 0.2924 | 6271.7677 | 112777.9281 | 0.0021676 | 196700.8769 | 111455.0954 | 414.6079 | 7397.9419 | 119049.6958 | 7812.5498 | 111237.146 | -217.9494 | FALSE
| 60737417 | HSM003 | HSM | 22KV | 820.27 | 27 | 41631.5752 | 3.571% | Three phase | 97.13 | 0.0076563 | 0.0083346 | 0.0090758 | 0.0098858 | 0.010771 | 0.011739 | 0.012798 | 0.013955 | 0.015222 | 0.016607 | 0.018122 | 0.019781 | 0.021596 | 0.023582 | 0.025757 | 0.026884 | 0.026884 | 0.026884 | 0.026884 | 0.026884 | 0.15807 | 0.15879 | 0.15996 | 0.16068 | 0.15996 | 0.15936 | 0.16054 | 0.16221 | 0.16125 | 0.16125 | 0.16125 | 0.16125 | 0.16125 | 0.16125 | 0.16125 | 0.16125 | 0.16125 | 0.16125 | 0.16125 | 0.16125 | 1607.5234 | 22945.4113 | 0.00087799 | 79672.8251 | 45144.3962 | 84.8691 | 1213.7207 | 24552.9347 | 1298.5898 | 23254.3449 | -21890.0513 | FALSE
| 60740861 | HSM003 | HSM | 22KV | 101.46 | 27 | 41631.5752 | 3.571% | Three phase | 97.13 | 0.0007675 | 0.0008364 | 0.00091181 | 0.00099435 | 0.0010847 | 0.0011837 | 0.0012921 | 0.0014108 | 0.0015408 | 0.0016834 | 0.0018396 | 0.0020108 | 0.0021985 | 0.0024043 | 0.00263 | 0.0028776 | 0.0031491 | 0.0033253 | 0.0033253 | 0.0033253 | 0.15807 | 0.15879 | 0.15996 | 0.16068 | 0.15996 | 0.15936 | 0.16054 | 0.16221 | 0.16125 | 0.16125 | 0.16125 | 0.16125 | 0.16125 | 0.16125 | 0.16125 | 0.16125 | 0.16125 | 0.16125 | 0.16125 | 0.16125 | 171.4384 | 302.6415 | 0.0001086 | 9854.8098 | 5583.9546 | 10.4975 | 18.5693 | 474.0799 | 29.0668 | 445.0131 | -5138.9415 | FALSE
| 60740864 | HSM003 | HSM | 22KV | 34.99 | 27 | 41631.5752 | 3.571% | Three phase | 97.13 | 0.00023814 | 0.00025948 | 0.00028282 | 0.00030838 | 0.00033635 | 0.00036699 | 0.00040055 | 0.00043731 | 0.00047759 | 0.00052173 | 0.00057012 | 0.00062315 | 0.0006813 | 0.00074507 | 0.000815 | 0.00089171 | 0.00097586 | 0.0010682 | 0.0011468 | 0.0011468 | 0.15807 | 0.15879 | 0.15996 | 0.16068 | 0.15996 | 0.15936 | 0.16054 | 0.16221 | 0.16125 | 0.16125 | 0.16125 | 0.16125 | 0.16125 | 0.16125 | 0.16125 | 0.16125 | 0.16125 | 0.16125 | 0.16125 | 0.16125 | 54.0895 | 32.9281 | 3.7452e-05 | 3398.5787 | 1925.7103 | 3.6202 | 2.2085 | 87.0176 | 5.8287 | 81.1889 | -1844.5214 | FALSE
| 60740869 | HSM003 | HSM | 22KV | 201.09 | 27 | 41631.5752 | 3.571% | Three phase | 97.13 | 0.0013686 | 0.0014912 | 0.0016254 | 0.0017723 | 0.0019331 | 0.0021091 | 0.002302 | 0.0025133 | 0.0027448 | 0.0029984 | 0.0032765 | 0.0035813 | 0.0039155 | 0.004282 | 0.0046839 | 0.0051247 | 0.0056083 | 0.006139 | 0.0065907 | 0.0065907 | 0.15807 | 0.15879 | 0.15996 | 0.16068 | 0.15996 | 0.15936 | 0.16054 | 0.16221 | 0.16125 | 0.16125 | 0.16125 | 0.16125 | 0.16125 | 0.16125 | 0.16125 | 0.16125 | 0.16125 | 0.16125 | 0.16125 | 0.16125 | 310.8561 | 1087.5771 | 0.00021524 | 19531.8717 | 11067.1933 | 20.8057 | 72.9434 | 1398.4333 | 93.7491 | 1304.6841 | -9762.5092 | FALSE
| 60744128 | CHM011 | CHM | 22KV | 2966.42 | 28 | 43924.3002 | 3.448% | Three phase | 97.13 | 0.027688 | 0.030141 | 0.032822 | 0.035751 | 0.038953 | 0.042454 | 0.046282 | 0.050469 | 0.055048 | 0.060057 | 0.065538 | 0.071535 | 0.078099 | 0.085283 | 0.093148 | 0.097224 | 0.097224 | 0.097224 | 0.097224 | 0.097224 | 0.075517 | 0.075414 | 0.075414 | 0.075414 | 0.074966 | 0.074379 | 0.074276 | 0.074621 | 0.073931 | 0.073931 | 0.073931 | 0.073931 | 0.073931 | 0.073931 | 0.073931 | 0.073931 | 0.073931 | 0.073931 | 0.073931 | 0.073931 | 2830.1957 | 300087.2 | 0.0031752 | 288128.3746 | 163259.9508 | 150.1603 | 15873.4155 | 302917.3957 | 16023.5758 | 286893.8199 | 123633.8692 | TRUE
| 60744129 | CHM011 | CHM | 22KV | 859.32 | 28 | 43924.3002 | 3.448% | Three phase | 97.13 | 0.0080208 | 0.0087314 | 0.0095078 | 0.010356 | 0.011284 | 0.012298 | 0.013407 | 0.01462 | 0.015946 | 0.017397 | 0.018985 | 0.020722 | 0.022624 | 0.024705 | 0.026983 | 0.028164 | 0.028164 | 0.028164 | 0.028164 | 0.028164 | 0.075517 | 0.075414 | 0.075414 | 0.075414 | 0.074966 | 0.074379 | 0.074276 | 0.074621 | 0.073931 | 0.073931 | 0.073931 | 0.073931 | 0.073931 | 0.073931 | 0.073931 | 0.073931 | 0.073931 | 0.073931 | 0.073931 | 0.073931 | 819.8582 | 25182.105 | 0.00091979 | 83465.7516 | 47293.5528 | 43.4988 | 1332.0329 | 26001.9632 | 1375.5317 | 24626.4315 | -22667.1213 | FALSE
| 60744707 | HSM001 | HSM | 22KV | 1486.09 | 17 | 41631.5752 | 5.556% | Three phase | 97.13 | 0.014003 | 0.015149 | 0.016394 | 0.017745 | 0.019213 | 0.020807 | 0.022539 | 0.02442 | 0.026465 | 0.028686 | 0.031101 | 0.033725 | 0.036579 | 0.039681 | 0.043054 | 0.046722 | 0.048706 | 0.048706 | 0.048706 | 0.048706 | 0.16033 | 0.16 | 0.16017 | 0.16017 | 0.15906 | 0.1585 | 0.15906 | 0.16017 | 0.15906 | 0.15906 | 0.15906 | 0.15906 | 0.15906 | 0.15906 | 0.15906 | 0.15906 | 0.15906 | 0.15906 | 0.15906 | 0.15906 | 2794.7185 | 73021.2417 | 0.0015907 | 144343.9217 | 81788.4791 | 152.5973 | 3983.7798 | 75815.9603 | 4136.3771 | 71679.5832 | -10108.896 | FALSE
| 60745347 | NHL016 | NHL | 22KV | 59.66 | 11 | 44485.8086 | 8.333% | Three phase | 97.13 | 0.00057979 | 0.00062752 | 0.00067935 | 0.00073566 | 0.00079684 | 0.0008633 | 0.00093554 | 0.001014 | 0.0010994 | 0.0011921 | 0.001293 | 0.0014027 | 0.001522 | 0.0016517 | 0.0017928 | 0.0019464 | 0.0019553 | 0.0019553 | 0.0019553 | 0.0019553 | 0.2745 | 0.27175 | 0.27033 | 0.26842 | 0.26367 | 0.26033 | 0.25867 | 0.25783 | 0.25367 | 0.25367 | 0.25367 | 0.25367 | 0.25367 | 0.25367 | 0.25367 | 0.25367 | 0.25367 | 0.25367 | 0.25367 | 0.25367 | 198.72 | 120.7753 | 6.3858e-05 | 5794.7758 | 3283.449 | 10.6674 | 6.4205 | 319.4953 | 17.0879 | 302.4074 | -2981.0416 | FALSE
| 60745348 | NHL016 | NHL | 22KV | 272.05 | 11 | 44485.8086 | 8.333% | Three phase | 97.13 | 0.0026438 | 0.0028615 | 0.0030979 | 0.0033546 | 0.0036336 | 0.0039367 | 0.0042661 | 0.004624 | 0.0050132 | 0.0054362 | 0.0058961 | 0.0063963 | 0.0069402 | 0.0075318 | 0.0081753 | 0.0088754 | 0.0089164 | 0.0089164 | 0.0089164 | 0.0089164 | 0.2745 | 0.27175 | 0.27033 | 0.26842 | 0.26367 | 0.26033 | 0.25867 | 0.25783 | 0.25367 | 0.25367 | 0.25367 | 0.25367 | 0.25367 | 0.25367 | 0.25367 | 0.25367 | 0.25367 | 0.25367 | 0.25367 | 0.25367 | 906.1644 | 2511.3609 | 0.00029119 | 26424.2165 | 14972.5493 | 48.6433 | 133.5065 | 3417.5252 | 182.1498 | 3235.3754 | -11737.1738 | FALSE
| 60745350 | NHL016 | NHL | 22KV | 70.87 | 11 | 44485.8086 | 8.333% | Three phase | 97.13 | 0.00068873 | 0.00074543 | 0.000807 | 0.00087389 | 0.00094656 | 0.0010255 | 0.0011113 | 0.0012046 | 0.0013059 | 0.0014161 | 0.001536 | 0.0016663 | 0.0018079 | 0.0019621 | 0.0021297 | 0.0023121 | 0.0023227 | 0.0023227 | 0.0023227 | 0.0023227 | 0.2745 | 0.27175 | 0.27033 | 0.26842 | 0.26367 | 0.26033 | 0.25867 | 0.25783 | 0.25367 | 0.25367 | 0.25367 | 0.25367 | 0.25367 | 0.25367 | 0.25367 | 0.25367 | 0.25367 | 0.25367 | 0.25367 | 0.25367 | 236.0591 | 170.4263 | 7.5857e-05 | 6883.6031 | 3900.4027 | 12.6717 | 9.06 | 406.4853 | 21.7318 | 384.7536 | -3515.6492 | FALSE
| 60745351 | NHL015 | NHL | 22KV | 236.35 | 29 | 44485.8086 | 3.333% | Three phase | 97.13 | 0.0021114 | 0.0022881 | 0.0024803 | 0.0026894 | 0.0029169 | 0.0031645 | 0.0034339 | 0.0037272 | 0.0040464 | 0.004394 | 0.0047725 | 0.0051848 | 0.0056338 | 0.0061229 | 0.0066558 | 0.0072365 | 0.0077463 | 0.0077463 | 0.0077463 | 0.0077463 | 0.10603 | 0.1057 | 0.1058 | 0.1057 | 0.10447 | 0.10347 | 0.10323 | 0.10323 | 0.10223 | 0.10223 | 0.10223 | 0.10223 | 0.10223 | 0.10223 | 0.10223 | 0.10223 | 0.10223 | 0.10223 | 0.10223 | 0.10223 | 298.3623 | 1794.7983 | 0.00025298 | 22956.6755 | 13007.7634 | 16.8369 | 100.7665 | 2093.1605 | 117.6034 | 1975.5571 | -11032.2062 | FALSE
| 60745354 | NHL015 | NHL | 22KV | 96.18 | 29 | 44485.8086 | 3.333% | Three phase | 97.13 | 0.00085922 | 0.00093113 | 0.0010093 | 0.0010944 | 0.001187 | 0.0012877 | 0.0013974 | 0.0015167 | 0.0016466 | 0.0017881 | 0.0019421 | 0.0021099 | 0.0022926 | 0.0024917 | 0.0027085 | 0.0029448 | 0.0031523 | 0.0031523 | 0.0031523 | 0.0031523 | 0.10603 | 0.1057 | 0.1058 | 0.1057 | 0.10447 | 0.10347 | 0.10323 | 0.10323 | 0.10223 | 0.10223 | 0.10223 | 0.10223 | 0.10223 | 0.10223 | 0.10223 | 0.10223 | 0.10223 | 0.10223 | 0.10223 | 0.10223 | 121.4152 | 297.2172 | 0.00010295 | 9341.9634 | 5293.3644 | 6.8516 | 16.6869 | 418.6324 | 23.5384 | 395.094 | -4898.2704 | FALSE
| 60748122 | HSM005 | HSM | 22KV | 169.36 | 12 | 41631.5752 | 7.692% | Three phase | 97.13 | 0.0015723 | 0.001707 | 0.0018537 | 0.0020136 | 0.0021878 | 0.0023778 | 0.002585 | 0.0028109 | 0.0030573 | 0.003326 | 0.0036192 | 0.0039391 | 0.0042881 | 0.0046691 | 0.0050849 | 0.0055388 | 0.0055507 | 0.0055507 | 0.0055507 | 0.0055507 | 0.33431 | 0.33354 | 0.33354 | 0.33254 | 0.33023 | 0.32792 | 0.32762 | 0.32815 | 0.32585 | 0.32585 | 0.32585 | 0.32585 | 0.32585 | 0.32585 | 0.32585 | 0.32585 | 0.32585 | 0.32585 | 0.32585 | 0.32585 | 662.4181 | 959.5881 | 0.00018128 | 16449.9368 | 9320.9004 | 35.8377 | 51.74 | 1622.0062 | 87.5778 | 1534.4285 | -7786.4719 | FALSE
| 60748881 | CHM011 | CHM | 22KV | 109.89 | 28 | 43924.3002 | 3.448% | Three phase | 97.13 | 0.00083127 | 0.0009059 | 0.00098757 | 0.001077 | 0.0011748 | 0.001282 | 0.0013994 | 0.001528 | 0.0016689 | 0.0018232 | 0.0019924 | 0.0021779 | 0.0023812 | 0.0026041 | 0.0028485 | 0.0031166 | 0.0034107 | 0.0036016 | 0.0036016 | 0.0036016 | 0.075517 | 0.075414 | 0.075414 | 0.075414 | 0.074966 | 0.074379 | 0.074276 | 0.074621 | 0.073931 | 0.073931 | 0.073931 | 0.073931 | 0.073931 | 0.073931 | 0.073931 | 0.073931 | 0.073931 | 0.073931 | 0.073931 | 0.073931 | 90.3642 | 355.0219 | 0.00011762 | 10673.6157 | 6047.9082 | 5.5626 | 21.7832 | 445.3861 | 27.3458 | 418.0403 | -5629.868 | FALSE
| 60748883 | CHM011 | CHM | 22KV | 5538.65 | 28 | 43924.3002 | 3.448% | Three phase | 97.13 | 0.052152 | 0.057025 | 0.062374 | 0.068247 | 0.074697 | 0.081781 | 0.089564 | 0.098115 | 0.10751 | 0.11784 | 0.1292 | 0.14168 | 0.15541 | 0.17051 | 0.18153 | 0.18153 | 0.18153 | 0.18153 | 0.18153 | 0.18153 | 0.075517 | 0.075414 | 0.075414 | 0.075414 | 0.074966 | 0.074379 | 0.074276 | 0.074621 | 0.073931 | 0.073931 | 0.073931 | 0.073931 | 0.073931 | 0.073931 | 0.073931 | 0.073931 | 0.073931 | 0.073931 | 0.073931 | 0.073931 | 5442.5848 | 1077511.6352 | 0.0059284 | 537969.0745 | 304825.2527 | 280.3667 | 55336.6605 | 1082954.22 | 55617.0272 | 1027337.1928 | 722511.9401 | TRUE
| 60748887 | CHM011 | CHM | 22KV | 72.75 | 28 | 43924.3002 | 3.448% | Three phase | 97.13 | 0.00055032 | 0.00059973 | 0.0006538 | 0.00071298 | 0.00077778 | 0.00084873 | 0.00092644 | 0.0010116 | 0.0011048 | 0.001207 | 0.001319 | 0.0014418 | 0.0015764 | 0.001724 | 0.0018858 | 0.0020633 | 0.002258 | 0.0023844 | 0.0023844 | 0.0023844 | 0.075517 | 0.075414 | 0.075414 | 0.075414 | 0.074966 | 0.074379 | 0.074276 | 0.074621 | 0.073931 | 0.073931 | 0.073931 | 0.073931 | 0.073931 | 0.073931 | 0.073931 | 0.073931 | 0.073931 | 0.073931 | 0.073931 | 0.073931 | 59.8234 | 155.5983 | 7.7869e-05 | 7066.2075 | 4003.8705 | 3.6826 | 9.5471 | 215.4217 | 13.2297 | 202.192 | -3801.6785 | FALSE
| 60749389 | STL004 | STL | 22KV | 527.77 | 0 | 47316.7282 | 100% | Three phase | 97.13 | 0.0049998 | 0.0054227 | 0.0058829 | 0.006384 | 0.0069296 | 0.0075237 | 0.0081707 | 0.0088756 | 0.0096435 | 0.01048 | 0.011392 | 0.012386 | 0.013469 | 0.01465 | 0.015937 | 0.017298 | 0.017298 | 0.017298 | 0.017298 | 0.017298 | 7.921 | 7.858 | 7.809 | 7.749 | 7.678 | 7.619 | 7.583 | 7.55 | 7.499 | 7.499 | 7.499 | 7.499 | 7.499 | 7.499 | 7.499 | 7.499 | 7.499 | 7.499 | 7.499 | 7.499 | 54671.3355 | 9398.3641 | 0.00056491 | 51262.3001 | 29046.3603 | 2941.5626 | 502.4519 | 64069.6996 | 3444.0146 | 60625.685 | 31579.3247 | TRUE
| 60749390 | STL004 | STL | 22KV | 23.44 | 0 | 47316.7282 | 100% | Three phase | 97.13 | 0.00022206 | 0.00024084 | 0.00026128 | 0.00028353 | 0.00030776 | 0.00033415 | 0.00036289 | 0.00039419 | 0.0004283 | 0.00046546 | 0.00050596 | 0.00055009 | 0.0005982 | 0.00065065 | 0.00070783 | 0.00076824 | 0.00076824 | 0.00076824 | 0.00076824 | 0.00076824 | 7.921 | 7.858 | 7.809 | 7.749 | 7.678 | 7.619 | 7.583 | 7.55 | 7.499 | 7.499 | 7.499 | 7.499 | 7.499 | 7.499 | 7.499 | 7.499 | 7.499 | 7.499 | 7.499 | 7.499 | 2428.1337 | 18.5386 | 2.5089e-05 | 2276.7272 | 1290.0443 | 130.6445 | 0.99111 | 2446.6723 | 131.6356 | 2315.0367 | 1024.9924 | TRUE
| 60749393 | STL006 | STL | 22KV | 10760.3 | 35 | 47316.7282 | 2.778% | Three phase | 97.13 | 0.097161 | 0.10586 | 0.11538 | 0.1258 | 0.13719 | 0.14966 | 0.16331 | 0.17826 | 0.19462 | 0.21254 | 0.23216 | 0.25366 | 0.27721 | 0.30302 | 0.3313 | 0.35267 | 0.35267 | 0.35267 | 0.35267 | 0.35267 | 0.085194 | 0.084667 | 0.08475 | 0.08475 | 0.084194 | 0.083556 | 0.083917 | 0.084583 | 0.084028 | 0.084028 | 0.084028 | 0.084028 | 0.084028 | 0.084028 | 0.084028 | 0.084028 | 0.084028 | 0.084028 | 0.084028 | 0.084028 | 12314.8952 | 3879342.2338 | 0.011517 | 1045147.939 | 592204.0871 | 663.8295 | 208859.3211 | 3891657.129 | 209523.1506 | 3682133.9784 | 3089929.8913 | TRUE
| 60749744 | ART023 | ART | 22KV | 1579.67 | 5 | 43695.1925 | 16.67% | Single phase | 44.74 | 0.014644 | 0.015754 | 0.016952 | 0.018245 | 0.019641 | 0.021148 | 0.022775 | 0.024533 | 0.026431 | 0.028482 | 0.030697 | 0.033091 | 0.035677 | 0.038473 | 0.041494 | 0.044759 | 0.048289 | 0.051773 | 0.051773 | 0.051773 | 0.80467 | 0.79983 | 0.79933 | 0.79717 | 0.7905 | 0.789 | 0.78967 | 0.78867 | 0.78367 | 0.78367 | 0.78367 | 0.78367 | 0.78367 | 0.78367 | 0.78367 | 0.78367 | 0.78367 | 0.78367 | 0.78367 | 0.78367 | 14613.7761 | 36040.8486 | 0.0016908 | 70674.4358 | 40045.7085 | 843.1514 | 2073.3873 | 50654.6248 | 2916.5387 | 47738.0861 | 7692.3775 | TRUE
| 60749746 | ART023 | ART | 22KV | 2040.23 | 5 | 43695.1925 | 16.67% | Three phase | 97.13 | 0.018371 | 0.019988 | 0.021754 | 0.023683 | 0.025791 | 0.028095 | 0.030613 | 0.033365 | 0.036373 | 0.039663 | 0.043261 | 0.047196 | 0.0515 | 0.05621 | 0.061362 | 0.066868 | 0.066868 | 0.066868 | 0.066868 | 0.066868 | 0.80467 | 0.79983 | 0.79933 | 0.79717 | 0.7905 | 0.789 | 0.78967 | 0.78867 | 0.78367 | 0.78367 | 0.78367 | 0.78367 | 0.78367 | 0.78367 | 0.78367 | 0.78367 | 0.78367 | 0.78367 | 0.78367 | 0.78367 | 19964.777 | 138091.6474 | 0.0021838 | 198167.5399 | 112286.1393 | 1088.9761 | 7508.6759 | 158056.4244 | 8597.652 | 149458.7724 | 37172.6331 | TRUE
| 60749747 | ART023 | ART | 22KV | 2467.83 | 5 | 43695.1925 | 16.67% | Three phase | 97.13 | 0.022221 | 0.024177 | 0.026313 | 0.028647 | 0.031197 | 0.033983 | 0.037029 | 0.040357 | 0.043997 | 0.047976 | 0.052328 | 0.057087 | 0.062294 | 0.06799 | 0.074223 | 0.080883 | 0.080883 | 0.080883 | 0.080883 | 0.080883 | 0.80467 | 0.79983 | 0.79933 | 0.79717 | 0.7905 | 0.789 | 0.78967 | 0.78867 | 0.78367 | 0.78367 | 0.78367 | 0.78367 | 0.78367 | 0.78367 | 0.78367 | 0.78367 | 0.78367 | 0.78367 | 0.78367 | 0.78367 | 24149.0791 | 202041.0565 | 0.0026415 | 239700.3279 | 135819.5415 | 1317.2082 | 10985.8985 | 226190.1357 | 12303.1067 | 213887.0289 | 78067.4874 | TRUE
| 60749749 | ART023 | ART | 22KV | 4345.92 | 5 | 43695.1925 | 16.67% | Three phase | 97.13 | 0.043834 | 0.047158 | 0.050744 | 0.054616 | 0.058795 | 0.063306 | 0.068177 | 0.073438 | 0.079119 | 0.085254 | 0.091883 | 0.099043 | 0.10678 | 0.11514 | 0.12417 | 0.13394 | 0.14244 | 0.14244 | 0.14244 | 0.14244 | 0.80467 | 0.79983 | 0.79933 | 0.79717 | 0.7905 | 0.789 | 0.78967 | 0.78867 | 0.78367 | 0.78367 | 0.78367 | 0.78367 | 0.78367 | 0.78367 | 0.78367 | 0.78367 | 0.78367 | 0.78367 | 0.78367 | 0.78367 | 43018.9103 | 633626.7675 | 0.0046517 | 422119.2096 | 239182.1405 | 2319.6418 | 34069.7195 | 676645.6778 | 36389.3613 | 640256.3165 | 401074.1761 | TRUE
| 60751835 | CHM011 | CHM | 22KV | 1513.35 | 28 | 43924.3002 | 3.448% | Single phase | 44.74 | 0.0099411 | 0.010825 | 0.011793 | 0.012851 | 0.014009 | 0.015277 | 0.016665 | 0.018184 | 0.019848 | 0.021671 | 0.023667 | 0.025855 | 0.028252 | 0.03088 | 0.03376 | 0.036917 | 0.040379 | 0.044176 | 0.04834 | 0.0496 | 0.075517 | 0.075414 | 0.075414 | 0.075414 | 0.074966 | 0.074379 | 0.074276 | 0.074621 | 0.073931 | 0.073931 | 0.073931 | 0.073931 | 0.073931 | 0.073931 | 0.073931 | 0.073931 | 0.073931 | 0.073931 | 0.073931 | 0.073931 | 1097.2869 | 27348.4164 | 0.0016198 | 67707.279 | 38364.4514 | 76.6058 | 1902.946 | 28445.7033 | 1979.5518 | 26466.1515 | -11898.3 | FALSE
| 60751839 | CHM011 | CHM | 22KV | 1270.27 | 28 | 43924.3002 | 3.448% | Single phase | 44.74 | 0.0083443 | 0.0090867 | 0.0098986 | 0.010787 | 0.011759 | 0.012823 | 0.013988 | 0.015263 | 0.01666 | 0.01819 | 0.019866 | 0.021702 | 0.023714 | 0.02592 | 0.028337 | 0.030987 | 0.033894 | 0.03708 | 0.040576 | 0.041633 | 0.075517 | 0.075414 | 0.075414 | 0.075414 | 0.074966 | 0.074379 | 0.074276 | 0.074621 | 0.073931 | 0.073931 | 0.073931 | 0.073931 | 0.073931 | 0.073931 | 0.073931 | 0.073931 | 0.073931 | 0.073931 | 0.073931 | 0.073931 | 921.0366 | 19268.3934 | 0.0013597 | 56831.8798 | 32202.2082 | 64.3011 | 1340.7252 | 20189.4299 | 1405.0263 | 18784.4036 | -13417.8046 | FALSE
| 60752810 | STL006 | STL | 22KV | 527.49 | 35 | 47316.7282 | 2.778% | Single phase | 44.74 | 0.0042814 | 0.004664 | 0.0050826 | 0.0055405 | 0.0060416 | 0.00659 | 0.0071903 | 0.0078475 | 0.0085672 | 0.0093553 | 0.010219 | 0.011164 | 0.0122 | 0.013336 | 0.01458 | 0.015944 | 0.017288 | 0.017288 | 0.017288 | 0.017288 | 0.085194 | 0.084667 | 0.08475 | 0.08475 | 0.084194 | 0.083556 | 0.083917 | 0.084583 | 0.084028 | 0.084028 | 0.084028 | 0.084028 | 0.084028 | 0.084028 | 0.084028 | 0.084028 | 0.084028 | 0.084028 | 0.084028 | 0.084028 | 558.2374 | 3970.9597 | 0.00056461 | 23599.9026 | 13372.2301 | 32.5422 | 231.1938 | 4529.197 | 263.7359 | 4265.4611 | -9106.7691 | FALSE
| 60752812 | STL007 | STL | 22KV | 1419.59 | 10 | 47316.7282 | 9.091% | Three phase | 97.13 | 0.01325 | 0.014424 | 0.015707 | 0.017109 | 0.018641 | 0.020317 | 0.022148 | 0.024152 | 0.026343 | 0.02874 | 0.031363 | 0.034233 | 0.037374 | 0.040812 | 0.044576 | 0.046527 | 0.046527 | 0.046527 | 0.046527 | 0.046527 | 0.51364 | 0.50691 | 0.50282 | 0.49836 | 0.49427 | 0.48745 | 0.48727 | 0.48373 | 0.48273 | 0.48273 | 0.48273 | 0.48273 | 0.48273 | 0.48273 | 0.48273 | 0.48273 | 0.48273 | 0.48273 | 0.48273 | 0.48273 | 9563.7808 | 68723.9405 | 0.0015195 | 137884.7767 | 78128.5838 | 509.2891 | 3635.2222 | 78287.7212 | 4144.5113 | 74143.2099 | -3985.3739 | FALSE
| 60753379 | HSM010 | HSM | 22KV | 100.47 | 0 | 41631.5752 | 100% | Three phase | 97.13 | 0.00084519 | 0.00092123 | 0.0010044 | 0.0010955 | 0.0011953 | 0.0013044 | 0.001424 | 0.001555 | 0.0016985 | 0.0018557 | 0.002028 | 0.0022169 | 0.0024239 | 0.0026509 | 0.0028997 | 0.0031726 | 0.0032929 | 0.0032929 | 0.0032929 | 0.0032929 | 8.621 | 8.555 | 8.537 | 8.52 | 8.453 | 8.438 | 8.465 | 8.509 | 8.47 | 8.47 | 8.47 | 8.47 | 8.47 | 8.47 | 8.47 | 8.47 | 8.47 | 8.47 | 8.47 | 8.47 | 9714.9262 | 322.2158 | 0.00010754 | 9758.6511 | 5529.4689 | 549.7264 | 18.2087 | 10037.142 | 567.935 | 9469.207 | 3939.7381 | TRUE
| 60753382 | HSM010 | HSM | 22KV | 23.07 | 0 | 41631.5752 | 100% | Three phase | 97.13 | 0.00019407 | 0.00021153 | 0.00023064 | 0.00025156 | 0.00027445 | 0.00029953 | 0.00032699 | 0.00035706 | 0.00039001 | 0.00042611 | 0.00046568 | 0.00050904 | 0.00055658 | 0.00060869 | 0.00066583 | 0.0007285 | 0.00075611 | 0.00075611 | 0.00075611 | 0.00075611 | 8.621 | 8.555 | 8.537 | 8.52 | 8.453 | 8.438 | 8.465 | 8.509 | 8.47 | 8.47 | 8.47 | 8.47 | 8.47 | 8.47 | 8.47 | 8.47 | 8.47 | 8.47 | 8.47 | 8.47 | 2230.749 | 16.9891 | 2.4693e-05 | 2240.7891 | 1269.681 | 126.2286 | 0.96006 | 2247.738 | 127.1887 | 2120.5494 | 850.8684 | TRUE
| 60753403 | HSM001 | HSM | 22KV | 34.51 | 17 | 41631.5752 | 5.556% | Three phase | 97.13 | 0.00043216 | 0.00047312 | 0.00051811 | 0.00056754 | 0.00062188 | 0.0006816 | 0.00074725 | 0.00081945 | 0.00089883 | 0.00098615 | 0.0010822 | 0.0011311 | 0.0011311 | 0.0011311 | 0.0011311 | 0.0011311 | 0.0011311 | 0.0011311 | 0.0011311 | 0.0011311 | 0.16033 | 0.16 | 0.16017 | 0.16017 | 0.15906 | 0.1585 | 0.15906 | 0.16017 | 0.15906 | 0.15906 | 0.15906 | 0.15906 | 0.15906 | 0.15906 | 0.15906 | 0.15906 | 0.15906 | 0.15906 | 0.15906 | 0.15906 | 81.6312 | 49.5248 | 3.6938e-05 | 3351.9563 | 1899.2931 | 3.5436 | 2.1483 | 131.156 | 5.6919 | 125.4641 | -1773.829 | FALSE
| 60753404 | HSM001 | HSM | 22KV | 42.67 | 17 | 41631.5752 | 5.556% | Three phase | 97.13 | 0.00053435 | 0.00058498 | 0.00064061 | 0.00070174 | 0.00076892 | 0.00084276 | 0.00092394 | 0.0010132 | 0.0011114 | 0.0012193 | 0.0013381 | 0.0013985 | 0.0013985 | 0.0013985 | 0.0013985 | 0.0013985 | 0.0013985 | 0.0013985 | 0.0013985 | 0.0013985 | 0.16033 | 0.16 | 0.16017 | 0.16017 | 0.15906 | 0.1585 | 0.15906 | 0.16017 | 0.15906 | 0.15906 | 0.15906 | 0.15906 | 0.15906 | 0.15906 | 0.15906 | 0.15906 | 0.15906 | 0.15906 | 0.15906 | 0.15906 | 100.9332 | 75.7143 | 4.5673e-05 | 4144.5371 | 2348.387 | 4.3815 | 3.2844 | 176.6475 | 7.6659 | 168.9816 | -2179.4054 | FALSE
| 60753409 | HSM001 | HSM | 22KV | 700.37 | 17 | 41631.5752 | 5.556% | Three phase | 97.13 | 0.0087447 | 0.009559 | 0.010452 | 0.011432 | 0.012508 | 0.013688 | 0.014983 | 0.016405 | 0.017967 | 0.019682 | 0.021565 | 0.022954 | 0.022954 | 0.022954 | 0.022954 | 0.022954 | 0.022954 | 0.022954 | 0.022954 | 0.022954 | 0.16033 | 0.16 | 0.16017 | 0.16017 | 0.15906 | 0.1585 | 0.15906 | 0.16017 | 0.15906 | 0.15906 | 0.15906 | 0.15906 | 0.15906 | 0.15906 | 0.15906 | 0.15906 | 0.15906 | 0.15906 | 0.15906 | 0.15906 | 1647.0116 | 20278.9742 | 0.00074965 | 68026.9381 | 38545.5774 | 71.9166 | 884.8307 | 21925.9857 | 956.7473 | 20969.2384 | -17576.339 | FALSE
| 60755491 | HSM001 | HSM | 22KV | 2163.2 | 17 | 41631.5752 | 5.556% | Single phase | 44.74 | 0.019361 | 0.020885 | 0.022534 | 0.02432 | 0.026253 | 0.028346 | 0.030613 | 0.033069 | 0.035729 | 0.038611 | 0.041734 | 0.045119 | 0.048787 | 0.052762 | 0.057072 | 0.061745 | 0.066811 | 0.070898 | 0.070898 | 0.070898 | 0.16033 | 0.16 | 0.16017 | 0.16017 | 0.15906 | 0.1585 | 0.15906 | 0.16017 | 0.15906 | 0.15906 | 0.15906 | 0.15906 | 0.15906 | 0.15906 | 0.15906 | 0.15906 | 0.15906 | 0.15906 | 0.15906 | 0.15906 | 3827.1614 | 67047.2665 | 0.0023154 | 96781.568 | 54838.5908 | 222.1255 | 3888.1324 | 70874.4279 | 4110.2579 | 66764.1701 | 11925.5793 | TRUE
| 60755493 | HSM001 | HSM | 22KV | 1499.71 | 17 | 41631.5752 | 5.556% | Single phase | 44.74 | 0.0080597 | 0.0086529 | 0.0092925 | 0.0099821 | 0.010726 | 0.011528 | 0.012393 | 0.013326 | 0.014333 | 0.01542 | 0.016593 | 0.017859 | 0.019226 | 0.020702 | 0.022296 | 0.024017 | 0.025876 | 0.027884 | 0.030054 | 0.032398 | 0.16033 | 0.16 | 0.16017 | 0.16017 | 0.15906 | 0.1585 | 0.15906 | 0.16017 | 0.15906 | 0.15906 | 0.15906 | 0.15906 | 0.15906 | 0.15906 | 0.15906 | 0.15906 | 0.15906 | 0.15906 | 0.15906 | 0.15906 | 1547.4193 | 18793.7852 | 0.0016052 | 67097.0254 | 38018.6682 | 153.9958 | 1868.7976 | 20341.2045 | 2022.7934 | 18318.411 | -19700.2571 | FALSE
| 60755495 | HSM001 | HSM | 22KV | 1409.66 | 17 | 41631.5752 | 5.556% | Three phase | 97.13 | 0.013636 | 0.014724 | 0.015903 | 0.01718 | 0.018564 | 0.020064 | 0.021691 | 0.023454 | 0.025366 | 0.027439 | 0.029687 | 0.032126 | 0.034772 | 0.037643 | 0.040757 | 0.044137 | 0.046201 | 0.046201 | 0.046201 | 0.046201 | 0.16033 | 0.16 | 0.16017 | 0.16017 | 0.15906 | 0.1585 | 0.15906 | 0.16017 | 0.15906 | 0.15906 | 0.15906 | 0.15906 | 0.15906 | 0.15906 | 0.15906 | 0.15906 | 0.15906 | 0.15906 | 0.15906 | 0.15906 | 2669.7355 | 66167.0171 | 0.0015089 | 136920.2758 | 77582.0761 | 144.7492 | 3584.5435 | 68836.7526 | 3729.2927 | 65107.4599 | -12474.6162 | FALSE
| 60755498 | HSM001 | HSM | 22KV | 413.81 | 17 | 41631.5752 | 5.556% | Three phase | 97.13 | 0.0022239 | 0.0023876 | 0.002564 | 0.0027543 | 0.0029595 | 0.0031808 | 0.0034195 | 0.0036771 | 0.003955 | 0.0042549 | 0.0045785 | 0.0049279 | 0.0053051 | 0.0057123 | 0.0061521 | 0.006627 | 0.00714 | 0.0076941 | 0.0082927 | 0.0089394 | 0.16033 | 0.16 | 0.16017 | 0.16017 | 0.15906 | 0.1585 | 0.15906 | 0.16017 | 0.15906 | 0.15906 | 0.15906 | 0.15906 | 0.15906 | 0.15906 | 0.15906 | 0.15906 | 0.15906 | 0.15906 | 0.15906 | 0.15906 | 426.9743 | 3106.412 | 0.00044293 | 40193.3653 | 22774.4555 | 42.4916 | 308.8923 | 3533.3863 | 351.3838 | 3182.0024 | -19592.4531 | FALSE
| 60755773 | ART033 | ART | 22KV | 746.08 | 28 | 43695.1925 | 3.448% | Three phase | 97.13 | 0.0090583 | 0.0096496 | 0.010281 | 0.010956 | 0.011676 | 0.012446 | 0.013268 | 0.014146 | 0.015085 | 0.016087 | 0.017159 | 0.018304 | 0.019529 | 0.020837 | 0.022236 | 0.023731 | 0.024453 | 0.024453 | 0.024453 | 0.024453 | 0.19003 | 0.19152 | 0.19376 | 0.19538 | 0.19524 | 0.19569 | 0.19807 | 0.20114 | 0.20034 | 0.20034 | 0.20034 | 0.20034 | 0.20034 | 0.20034 | 0.20034 | 0.20034 | 0.20034 | 0.20034 | 0.20034 | 0.20034 | 2014.6254 | 20185.1047 | 0.00079858 | 72466.7504 | 41061.2739 | 99.7408 | 1004.0975 | 22199.7301 | 1103.8383 | 21095.8918 | -19965.3821 | FALSE
| 60755775 | ART033 | ART | 22KV | 37.77 | 28 | 43695.1925 | 3.448% | Three phase | 97.13 | 0.00024002 | 0.00026379 | 0.00029004 | 0.00031905 | 0.00035111 | 0.00038655 | 0.00042574 | 0.00046908 | 0.00051701 | 0.00057005 | 0.00062874 | 0.00069371 | 0.00076562 | 0.00084526 | 0.00093344 | 0.0010311 | 0.0011393 | 0.0012379 | 0.0012379 | 0.0012379 | 0.19003 | 0.19152 | 0.19376 | 0.19538 | 0.19524 | 0.19569 | 0.19807 | 0.20114 | 0.20034 | 0.20034 | 0.20034 | 0.20034 | 0.20034 | 0.20034 | 0.20034 | 0.20034 | 0.20034 | 0.20034 | 0.20034 | 0.20034 | 77.1908 | 39.0668 | 4.0428e-05 | 3668.6001 | 2078.7105 | 5.0493 | 2.5734 | 116.2576 | 7.6227 | 108.6349 | -1970.0756 | FALSE
| 60756132 | STL005 | STL | 22KV | 46.4 | 12 | 47316.7282 | 7.692% | Three phase | 97.13 | 0.00042967 | 0.00046586 | 0.00050524 | 0.0005481 | 0.00059475 | 0.00064555 | 0.00070085 | 0.00076107 | 0.00082667 | 0.00089812 | 0.00097595 | 0.0010608 | 0.0011532 | 0.0012539 | 0.0013637 | 0.0014834 | 0.0015207 | 0.0015207 | 0.0015207 | 0.0015207 | 0.62077 | 0.61954 | 0.62031 | 0.61954 | 0.61546 | 0.61192 | 0.61146 | 0.61223 | 0.60762 | 0.60762 | 0.60762 | 0.60762 | 0.60762 | 0.60762 | 0.60762 | 0.60762 | 0.60762 | 0.60762 | 0.60762 | 0.60762 | 380.5058 | 71.2768 | 4.9665e-05 | 4506.832 | 2553.6713 | 20.7948 | 3.8837 | 451.7826 | 24.6785 | 427.1042 | -2126.5672 | FALSE
| 60756134 | STL005 | STL | 22KV | 7 | 12 | 47316.7282 | 7.692% | Three phase | 97.13 | 6.482e-05 | 7.028e-05 | 7.6221e-05 | 8.2687e-05 | 8.9726e-05 | 9.7388e-05 | 0.00010573 | 0.00011482 | 0.00012471 | 0.00013549 | 0.00014723 | 0.00016003 | 0.00017397 | 0.00018917 | 0.00020573 | 0.00022378 | 0.00022942 | 0.00022942 | 0.00022942 | 0.00022942 | 0.62077 | 0.61954 | 0.62031 | 0.61954 | 0.61546 | 0.61192 | 0.61146 | 0.61223 | 0.60762 | 0.60762 | 0.60762 | 0.60762 | 0.60762 | 0.60762 | 0.60762 | 0.60762 | 0.60762 | 0.60762 | 0.60762 | 0.60762 | 57.4039 | 1.6222 | 7.4926e-06 | 679.91 | 385.2521 | 3.1371 | 0.08839 | 59.0261 | 3.2255 | 55.8006 | -329.4516 | FALSE
| 60756135 | STL005 | STL | 22KV | 7 | 12 | 47316.7282 | 7.692% | Three phase | 97.13 | 6.482e-05 | 7.028e-05 | 7.6221e-05 | 8.2687e-05 | 8.9726e-05 | 9.7388e-05 | 0.00010573 | 0.00011482 | 0.00012471 | 0.00013549 | 0.00014723 | 0.00016003 | 0.00017397 | 0.00018917 | 0.00020573 | 0.00022378 | 0.00022942 | 0.00022942 | 0.00022942 | 0.00022942 | 0.62077 | 0.61954 | 0.62031 | 0.61954 | 0.61546 | 0.61192 | 0.61146 | 0.61223 | 0.60762 | 0.60762 | 0.60762 | 0.60762 | 0.60762 | 0.60762 | 0.60762 | 0.60762 | 0.60762 | 0.60762 | 0.60762 | 0.60762 | 57.4039 | 1.6222 | 7.4926e-06 | 679.91 | 385.2521 | 3.1371 | 0.08839 | 59.0261 | 3.2255 | 55.8006 | -329.4516 | FALSE
| 60756136 | STL005 | STL | 22KV | 11591.92 | 12 | 47316.7282 | 7.692% | Three phase | 97.13 | 0.10734 | 0.11638 | 0.12622 | 0.13693 | 0.14858 | 0.16127 | 0.17509 | 0.19014 | 0.20652 | 0.22437 | 0.24382 | 0.26501 | 0.2881 | 0.31326 | 0.34069 | 0.37058 | 0.37992 | 0.37992 | 0.37992 | 0.37992 | 0.62077 | 0.61954 | 0.62031 | 0.61954 | 0.61546 | 0.61192 | 0.61146 | 0.61223 | 0.60762 | 0.60762 | 0.60762 | 0.60762 | 0.60762 | 0.60762 | 0.60762 | 0.60762 | 0.60762 | 0.60762 | 0.60762 | 0.60762 | 95060.2003 | 4448593.677 | 0.012408 | 1125923.1896 | 637973.1422 | 5195.0768 | 242390.6443 | 4543653.8773 | 247585.7211 | 4296068.1562 | 3658095.014 | TRUE
| 60756517 | NHL015 | NHL | 22KV | 583.59 | 29 | 44485.8086 | 3.333% | Three phase | 97.13 | 0.0054179 | 0.0058819 | 0.0063875 | 0.0069384 | 0.007539 | 0.0081937 | 0.0089075 | 0.0096859 | 0.010535 | 0.011461 | 0.012471 | 0.013573 | 0.014776 | 0.016089 | 0.017522 | 0.019086 | 0.019127 | 0.019127 | 0.019127 | 0.019127 | 0.10603 | 0.1057 | 0.1058 | 0.1057 | 0.10447 | 0.10347 | 0.10323 | 0.10323 | 0.10223 | 0.10223 | 0.10223 | 0.10223 | 0.10223 | 0.10223 | 0.10223 | 0.10223 | 0.10223 | 0.10223 | 0.10223 | 0.10223 | 767.1203 | 11394.0696 | 0.00062466 | 56684.0967 | 32118.471 | 41.5732 | 614.357 | 12161.1898 | 655.9302 | 11505.2596 | -20613.2113 | FALSE
| 60756532 | NHL015 | NHL | 22KV | 388.18 | 29 | 44485.8086 | 3.333% | Single phase | 44.74 | 0.0031506 | 0.0034323 | 0.0037403 | 0.0040773 | 0.004446 | 0.0048496 | 0.0052914 | 0.005775 | 0.0063046 | 0.0068846 | 0.0075199 | 0.0082158 | 0.0089783 | 0.0098139 | 0.01073 | 0.011733 | 0.012723 | 0.012723 | 0.012723 | 0.012723 | 0.10603 | 0.1057 | 0.1058 | 0.1057 | 0.10447 | 0.10347 | 0.10323 | 0.10323 | 0.10223 | 0.10223 | 0.10223 | 0.10223 | 0.10223 | 0.10223 | 0.10223 | 0.10223 | 0.10223 | 0.10223 | 0.10223 | 0.10223 | 472.3988 | 2150.4697 | 0.0004155 | 17367.1732 | 9840.6269 | 27.6528 | 125.2028 | 2622.8685 | 152.8556 | 2470.0129 | -7370.614 | FALSE
| 60756533 | NHL015 | NHL | 22KV | 7045.99 | 29 | 44485.8086 | 3.333% | Three phase | 97.13 | 0.063272 | 0.068747 | 0.074718 | 0.081232 | 0.088338 | 0.096093 | 0.10456 | 0.11379 | 0.12388 | 0.13489 | 0.14691 | 0.16004 | 0.17438 | 0.19005 | 0.20717 | 0.22587 | 0.23093 | 0.23093 | 0.23093 | 0.23093 | 0.10603 | 0.1057 | 0.1058 | 0.1057 | 0.10447 | 0.10347 | 0.10323 | 0.10323 | 0.10223 | 0.10223 | 0.10223 | 0.10223 | 0.10223 | 0.10223 | 0.10223 | 0.10223 | 0.10223 | 0.10223 | 0.10223 | 0.10223 | 9083.0203 | 1628975.4455 | 0.0075418 | 684377.0087 | 387783.2473 | 501.9357 | 89554.8576 | 1638058.4658 | 90056.7932 | 1548001.6726 | 1160218.4253 | TRUE
| 60759565 | STL004 | STL | 22KV | 1033.38 | 0 | 47316.7282 | 100% | Three phase | 97.13 | 0.0076785 | 0.0084038 | 0.0092013 | 0.010078 | 0.011043 | 0.012104 | 0.013271 | 0.014556 | 0.01597 | 0.017527 | 0.019241 | 0.021129 | 0.023209 | 0.0255 | 0.028024 | 0.030806 | 0.033869 | 0.033869 | 0.033869 | 0.033869 | 7.921 | 7.858 | 7.809 | 7.749 | 7.678 | 7.619 | 7.583 | 7.55 | 7.499 | 7.499 | 7.499 | 7.499 | 7.499 | 7.499 | 7.499 | 7.499 | 7.499 | 7.499 | 7.499 | 7.499 | 94978.954 | 31995.5404 | 0.0011061 | 100372.1994 | 56873.1225 | 5759.615 | 1926.3057 | 126974.4943 | 7685.9207 | 119288.5737 | 62415.4512 | TRUE
| 60760125 | NHL031 | NHL | 22KV | 4862.03 | 29 | 44485.8086 | 3.333% | Three phase | 97.13 | 0.062548 | 0.068605 | 0.075272 | 0.082612 | 0.090695 | 0.099597 | 0.1094 | 0.1202 | 0.13211 | 0.14522 | 0.15935 | 0.15935 | 0.15935 | 0.15935 | 0.15935 | 0.15935 | 0.15935 | 0.15935 | 0.15935 | 0.15935 | 0.30797 | 0.30613 | 0.30557 | 0.30407 | 0.30087 | 0.29887 | 0.298 | 0.29753 | 0.2924 | 0.2924 | 0.2924 | 0.2924 | 0.2924 | 0.2924 | 0.2924 | 0.2924 | 0.2924 | 0.2924 | 0.2924 | 0.2924 | 23261.7469 | 1002245.7259 | 0.0052042 | 472248.9739 | 267586.7808 | 995.4106 | 42642.2754 | 1025507.4728 | 43637.686 | 981869.7868 | 714283.006 | TRUE
| 60760126 | NHL031 | NHL | 22KV | 7186.33 | 29 | 44485.8086 | 3.333% | Three phase | 97.13 | 0.060454 | 0.065893 | 0.071845 | 0.07836 | 0.085493 | 0.093303 | 0.10186 | 0.11123 | 0.12149 | 0.13274 | 0.14506 | 0.15857 | 0.17337 | 0.18961 | 0.20741 | 0.22693 | 0.23553 | 0.23553 | 0.23553 | 0.23553 | 0.30797 | 0.30613 | 0.30557 | 0.30407 | 0.30087 | 0.29887 | 0.298 | 0.29753 | 0.2924 | 0.2924 | 0.2924 | 0.2924 | 0.2924 | 0.2924 | 0.2924 | 0.2924 | 0.2924 | 0.2924 | 0.2924 | 0.2924 | 25844.0825 | 1648497.7068 | 0.007692 | 698008.2329 | 395507.0023 | 1471.268 | 93157.8411 | 1674341.7893 | 94629.1091 | 1579712.6802 | 1184205.6779 | TRUE
| 60762322 | HSM002 | HSM | 22KV | 12498.78 | 21 | 41631.5752 | 4.545% | Three phase | 97.13 | 0.11777 | 0.12741 | 0.13788 | 0.14925 | 0.16159 | 0.175 | 0.18956 | 0.20539 | 0.22258 | 0.24127 | 0.26157 | 0.28365 | 0.30765 | 0.33374 | 0.36211 | 0.39296 | 0.40964 | 0.40964 | 0.40964 | 0.40964 | 0.14227 | 0.14259 | 0.1435 | 0.14427 | 0.1435 | 0.14305 | 0.14441 | 0.14577 | 0.14486 | 0.14486 | 0.14486 | 0.14486 | 0.14486 | 0.14486 | 0.14486 | 0.14486 | 0.14486 | 0.14486 | 0.14486 | 0.14486 | 21333.2178 | 5165284.3906 | 0.013378 | 1214006.5014 | 687883.1073 | 1161.6864 | 281799.5856 | 5186617.6084 | 282961.272 | 4903656.3363 | 4215773.229 | TRUE
| 60762324 | HSM002 | HSM | 22KV | 10432.11 | 21 | 41631.5752 | 4.545% | Three phase | 97.13 | 0.096602 | 0.10474 | 0.11359 | 0.12323 | 0.13372 | 0.14514 | 0.15757 | 0.17111 | 0.18586 | 0.20192 | 0.21942 | 0.23849 | 0.25927 | 0.28192 | 0.3066 | 0.33351 | 0.34191 | 0.34191 | 0.34191 | 0.34191 | 0.14227 | 0.14259 | 0.1435 | 0.14427 | 0.1435 | 0.14305 | 0.14441 | 0.14577 | 0.14486 | 0.14486 | 0.14486 | 0.14486 | 0.14486 | 0.14486 | 0.14486 | 0.14486 | 0.14486 | 0.14486 | 0.14486 | 0.14486 | 17829.0613 | 3602933.9889 | 0.011166 | 1013270.8443 | 574141.8157 | 969.6019 | 196313.1619 | 3620763.0502 | 197282.7638 | 3423480.2864 | 2849338.4707 | TRUE
| 60763848 | NHL031 | NHL | 22KV | 7454.02 | 29 | 44485.8086 | 3.333% | Single phase | 44.74 | 0.048965 | 0.053321 | 0.058086 | 0.063299 | 0.069003 | 0.075247 | 0.082082 | 0.089566 | 0.097762 | 0.10674 | 0.11657 | 0.12735 | 0.13916 | 0.1521 | 0.16628 | 0.18184 | 0.19889 | 0.21759 | 0.2381 | 0.2443 | 0.30797 | 0.30613 | 0.30557 | 0.30407 | 0.30087 | 0.29887 | 0.298 | 0.29753 | 0.2924 | 0.2924 | 0.2924 | 0.2924 | 0.2924 | 0.2924 | 0.2924 | 0.2924 | 0.2924 | 0.2924 | 0.2924 | 0.2924 | 21762.744 | 663490.2239 | 0.0079785 | 333492.8548 | 188964.475 | 1526.0726 | 46166.6967 | 685252.9679 | 47692.7692 | 637560.1986 | 448595.7236 | TRUE
| 60763850 | NHL031 | NHL | 22KV | 973.19 | 29 | 44485.8086 | 3.333% | Single phase | 44.74 | 0.0063928 | 0.0069615 | 0.0075836 | 0.0082642 | 0.009009 | 0.0098242 | 0.010717 | 0.011694 | 0.012764 | 0.013936 | 0.01522 | 0.016626 | 0.018168 | 0.019858 | 0.02171 | 0.02374 | 0.025967 | 0.028408 | 0.031086 | 0.031896 | 0.30797 | 0.30613 | 0.30557 | 0.30407 | 0.30087 | 0.29887 | 0.298 | 0.29753 | 0.2924 | 0.2924 | 0.2924 | 0.2924 | 0.2924 | 0.2924 | 0.2924 | 0.2924 | 0.2924 | 0.2924 | 0.2924 | 0.2924 | 2841.3239 | 11309.6378 | 0.0010417 | 43540.5206 | 24671.0282 | 199.2426 | 786.9424 | 14150.9616 | 986.1851 | 13164.7766 | -11506.2516 | FALSE
| 60763853 | NHL031 | NHL | 22KV | 6698.21 | 29 | 44485.8086 | 3.333% | Single phase | 44.74 | 0.044 | 0.047914 | 0.052196 | 0.056881 | 0.062007 | 0.067617 | 0.073759 | 0.080485 | 0.087849 | 0.095916 | 0.10475 | 0.11444 | 0.12505 | 0.13668 | 0.14942 | 0.1634 | 0.17872 | 0.19553 | 0.21396 | 0.21953 | 0.30797 | 0.30613 | 0.30557 | 0.30407 | 0.30087 | 0.29887 | 0.298 | 0.29753 | 0.2924 | 0.2924 | 0.2924 | 0.2924 | 0.2924 | 0.2924 | 0.2924 | 0.2924 | 0.2924 | 0.2924 | 0.2924 | 0.2924 | 19556.0824 | 535760.8061 | 0.0071695 | 299677.9154 | 169804.1777 | 1371.3345 | 37279.0822 | 555316.8885 | 38650.4167 | 516666.4718 | 346862.2942 | TRUE
| 60769771 | NHL031 | NHL | 22KV | 820.08 | 29 | 44485.8086 | 3.333% | Three phase | 97.13 | 0.0076545 | 0.0083327 | 0.0090737 | 0.0098835 | 0.010769 | 0.011737 | 0.012795 | 0.013952 | 0.015218 | 0.016603 | 0.018118 | 0.019776 | 0.021591 | 0.023577 | 0.025751 | 0.026878 | 0.026878 | 0.026878 | 0.026878 | 0.026878 | 0.30797 | 0.30613 | 0.30557 | 0.30407 | 0.30087 | 0.29887 | 0.298 | 0.29753 | 0.2924 | 0.2924 | 0.2924 | 0.2924 | 0.2924 | 0.2924 | 0.2924 | 0.2924 | 0.2924 | 0.2924 | 0.2924 | 0.2924 | 3151.8121 | 22934.7828 | 0.00087779 | 79654.3704 | 45133.9394 | 167.8962 | 1213.1585 | 26086.5949 | 1381.0547 | 24705.5402 | -20428.3992 | FALSE
| 60769774 | NHL031 | NHL | 22KV | 78.9 | 29 | 44485.8086 | 3.333% | Three phase | 97.13 | 0.00073644 | 0.00080169 | 0.00087298 | 0.00095089 | 0.0010361 | 0.0011292 | 0.001231 | 0.0013423 | 0.0014641 | 0.0015974 | 0.0017432 | 0.0019027 | 0.0020772 | 0.0022683 | 0.0024775 | 0.0025859 | 0.0025859 | 0.0025859 | 0.0025859 | 0.0025859 | 0.30797 | 0.30613 | 0.30557 | 0.30407 | 0.30087 | 0.29887 | 0.298 | 0.29753 | 0.2924 | 0.2924 | 0.2924 | 0.2924 | 0.2924 | 0.2924 | 0.2924 | 0.2924 | 0.2924 | 0.2924 | 0.2924 | 0.2924 | 303.2362 | 212.2933 | 8.4452e-05 | 7663.557 | 4342.342 | 16.1533 | 11.2295 | 515.5295 | 27.3828 | 488.1467 | -3854.1953 | FALSE
| 60770075 | HSM004 | HSM | 22KV | 223.33 | 32 | 41631.5752 | 3.03% | Three phase | 97.13 | 0.0018127 | 0.0019747 | 0.0021519 | 0.0023458 | 0.0025579 | 0.0027901 | 0.0030443 | 0.0033225 | 0.0036272 | 0.0039609 | 0.0043264 | 0.0047268 | 0.0051654 | 0.0056462 | 0.006173 | 0.0067505 | 0.0073196 | 0.0073196 | 0.0073196 | 0.0073196 | 0.14994 | 0.15003 | 0.15064 | 0.15076 | 0.14936 | 0.14845 | 0.14906 | 0.14976 | 0.14845 | 0.14845 | 0.14845 | 0.14845 | 0.14845 | 0.14845 | 0.14845 | 0.14845 | 0.14845 | 0.14845 | 0.14845 | 0.14845 | 367.8001 | 1545.3205 | 0.00023905 | 21692.0429 | 12291.1944 | 21.4539 | 89.9703 | 1913.1206 | 111.4242 | 1801.6964 | -10489.4979 | FALSE
| 60770078 | HSM004 | HSM | 22KV | 221.93 | 32 | 41631.5752 | 3.03% | Three phase | 97.13 | 0.0018013 | 0.0019623 | 0.0021384 | 0.0023311 | 0.0025419 | 0.0027726 | 0.0030252 | 0.0033017 | 0.0036045 | 0.003936 | 0.0042992 | 0.0046971 | 0.0051331 | 0.0056108 | 0.0061343 | 0.0067082 | 0.0072737 | 0.0072737 | 0.0072737 | 0.0072737 | 0.14994 | 0.15003 | 0.15064 | 0.15076 | 0.14936 | 0.14845 | 0.14906 | 0.14976 | 0.14845 | 0.14845 | 0.14845 | 0.14845 | 0.14845 | 0.14845 | 0.14845 | 0.14845 | 0.14845 | 0.14845 | 0.14845 | 0.14845 | 365.4945 | 1526.0067 | 0.00023755 | 21556.0609 | 12214.1439 | 21.3194 | 88.8458 | 1891.5012 | 110.1652 | 1781.336 | -10432.8079 | FALSE
| 60770905 | STL006 | STL | 22KV | 620.58 | 35 | 47316.7282 | 2.778% | Single phase | 44.74 | 0.0045301 | 0.004934 | 0.0053759 | 0.0058594 | 0.0063884 | 0.0069674 | 0.0076012 | 0.0082952 | 0.0090551 | 0.0098873 | 0.010799 | 0.011798 | 0.012892 | 0.014092 | 0.015406 | 0.016847 | 0.018427 | 0.02016 | 0.020339 | 0.020339 | 0.085194 | 0.084667 | 0.08475 | 0.08475 | 0.084194 | 0.083556 | 0.083917 | 0.084583 | 0.084028 | 0.084028 | 0.084028 | 0.084028 | 0.084028 | 0.084028 | 0.084028 | 0.084028 | 0.084028 | 0.084028 | 0.084028 | 0.084028 | 603.0691 | 5047.0691 | 0.00066425 | 27764.7492 | 15732.1249 | 38.2851 | 319.995 | 5650.1381 | 358.2802 | 5291.858 | -10440.2669 | FALSE
| 60771936 | ART033 | ART | 22KV | 477.47 | 28 | 43695.1925 | 3.448% | Single phase | 44.74 | 0.0049973 | 0.0053681 | 0.0057677 | 0.0061982 | 0.0066622 | 0.0071623 | 0.0077013 | 0.0082825 | 0.0089091 | 0.0095847 | 0.010313 | 0.011099 | 0.011947 | 0.012861 | 0.013848 | 0.014912 | 0.015649 | 0.015649 | 0.015649 | 0.015649 | 0.19003 | 0.19152 | 0.19376 | 0.19538 | 0.19524 | 0.19569 | 0.19807 | 0.20114 | 0.20034 | 0.20034 | 0.20034 | 0.20034 | 0.20034 | 0.20034 | 0.20034 | 0.20034 | 0.20034 | 0.20034 | 0.20034 | 0.20034 | 1215.3549 | 3587.4813 | 0.00051107 | 21362.0078 | 12104.1891 | 63.8313 | 189.4261 | 4802.8362 | 253.2574 | 4549.5788 | -7554.6104 | FALSE
| 60774244 | ART023 | ART | 22KV | 1399.97 | 5 | 43695.1925 | 16.67% | Three phase | 97.13 | 0.012606 | 0.013715 | 0.014927 | 0.016251 | 0.017698 | 0.019278 | 0.021006 | 0.022894 | 0.024959 | 0.027216 | 0.029685 | 0.032385 | 0.035339 | 0.03857 | 0.042106 | 0.045884 | 0.045884 | 0.045884 | 0.045884 | 0.045884 | 0.80467 | 0.79983 | 0.79933 | 0.79717 | 0.7905 | 0.789 | 0.78967 | 0.78867 | 0.78367 | 0.78367 | 0.78367 | 0.78367 | 0.78367 | 0.78367 | 0.78367 | 0.78367 | 0.78367 | 0.78367 | 0.78367 | 0.78367 | 13699.4794 | 65019.9469 | 0.0014985 | 135979.0861 | 77048.7771 | 747.2362 | 3535.4326 | 78719.4263 | 4282.6688 | 74436.7575 | -2612.0196 | FALSE
| 60776753 | CHM011 | CHM | 22KV | 3265.36 | 28 | 43924.3002 | 3.448% | Single phase | 44.74 | 0.02145 | 0.023358 | 0.025445 | 0.027729 | 0.030228 | 0.032963 | 0.035958 | 0.039236 | 0.042826 | 0.046759 | 0.051067 | 0.055787 | 0.06096 | 0.066629 | 0.072843 | 0.079656 | 0.087127 | 0.095319 | 0.1043 | 0.10702 | 0.075517 | 0.075414 | 0.075414 | 0.075414 | 0.074966 | 0.074379 | 0.074276 | 0.074621 | 0.073931 | 0.073931 | 0.073931 | 0.073931 | 0.073931 | 0.073931 | 0.073931 | 0.073931 | 0.073931 | 0.073931 | 0.073931 | 0.073931 | 2367.6194 | 127325.5491 | 0.0034951 | 146092.2064 | 82779.0961 | 165.2927 | 8859.5126 | 129693.1685 | 9024.8053 | 120668.3632 | 37889.2671 | TRUE
| 60778793 | HSM004 | HSM | 22KV | 888.8 | 32 | 41631.5752 | 3.03% | Single phase | 44.74 | 0.0080255 | 0.0087443 | 0.0095306 | 0.010391 | 0.011332 | 0.012362 | 0.01349 | 0.014724 | 0.016076 | 0.017556 | 0.019177 | 0.020952 | 0.022898 | 0.025029 | 0.027365 | 0.02913 | 0.02913 | 0.02913 | 0.02913 | 0.02913 | 0.14994 | 0.15003 | 0.15064 | 0.15076 | 0.14936 | 0.14845 | 0.14906 | 0.14976 | 0.14845 | 0.14845 | 0.14845 | 0.14845 | 0.14845 | 0.14845 | 0.14845 | 0.14845 | 0.14845 | 0.14845 | 0.14845 | 0.14845 | 1583.0138 | 12191.5807 | 0.00095134 | 39764.912 | 22531.6843 | 85.3812 | 656.3807 | 13774.5945 | 741.7619 | 13032.8326 | -9498.8517 | FALSE
| 60779377 | ART033 | ART | 22KV | 604.01 | 28 | 43695.1925 | 3.448% | Single phase | 44.74 | 0.0044881 | 0.004912 | 0.0053782 | 0.0058907 | 0.0064544 | 0.0070746 | 0.007757 | 0.0085079 | 0.0093345 | 0.010245 | 0.011247 | 0.01235 | 0.013566 | 0.014905 | 0.01638 | 0.018006 | 0.019796 | 0.019796 | 0.019796 | 0.019796 | 0.19003 | 0.19152 | 0.19376 | 0.19538 | 0.19524 | 0.19569 | 0.19807 | 0.20114 | 0.20034 | 0.20034 | 0.20034 | 0.20034 | 0.20034 | 0.20034 | 0.20034 | 0.20034 | 0.20034 | 0.20034 | 0.20034 | 0.20034 | 1350.0697 | 5035.0083 | 0.00064651 | 27023.4074 | 15312.0642 | 80.748 | 303.1349 | 6385.078 | 383.8829 | 6001.1951 | -9310.869 | FALSE
| 60782224 | HSM006 | HSM | 22KV | 98.8 | 10 | 41631.5752 | 9.091% | Three phase | 97.13 | 0.00091507 | 0.00099094 | 0.0010734 | 0.001163 | 0.0012604 | 0.0013664 | 0.0014816 | 0.0016068 | 0.0017431 | 0.0018914 | 0.0020527 | 0.0022282 | 0.0024192 | 0.0026271 | 0.0028534 | 0.0030997 | 0.0032381 | 0.0032381 | 0.0032381 | 0.0032381 | 0.67455 | 0.67191 | 0.67164 | 0.67082 | 0.666 | 0.66273 | 0.66245 | 0.66427 | 0.65973 | 0.65973 | 0.65973 | 0.65973 | 0.65973 | 0.65973 | 0.65973 | 0.65973 | 0.65973 | 0.65973 | 0.65973 | 0.65973 | 767.5215 | 320.6371 | 0.00010575 | 9596.444 | 5437.5588 | 42.2628 | 17.6084 | 1088.1585 | 59.8711 | 1028.2874 | -4409.2714 | FALSE
| 60782227 | HSM006 | HSM | 22KV | 3212.68 | 10 | 41631.5752 | 9.091% | Three phase | 97.13 | 0.031148 | 0.033672 | 0.03641 | 0.03938 | 0.042603 | 0.046101 | 0.049897 | 0.054017 | 0.058491 | 0.063348 | 0.068622 | 0.07435 | 0.080571 | 0.087328 | 0.09467 | 0.10265 | 0.10529 | 0.10529 | 0.10529 | 0.10529 | 0.67455 | 0.67191 | 0.67164 | 0.67082 | 0.666 | 0.66273 | 0.66245 | 0.66427 | 0.65973 | 0.65973 | 0.65973 | 0.65973 | 0.65973 | 0.65973 | 0.65973 | 0.65973 | 0.65973 | 0.65973 | 0.65973 | 0.65973 | 25536.9642 | 346875.6214 | 0.0034387 | 312047.6084 | 176813.1211 | 1374.2585 | 18618.3008 | 372412.5856 | 19992.5593 | 352420.0263 | 175606.9053 | TRUE
| 60782231 | HSM006 | HSM | 22KV | 773.72 | 10 | 41631.5752 | 9.091% | Three phase | 97.13 | 0.0075014 | 0.0081093 | 0.0087687 | 0.0094841 | 0.01026 | 0.011103 | 0.012017 | 0.013009 | 0.014086 | 0.015256 | 0.016526 | 0.017906 | 0.019404 | 0.021032 | 0.0228 | 0.024721 | 0.025358 | 0.025358 | 0.025358 | 0.025358 | 0.67455 | 0.67191 | 0.67164 | 0.67082 | 0.666 | 0.66273 | 0.66245 | 0.66427 | 0.65973 | 0.65973 | 0.65973 | 0.65973 | 0.65973 | 0.65973 | 0.65973 | 0.65973 | 0.65973 | 0.65973 | 0.65973 | 0.65973 | 6150.1488 | 20119.0044 | 0.00082816 | 75151.4236 | 42582.4695 | 330.9671 | 1079.8732 | 26269.1532 | 1410.8402 | 24858.3129 | -17724.1566 | FALSE
| 60782233 | HSM006 | HSM | 22KV | 336.01 | 10 | 41631.5752 | 9.091% | Three phase | 97.13 | 0.0031121 | 0.0033701 | 0.0036505 | 0.0039553 | 0.0042867 | 0.0046469 | 0.0050387 | 0.0054647 | 0.0059282 | 0.0064324 | 0.0069809 | 0.0075778 | 0.0082274 | 0.0089344 | 0.009704 | 0.010542 | 0.011013 | 0.011013 | 0.011013 | 0.011013 | 0.67455 | 0.67191 | 0.67164 | 0.67082 | 0.666 | 0.66273 | 0.66245 | 0.66427 | 0.65973 | 0.65973 | 0.65973 | 0.65973 | 0.65973 | 0.65973 | 0.65973 | 0.65973 | 0.65973 | 0.65973 | 0.65973 | 0.65973 | 2610.2722 | 3708.5509 | 0.00035965 | 32636.6513 | 18492.6531 | 143.7319 | 203.6618 | 6318.823 | 347.3937 | 5971.4293 | -12521.2238 | FALSE
| 60782327 | NHL031 | NHL | 22KV | 127.03 | 29 | 44485.8086 | 3.333% | Three phase | 97.13 | 0.0012345 | 0.0013361 | 0.0014465 | 0.0015664 | 0.0016967 | 0.0018382 | 0.001992 | 0.0021591 | 0.0023408 | 0.0025384 | 0.0027531 | 0.0029867 | 0.0032406 | 0.0035169 | 0.0038173 | 0.0041442 | 0.0041634 | 0.0041634 | 0.0041634 | 0.0041634 | 0.30797 | 0.30613 | 0.30557 | 0.30407 | 0.30087 | 0.29887 | 0.298 | 0.29753 | 0.2924 | 0.2924 | 0.2924 | 0.2924 | 0.2924 | 0.2924 | 0.2924 | 0.2924 | 0.2924 | 0.2924 | 0.2924 | 0.2924 | 485.9176 | 547.5506 | 0.00013597 | 12338.4239 | 6991.2256 | 26.007 | 29.1084 | 1033.4682 | 55.1154 | 978.3528 | -6012.8728 | FALSE
| 60785366 | NHL031 | NHL | 22KV | 6731.66 | 29 | 44485.8086 | 3.333% | Three phase | 97.13 | 0.062335 | 0.067586 | 0.0733 | 0.079518 | 0.086286 | 0.093655 | 0.10168 | 0.11042 | 0.11993 | 0.1303 | 0.14159 | 0.15389 | 0.1673 | 0.18192 | 0.19784 | 0.21521 | 0.22063 | 0.22063 | 0.22063 | 0.22063 | 0.30797 | 0.30613 | 0.30557 | 0.30407 | 0.30087 | 0.29887 | 0.298 | 0.29753 | 0.2924 | 0.2924 | 0.2924 | 0.2924 | 0.2924 | 0.2924 | 0.2924 | 0.2924 | 0.2924 | 0.2924 | 0.2924 | 0.2924 | 25118.7944 | 1500224.7815 | 0.0072053 | 653846.1358 | 370483.7751 | 1378.1827 | 81742.7883 | 1525343.5759 | 83120.9711 | 1442222.6048 | 1071738.8297 | TRUE
| 60785368 | NHL031 | NHL | 22KV | 1721.82 | 29 | 44485.8086 | 3.333% | Three phase | 97.13 | 0.015985 | 0.017354 | 0.018846 | 0.020471 | 0.022243 | 0.024175 | 0.026281 | 0.028577 | 0.031082 | 0.033814 | 0.036795 | 0.040047 | 0.043596 | 0.047469 | 0.051696 | 0.056311 | 0.056432 | 0.056432 | 0.056432 | 0.056432 | 0.30797 | 0.30613 | 0.30557 | 0.30407 | 0.30087 | 0.29887 | 0.298 | 0.29753 | 0.2924 | 0.2924 | 0.2924 | 0.2924 | 0.2924 | 0.2924 | 0.2924 | 0.2924 | 0.2924 | 0.2924 | 0.2924 | 0.2924 | 6492.288 | 99183.3288 | 0.001843 | 167240.3766 | 94762.1201 | 352.5108 | 5347.867 | 105675.6168 | 5700.3778 | 99975.2391 | 5213.1189 | TRUE
| 60785369 | NHL031 | NHL | 22KV | 77 | 29 | 44485.8086 | 3.333% | Three phase | 97.13 | 0.00071485 | 0.00077607 | 0.00084277 | 0.00091547 | 0.00099471 | 0.0010811 | 0.0011753 | 0.001278 | 0.00139 | 0.0015122 | 0.0016455 | 0.0017909 | 0.0019496 | 0.0021228 | 0.0023119 | 0.0025182 | 0.0025237 | 0.0025237 | 0.0025237 | 0.0025237 | 0.30797 | 0.30613 | 0.30557 | 0.30407 | 0.30087 | 0.29887 | 0.298 | 0.29753 | 0.2924 | 0.2924 | 0.2924 | 0.2924 | 0.2924 | 0.2924 | 0.2924 | 0.2924 | 0.2924 | 0.2924 | 0.2924 | 0.2924 | 290.3359 | 198.3557 | 8.2418e-05 | 7479.01 | 4237.7735 | 15.7643 | 10.6951 | 488.6916 | 26.4595 | 462.2321 | -3775.5414 | FALSE
| 60391979 | BBD013 | BBD | 22KV | 941.7 | 1 | 52622.2251 | 50% | Three phase | 97.13 | 0.0051978 | 0.005661 | 0.006168 | 0.006723 | 0.0073308 | 0.0079963 | 0.0087254 | 0.0095242 | 0.010399 | 0.011359 | 0.012411 | 0.013564 | 0.014828 | 0.016215 | 0.017737 | 0.019406 | 0.021238 | 0.023248 | 0.025454 | 0.027877 | 5.821 | 5.8925 | 6.0125 | 6.1035 | 6.122 | 6.1535 | 6.275 | 6.433 | 6.4495 | 6.4495 | 6.4495 | 6.4495 | 6.4495 | 6.4495 | 6.4495 | 6.4495 | 6.4495 | 6.4495 | 6.4495 | 6.4495 | 59415.0023 | 19489.2621 | 0.001008 | 91467.321 | 51827.4201 | 4811.9592 | 1599.6694 | 78904.2644 | 6411.6286 | 72492.6358 | 20665.2156 | TRUE
| 60392018 | BBD013 | BBD | 22KV | 395.5 | 1 | 52622.2251 | 50% | Three phase | 97.13 | 0.0021077 | 0.0022942 | 0.0024982 | 0.0027214 | 0.0029657 | 0.0032331 | 0.0035258 | 0.0038464 | 0.0041975 | 0.0045821 | 0.0050035 | 0.0054653 | 0.0059714 | 0.0065263 | 0.0071346 | 0.0078017 | 0.0085333 | 0.0093357 | 0.010216 | 0.011182 | 5.821 | 5.8925 | 6.0125 | 6.1035 | 6.122 | 6.1535 | 6.275 | 6.433 | 6.4495 | 6.4495 | 6.4495 | 6.4495 | 6.4495 | 6.4495 | 6.4495 | 6.4495 | 6.4495 | 6.4495 | 6.4495 | 6.4495 | 23935.7012 | 3297.6952 | 0.00042333 | 38414.915 | 21766.746 | 2020.9513 | 282.1617 | 27233.3963 | 2303.113 | 24930.2833 | 3163.5374 | TRUE
| 60392075 | BBD013 | BBD | 22KV | 110.38 | 1 | 52622.2251 | 50% | Three phase | 97.13 | 0.00060925 | 0.00066355 | 0.00072297 | 0.00078803 | 0.00085926 | 0.00093728 | 0.0010227 | 0.0011164 | 0.001219 | 0.0013314 | 0.0014547 | 0.0015899 | 0.0017381 | 0.0019006 | 0.002079 | 0.0022746 | 0.0024893 | 0.002725 | 0.0029836 | 0.0032675 | 5.821 | 5.8925 | 6.0125 | 6.1035 | 6.122 | 6.1535 | 6.275 | 6.433 | 6.4495 | 6.4495 | 6.4495 | 6.4495 | 6.4495 | 6.4495 | 6.4495 | 6.4495 | 6.4495 | 6.4495 | 6.4495 | 6.4495 | 6964.2433 | 267.7633 | 0.00011815 | 10721.2094 | 6074.8759 | 564.0268 | 21.9779 | 7232.0066 | 586.0047 | 6646.0019 | 571.126 | TRUE
| 60392076 | BBD013 | BBD | 22KV | 4225.29 | 1 | 52622.2251 | 50% | Three phase | 97.13 | 0.028758 | 0.031334 | 0.034153 | 0.037239 | 0.040617 | 0.044317 | 0.048369 | 0.052809 | 0.057673 | 0.063003 | 0.068846 | 0.07525 | 0.082272 | 0.089972 | 0.098417 | 0.10768 | 0.11784 | 0.12899 | 0.13848 | 0.13848 | 5.821 | 5.8925 | 6.0125 | 6.1035 | 6.122 | 6.1535 | 6.275 | 6.433 | 6.4495 | 6.4495 | 6.4495 | 6.4495 | 6.4495 | 6.4495 | 6.4495 | 6.4495 | 6.4495 | 6.4495 | 6.4495 | 6.4495 | 326209.2972 | 480166.8435 | 0.0045226 | 410402.4177 | 232543.1454 | 21590.6584 | 32204.6176 | 806376.1407 | 53795.276 | 752580.8648 | 520037.7194 | TRUE
| 60392112 | BBD014 | BBD | 22KV | 1445.38 | 4 | 52622.2251 | 20% | Three phase | 97.13 | 0.010934 | 0.011915 | 0.012989 | 0.014165 | 0.015453 | 0.016862 | 0.018406 | 0.020098 | 0.021951 | 0.023981 | 0.026206 | 0.028645 | 0.03132 | 0.034251 | 0.037467 | 0.040993 | 0.044861 | 0.047372 | 0.047372 | 0.047372 | 2.251 | 2.2338 | 2.2252 | 2.2126 | 2.1874 | 2.1654 | 2.1614 | 2.162 | 2.1422 | 2.1422 | 2.1422 | 2.1422 | 2.1422 | 2.1422 | 2.1422 | 2.1422 | 2.1422 | 2.1422 | 2.1422 | 2.1422 | 41391.7319 | 61419.0219 | 0.0015471 | 140389.7594 | 79547.9627 | 2555.9127 | 3768.5058 | 102810.7538 | 6324.4185 | 96486.3352 | 16938.3725 | TRUE
| 60392128 | BBD014 | BBD | 22KV | 7058.15 | 4 | 52622.2251 | 20% | Three phase | 97.13 | 0.059376 | 0.064718 | 0.070564 | 0.076963 | 0.083968 | 0.091639 | 0.10004 | 0.10924 | 0.11932 | 0.13037 | 0.14247 | 0.15574 | 0.17028 | 0.18623 | 0.20371 | 0.22288 | 0.23133 | 0.23133 | 0.23133 | 0.23133 | 2.251 | 2.2338 | 2.2252 | 2.2126 | 2.1874 | 2.1654 | 2.1614 | 2.162 | 2.1422 | 2.1422 | 2.1422 | 2.1422 | 2.1422 | 2.1422 | 2.1422 | 2.1422 | 2.1422 | 2.1422 | 2.1422 | 2.1422 | 219499.5468 | 1590214.8405 | 0.0075548 | 685558.1095 | 388452.4853 | 12481.1576 | 89864.2326 | 1809714.3874 | 102345.3902 | 1707368.9972 | 1318916.5119 | TRUE
| 60392147 | BBD014 | BBD | 22KV | 357.69 | 4 | 52622.2251 | 20% | Three phase | 97.13 | 0.0027058 | 0.0029487 | 0.0032145 | 0.0035055 | 0.0038241 | 0.004173 | 0.0045551 | 0.0049736 | 0.0054321 | 0.0059346 | 0.0064853 | 0.0070889 | 0.0077507 | 0.0084763 | 0.0092719 | 0.010145 | 0.011102 | 0.011723 | 0.011723 | 0.011723 | 2.251 | 2.2338 | 2.2252 | 2.2126 | 2.1874 | 2.1654 | 2.1614 | 2.162 | 2.1422 | 2.1422 | 2.1422 | 2.1422 | 2.1422 | 2.1422 | 2.1422 | 2.1422 | 2.1422 | 2.1422 | 2.1422 | 2.1422 | 10243.2638 | 3761.425 | 0.00038286 | 34742.4297 | 19685.834 | 632.5149 | 230.7909 | 14004.6888 | 863.3058 | 13141.383 | -6544.4511 | FALSE
| 60392149 | BBD014 | BBD | 22KV | 3558.27 | 4 | 52622.2251 | 20% | Three phase | 97.13 | 0.026917 | 0.029333 | 0.031978 | 0.034873 | 0.038042 | 0.041512 | 0.045313 | 0.049477 | 0.054038 | 0.059037 | 0.064515 | 0.07052 | 0.077103 | 0.084321 | 0.092236 | 0.10092 | 0.11044 | 0.11662 | 0.11662 | 0.11662 | 2.251 | 2.2338 | 2.2252 | 2.2126 | 2.1874 | 2.1654 | 2.1614 | 2.162 | 2.1422 | 2.1422 | 2.1422 | 2.1422 | 2.1422 | 2.1422 | 2.1422 | 2.1422 | 2.1422 | 2.1422 | 2.1422 | 2.1422 | 101899.1253 | 372234.4911 | 0.0038087 | 345614.7651 | 195833.0193 | 6292.2053 | 22839.3059 | 474133.6164 | 29131.5111 | 445002.1052 | 249169.086 | TRUE
| 60392183 | BBD014 | BBD | 22KV | 243.26 | 4 | 52622.2251 | 20% | Three phase | 97.13 | 0.0017757 | 0.0019341 | 0.0021073 | 0.0022968 | 0.0025042 | 0.0027311 | 0.0029796 | 0.0032516 | 0.0035495 | 0.0038757 | 0.0042331 | 0.0046246 | 0.0050536 | 0.0055238 | 0.0060391 | 0.006604 | 0.0072234 | 0.0079025 | 0.0079728 | 0.0079728 | 2.251 | 2.2338 | 2.2252 | 2.2126 | 2.1874 | 2.1654 | 2.1614 | 2.162 | 2.1422 | 2.1422 | 2.1422 | 2.1422 | 2.1422 | 2.1422 | 2.1422 | 2.1422 | 2.1422 | 2.1422 | 2.1422 | 2.1422 | 6741.4245 | 1683.6139 | 0.00026038 | 23627.8438 | 13388.0623 | 430.1646 | 106.7447 | 8425.0384 | 536.9094 | 7888.1291 | -5499.9332 | FALSE
| 60392209 | BBD014 | BBD | 22KV | 5947.59 | 4 | 52622.2251 | 20% | Three phase | 97.13 | 0.043416 | 0.047287 | 0.051522 | 0.056156 | 0.061226 | 0.066775 | 0.072849 | 0.0795 | 0.086783 | 0.094759 | 0.1035 | 0.11307 | 0.12356 | 0.13505 | 0.14765 | 0.16147 | 0.17661 | 0.19321 | 0.19493 | 0.19493 | 2.251 | 2.2338 | 2.2252 | 2.2126 | 2.1874 | 2.1654 | 2.1614 | 2.162 | 2.1422 | 2.1422 | 2.1422 | 2.1422 | 2.1422 | 2.1422 | 2.1422 | 2.1422 | 2.1422 | 2.1422 | 2.1422 | 2.1422 | 164824.5867 | 1006429.0224 | 0.0063661 | 577689.4167 | 327331.6828 | 10517.318 | 63809.7654 | 1171253.6091 | 74327.0834 | 1096926.5257 | 769594.8429 | TRUE
| 60392210 | BBD014 | BBD | 22KV | 5156.07 | 4 | 52622.2251 | 20% | Three phase | 97.13 | 0.037638 | 0.040994 | 0.044666 | 0.048682 | 0.053078 | 0.057888 | 0.063154 | 0.06892 | 0.075234 | 0.082149 | 0.089723 | 0.098022 | 0.10712 | 0.11708 | 0.128 | 0.13998 | 0.1531 | 0.1675 | 0.16899 | 0.16899 | 2.251 | 2.2338 | 2.2252 | 2.2126 | 2.1874 | 2.1654 | 2.1614 | 2.162 | 2.1422 | 2.1422 | 2.1422 | 2.1422 | 2.1422 | 2.1422 | 2.1422 | 2.1422 | 2.1422 | 2.1422 | 2.1422 | 2.1422 | 142889.3227 | 756377.7004 | 0.0055189 | 500809.0791 | 283769.5722 | 9117.6473 | 47955.9736 | 899267.0232 | 57073.6209 | 842193.4023 | 558423.8301 | TRUE
| 60392211 | BBD014 | BBD | 22KV | 637.3 | 4 | 52622.2251 | 20% | Three phase | 97.13 | 0.0046521 | 0.005067 | 0.0055208 | 0.0060172 | 0.0065605 | 0.0071551 | 0.007806 | 0.0085186 | 0.009299 | 0.010154 | 0.01109 | 0.012116 | 0.01324 | 0.014471 | 0.015821 | 0.017301 | 0.018924 | 0.020703 | 0.020887 | 0.020887 | 2.251 | 2.2338 | 2.2252 | 2.2126 | 2.1874 | 2.1654 | 2.1614 | 2.162 | 2.1422 | 2.1422 | 2.1422 | 2.1422 | 2.1422 | 2.1422 | 2.1422 | 2.1422 | 2.1422 | 2.1422 | 2.1422 | 2.1422 | 17661.3904 | 11555.5054 | 0.00068214 | 61900.949 | 35074.4556 | 1126.9584 | 732.6439 | 29216.8958 | 1859.6023 | 27357.2935 | -7717.1622 | FALSE
| 60392225 | BBD014 | BBD | 22KV | 395.24 | 4 | 52622.2251 | 20% | Single phase | 44.74 | 0.0028851 | 0.0031424 | 0.0034239 | 0.0037318 | 0.0040687 | 0.0044374 | 0.0048411 | 0.0052831 | 0.0057671 | 0.0062971 | 0.0068778 | 0.0075139 | 0.0082109 | 0.0089748 | 0.0098121 | 0.01073 | 0.011736 | 0.01284 | 0.012954 | 0.012954 | 2.251 | 2.2338 | 2.2252 | 2.2126 | 2.1874 | 2.1654 | 2.1614 | 2.162 | 2.1422 | 2.1422 | 2.1422 | 2.1422 | 2.1422 | 2.1422 | 2.1422 | 2.1422 | 2.1422 | 2.1422 | 2.1422 | 2.1422 | 10953.2213 | 2047.2245 | 0.00042305 | 17683.0376 | 10019.6027 | 698.9158 | 129.7984 | 13000.4459 | 828.7143 | 12171.7316 | 2152.1289 | TRUE
| 60392250 | BBD014 | BBD | 22KV | 394.23 | 4 | 52622.2251 | 20% | Three phase | 97.13 | 0.0029822 | 0.0032499 | 0.0035429 | 0.0038636 | 0.0042148 | 0.0045993 | 0.0050204 | 0.0054817 | 0.0059871 | 0.0065409 | 0.0071478 | 0.0078131 | 0.0085425 | 0.0093422 | 0.010219 | 0.011181 | 0.012236 | 0.012921 | 0.012921 | 0.012921 | 2.251 | 2.2338 | 2.2252 | 2.2126 | 2.1874 | 2.1654 | 2.1614 | 2.162 | 2.1422 | 2.1422 | 2.1422 | 2.1422 | 2.1422 | 2.1422 | 2.1422 | 2.1422 | 2.1422 | 2.1422 | 2.1422 | 2.1422 | 11289.6695 | 4569.1788 | 0.00042197 | 38291.5599 | 21696.8502 | 697.1298 | 280.3525 | 15858.8483 | 977.4823 | 14881.366 | -6815.4842 | FALSE
| 60392255 | BBD014 | BBD | 22KV | 400.89 | 4 | 52622.2251 | 20% | Single phase | 44.74 | 0.0029264 | 0.0031874 | 0.0034728 | 0.0037851 | 0.0041269 | 0.0045009 | 0.0049103 | 0.0053586 | 0.0058495 | 0.0063871 | 0.0069761 | 0.0076213 | 0.0083283 | 0.0091031 | 0.0099524 | 0.010883 | 0.011904 | 0.013023 | 0.013139 | 0.013139 | 2.251 | 2.2338 | 2.2252 | 2.2126 | 2.1874 | 2.1654 | 2.1614 | 2.162 | 2.1422 | 2.1422 | 2.1422 | 2.1422 | 2.1422 | 2.1422 | 2.1422 | 2.1422 | 2.1422 | 2.1422 | 2.1422 | 2.1422 | 11109.7989 | 2106.1735 | 0.0004291 | 17935.8186 | 10162.8341 | 708.9069 | 133.5359 | 13215.9724 | 842.4428 | 12373.5295 | 2210.6955 | TRUE
| 60392298 | BBD014 | BBD | 22KV | 3834.43 | 4 | 52622.2251 | 20% | Three phase | 97.13 | 0.029006 | 0.03161 | 0.03446 | 0.037579 | 0.040994 | 0.044734 | 0.04883 | 0.053317 | 0.058232 | 0.063619 | 0.069522 | 0.075993 | 0.083087 | 0.090865 | 0.099395 | 0.10875 | 0.11901 | 0.12567 | 0.12567 | 0.12567 | 2.251 | 2.2338 | 2.2252 | 2.2126 | 2.1874 | 2.1654 | 2.1614 | 2.162 | 2.1422 | 2.1422 | 2.1422 | 2.1422 | 2.1422 | 2.1422 | 2.1422 | 2.1422 | 2.1422 | 2.1422 | 2.1422 | 2.1422 | 109807.5927 | 432255.4142 | 0.0041042 | 372438.1859 | 211031.7666 | 6780.548 | 26522.0281 | 542063.007 | 33302.5761 | 508760.4309 | 297728.6643 | TRUE
| 60392311 | BBD021 | BBD | 22KV | 49.12 | 3 | 52622.2251 | 25% | Three phase | 97.13 | 0.00055656 | 0.00061122 | 0.00067148 | 0.00073793 | 0.00081121 | 0.00089204 | 0.00098122 | 0.0010796 | 0.0011882 | 0.0013081 | 0.0014404 | 0.0015865 | 0.0016099 | 0.0016099 | 0.0016099 | 0.0016099 | 0.0016099 | 0.0016099 | 0.0016099 | 0.0016099 | 1.9872 | 1.9972 | 2.0238 | 2.042 | 2.037 | 2.037 | 2.066 | 2.105 | 2.1018 | 2.1018 | 2.1018 | 2.1018 | 2.1018 | 2.1018 | 2.1018 | 2.1018 | 2.1018 | 2.1018 | 2.1018 | 2.1018 | 1841.0535 | 96.1986 | 5.2576e-05 | 4771.0256 | 2703.3693 | 82.773 | 4.3523 | 1937.2521 | 87.1253 | 1850.1268 | -853.2425 | FALSE
| 60392317 | BBD021 | BBD | 22KV | 190.84 | 3 | 52622.2251 | 25% | Single phase | 44.74 | 0.0021623 | 0.0023747 | 0.0026088 | 0.002867 | 0.0031517 | 0.0034657 | 0.0038122 | 0.0041945 | 0.0046164 | 0.0050821 | 0.0055962 | 0.0061639 | 0.0062547 | 0.0062547 | 0.0062547 | 0.0062547 | 0.0062547 | 0.0062547 | 0.0062547 | 0.0062547 | 1.9872 | 1.9972 | 2.0238 | 2.042 | 2.037 | 2.037 | 2.066 | 2.105 | 2.1018 | 2.1018 | 2.1018 | 2.1018 | 2.1018 | 2.1018 | 2.1018 | 2.1018 | 2.1018 | 2.1018 | 2.1018 | 2.1018 | 7152.8226 | 668.8575 | 0.00020427 | 8538.1816 | 4837.9238 | 321.5878 | 30.2612 | 7821.6801 | 351.8491 | 7469.8311 | 2631.9073 | TRUE
| 60392319 | BBD021 | BBD | 22KV | 350.73 | 3 | 52622.2251 | 25% | Three phase | 97.13 | 0.0040011 | 0.0044092 | 0.0048607 | 0.0053604 | 0.0059134 | 0.0065256 | 0.0072034 | 0.0079541 | 0.0087856 | 0.0097068 | 0.010727 | 0.011495 | 0.011495 | 0.011495 | 0.011495 | 0.011495 | 0.011495 | 0.011495 | 0.011495 | 0.011495 | 1.9872 | 1.9972 | 2.0238 | 2.042 | 2.037 | 2.037 | 2.066 | 2.105 | 2.1018 | 2.1018 | 2.1018 | 2.1018 | 2.1018 | 2.1018 | 2.1018 | 2.1018 | 2.1018 | 2.1018 | 2.1018 | 2.1018 | 13331.8706 | 4974.104 | 0.00037541 | 34066.4049 | 19302.7833 | 591.0213 | 221.8967 | 18305.9746 | 812.918 | 17493.0566 | -1809.7267 | FALSE
| 60392321 | BBD021 | BBD | 22KV | 2714.58 | 3 | 52622.2251 | 25% | Three phase | 97.13 | 0.020535 | 0.022378 | 0.024396 | 0.026604 | 0.029022 | 0.031669 | 0.034569 | 0.037746 | 0.041226 | 0.045039 | 0.049218 | 0.053799 | 0.058821 | 0.064328 | 0.070367 | 0.076989 | 0.084254 | 0.08897 | 0.08897 | 0.08897 | 1.9872 | 1.9972 | 2.0238 | 2.042 | 2.037 | 2.037 | 2.066 | 2.105 | 2.1018 | 2.1018 | 2.1018 | 2.1018 | 2.1018 | 2.1018 | 2.1018 | 2.1018 | 2.1018 | 2.1018 | 2.1018 | 2.1018 | 75102.5553 | 216642.7222 | 0.0029056 | 263667.1554 | 149399.6795 | 4574.3863 | 13292.614 | 291745.2775 | 17867.0003 | 273878.2772 | 124478.5978 | TRUE
| 60392322 | BBD021 | BBD | 22KV | 131.68 | 3 | 52622.2251 | 25% | Three phase | 97.13 | 0.0009961 | 0.0010855 | 0.0011834 | 0.0012905 | 0.0014078 | 0.0015362 | 0.0016769 | 0.001831 | 0.0019998 | 0.0021848 | 0.0023875 | 0.0026097 | 0.0028533 | 0.0031205 | 0.0034134 | 0.0037346 | 0.004087 | 0.0043158 | 0.0043158 | 0.0043158 | 1.9872 | 1.9972 | 2.0238 | 2.042 | 2.037 | 2.037 | 2.066 | 2.105 | 2.1018 | 2.1018 | 2.1018 | 2.1018 | 2.1018 | 2.1018 | 2.1018 | 2.1018 | 2.1018 | 2.1018 | 2.1018 | 2.1018 | 3643.1067 | 509.7749 | 0.00014095 | 12790.0784 | 7247.1431 | 221.8963 | 31.2784 | 4152.8816 | 253.1747 | 3899.7069 | -3347.4363 | FALSE
| 60392323 | BBD021 | BBD | 22KV | 205.89 | 3 | 52622.2251 | 25% | Three phase | 97.13 | 0.0023329 | 0.002562 | 0.0028146 | 0.0030931 | 0.0034002 | 0.003739 | 0.0041128 | 0.0045253 | 0.0049805 | 0.0054829 | 0.0060376 | 0.00665 | 0.006748 | 0.006748 | 0.006748 | 0.006748 | 0.006748 | 0.006748 | 0.006748 | 0.006748 | 1.9872 | 1.9972 | 2.0238 | 2.042 | 2.037 | 2.037 | 2.066 | 2.105 | 2.1018 | 2.1018 | 2.1018 | 2.1018 | 2.1018 | 2.1018 | 2.1018 | 2.1018 | 2.1018 | 2.1018 | 2.1018 | 2.1018 | 7716.9076 | 1690.1401 | 0.00022038 | 19998.0957 | 11331.3662 | 346.9488 | 76.4673 | 9407.0477 | 423.4161 | 8983.6316 | -2347.7346 | FALSE
| 60392330 | BBD021 | BBD | 22KV | 202.06 | 3 | 52622.2251 | 25% | Three phase | 97.13 | 0.0013752 | 0.0014984 | 0.0016332 | 0.0017808 | 0.0019424 | 0.0021193 | 0.0023131 | 0.0025254 | 0.002758 | 0.0030129 | 0.0032923 | 0.0035986 | 0.0039344 | 0.0043026 | 0.0047065 | 0.0051494 | 0.0056354 | 0.0061686 | 0.0066225 | 0.0066225 | 1.9872 | 1.9972 | 2.0238 | 2.042 | 2.037 | 2.037 | 2.066 | 2.105 | 2.1018 | 2.1018 | 2.1018 | 2.1018 | 2.1018 | 2.1018 | 2.1018 | 2.1018 | 2.1018 | 2.1018 | 2.1018 | 2.1018 | 5114.8617 | 1098.0948 | 0.00021628 | 19626.0878 | 11120.5782 | 340.4948 | 73.6488 | 6212.9565 | 414.1437 | 5798.8128 | -5321.7654 | FALSE
| 60392337 | BBD021 | BBD | 22KV | 37.71 | 3 | 52622.2251 | 25% | Three phase | 97.13 | 0.00025666 | 0.00027965 | 0.00030481 | 0.00033235 | 0.0003625 | 0.00039552 | 0.00043169 | 0.00047131 | 0.00051472 | 0.00056229 | 0.00061443 | 0.00067159 | 0.00073426 | 0.00080299 | 0.00087835 | 0.00096103 | 0.0010517 | 0.0011512 | 0.0012359 | 0.0012359 | 1.9872 | 1.9972 | 2.0238 | 2.042 | 2.037 | 2.037 | 2.066 | 2.105 | 2.1018 | 2.1018 | 2.1018 | 2.1018 | 2.1018 | 2.1018 | 2.1018 | 2.1018 | 2.1018 | 2.1018 | 2.1018 | 2.1018 | 954.575 | 38.2465 | 4.0364e-05 | 3662.7723 | 2075.4083 | 63.5458 | 2.5652 | 992.8216 | 66.111 | 926.7106 | -1148.6977 | FALSE
| 60392341 | BBD021 | BBD | 22KV | 4368.53 | 3 | 52622.2251 | 25% | Three phase | 97.13 | 0.033046 | 0.036013 | 0.03926 | 0.042814 | 0.046704 | 0.050965 | 0.055632 | 0.060743 | 0.066344 | 0.07248 | 0.079206 | 0.086578 | 0.09466 | 0.10352 | 0.11324 | 0.1239 | 0.13559 | 0.14318 | 0.14318 | 0.14318 | 1.9872 | 1.9972 | 2.0238 | 2.042 | 2.037 | 2.037 | 2.066 | 2.105 | 2.1018 | 2.1018 | 2.1018 | 2.1018 | 2.1018 | 2.1018 | 2.1018 | 2.1018 | 2.1018 | 2.1018 | 2.1018 | 2.1018 | 120861.3361 | 561060.1959 | 0.0046759 | 424315.3189 | 240426.5049 | 7361.4864 | 34425.1426 | 681921.5321 | 41786.629 | 640134.9031 | 399708.3982 | TRUE
| 60392349 | BBD021 | BBD | 22KV | 893.92 | 3 | 52622.2251 | 25% | Three phase | 97.13 | 0.0060841 | 0.0066291 | 0.0072255 | 0.0078783 | 0.0085931 | 0.0093759 | 0.010233 | 0.011172 | 0.012201 | 0.013329 | 0.014565 | 0.01592 | 0.017406 | 0.019035 | 0.020821 | 0.022781 | 0.024931 | 0.02729 | 0.029298 | 0.029298 | 1.9872 | 1.9972 | 2.0238 | 2.042 | 2.037 | 2.037 | 2.066 | 2.105 | 2.1018 | 2.1018 | 2.1018 | 2.1018 | 2.1018 | 2.1018 | 2.1018 | 2.1018 | 2.1018 | 2.1018 | 2.1018 | 2.1018 | 22628.3142 | 21491.9802 | 0.00095682 | 86826.4496 | 49197.7991 | 1506.3602 | 1441.4594 | 44120.2944 | 2947.8196 | 41172.4748 | -8025.3243 | FALSE
| 60392366 | BBD021 | BBD | 22KV | 381.53 | 3 | 52622.2251 | 25% | Three phase | 97.13 | 0.0025063 | 0.0027292 | 0.0029731 | 0.0032399 | 0.0035319 | 0.0038515 | 0.0042013 | 0.0045844 | 0.0050039 | 0.0054634 | 0.0059667 | 0.0065183 | 0.0071226 | 0.007785 | 0.0085111 | 0.0093072 | 0.01018 | 0.011137 | 0.012187 | 0.012505 | 1.9872 | 1.9972 | 2.0238 | 2.042 | 2.037 | 2.037 | 2.066 | 2.105 | 2.1018 | 2.1018 | 2.1018 | 2.1018 | 2.1018 | 2.1018 | 2.1018 | 2.1018 | 2.1018 | 2.1018 | 2.1018 | 2.1018 | 9309.2424 | 3773.7073 | 0.00040838 | 37058.0089 | 20997.8927 | 642.9229 | 262.5805 | 13082.9497 | 905.5034 | 12177.4463 | -8820.4464 | FALSE
| 60392393 | BBD021 | BBD | 22KV | 190.21 | 3 | 52622.2251 | 25% | Three phase | 97.13 | 0.0012946 | 0.0014105 | 0.0015374 | 0.0016764 | 0.0018285 | 0.001995 | 0.0021774 | 0.0023773 | 0.0025963 | 0.0028362 | 0.0030992 | 0.0033875 | 0.0037036 | 0.0040503 | 0.0044304 | 0.0048474 | 0.0053049 | 0.0058068 | 0.0062341 | 0.0062341 | 1.9872 | 1.9972 | 2.0238 | 2.042 | 2.037 | 2.037 | 2.066 | 2.105 | 2.1018 | 2.1018 | 2.1018 | 2.1018 | 2.1018 | 2.1018 | 2.1018 | 2.1018 | 2.1018 | 2.1018 | 2.1018 | 2.1018 | 4814.8958 | 973.0739 | 0.00020359 | 18475.0973 | 10468.4014 | 320.5262 | 65.2637 | 5787.9697 | 385.7899 | 5402.1798 | -5066.2216 | FALSE
| 60392394 | BBD021 | BBD | 22KV | 856.91 | 3 | 52622.2251 | 25% | Three phase | 97.13 | 0.0058322 | 0.0063546 | 0.0069263 | 0.0075522 | 0.0082374 | 0.0089877 | 0.0098096 | 0.01071 | 0.011696 | 0.012777 | 0.013962 | 0.015261 | 0.016685 | 0.018247 | 0.019959 | 0.021838 | 0.023899 | 0.02616 | 0.028085 | 0.028085 | 1.9872 | 1.9972 | 2.0238 | 2.042 | 2.037 | 2.037 | 2.066 | 2.105 | 2.1018 | 2.1018 | 2.1018 | 2.1018 | 2.1018 | 2.1018 | 2.1018 | 2.1018 | 2.1018 | 2.1018 | 2.1018 | 2.1018 | 21691.4586 | 19749.2017 | 0.00091721 | 83231.6683 | 47160.916 | 1443.994 | 1324.5719 | 41440.6604 | 2768.5659 | 38672.0945 | -8488.8215 | FALSE
| 60392396 | BBD021 | BBD | 22KV | 591.18 | 3 | 52622.2251 | 25% | Three phase | 97.13 | 0.0040236 | 0.004384 | 0.0047785 | 0.0052102 | 0.0056829 | 0.0062006 | 0.0067676 | 0.0073887 | 0.0080693 | 0.0088151 | 0.0096325 | 0.010529 | 0.011511 | 0.012588 | 0.01377 | 0.015066 | 0.016488 | 0.018048 | 0.019376 | 0.019376 | 1.9872 | 1.9972 | 2.0238 | 2.042 | 2.037 | 2.037 | 2.066 | 2.105 | 2.1018 | 2.1018 | 2.1018 | 2.1018 | 2.1018 | 2.1018 | 2.1018 | 2.1018 | 2.1018 | 2.1018 | 2.1018 | 2.1018 | 14964.8814 | 9399.7995 | 0.00063278 | 57421.3134 | 32536.1944 | 996.2078 | 630.4412 | 24364.6809 | 1626.6489 | 22738.032 | -9798.1624 | FALSE
| 60392411 | BBD021 | BBD | 22KV | 179.19 | 3 | 52622.2251 | 25% | Three phase | 97.13 | 0.0013555 | 0.0014772 | 0.0016104 | 0.0017561 | 0.0019157 | 0.0020905 | 0.0022819 | 0.0024916 | 0.0027213 | 0.002973 | 0.0032489 | 0.0035513 | 0.0038828 | 0.0042463 | 0.0046449 | 0.0050821 | 0.0055616 | 0.0058729 | 0.0058729 | 0.0058729 | 1.9872 | 1.9972 | 2.0238 | 2.042 | 2.037 | 2.037 | 2.066 | 2.105 | 2.1018 | 2.1018 | 2.1018 | 2.1018 | 2.1018 | 2.1018 | 2.1018 | 2.1018 | 2.1018 | 2.1018 | 2.1018 | 2.1018 | 4957.5356 | 943.9877 | 0.0001918 | 17404.7247 | 9861.9044 | 301.9562 | 57.9205 | 5901.5233 | 359.8768 | 5541.6465 | -4320.2579 | FALSE
| 60432663 | MBN013 | MBN | 22KV | 628.87 | 2 | 42126.3122 | 33.33% | Three phase | 97.13 | 0.0056323 | 0.0061116 | 0.0066335 | 0.0072021 | 0.0078216 | 0.0084966 | 0.0092322 | 0.010034 | 0.010908 | 0.011861 | 0.0129 | 0.014034 | 0.01527 | 0.016618 | 0.018089 | 0.019695 | 0.020611 | 0.020611 | 0.020611 | 0.020611 | 1.2733 | 1.2813 | 1.298 | 1.3113 | 1.3123 | 1.3157 | 1.3323 | 1.3533 | 1.3543 | 1.3543 | 1.3543 | 1.3543 | 1.3543 | 1.3543 | 1.3543 | 1.3543 | 1.3543 | 1.3543 | 1.3543 | 1.3543 | 9899.5172 | 12838.1163 | 0.00067312 | 61082.1431 | 34610.502 | 546.0592 | 713.3897 | 22737.6335 | 1259.4489 | 21478.1845 | -13132.3174 | FALSE
| 60432664 | MBN013 | MBN | 22KV | 433.75 | 2 | 42126.3122 | 33.33% | Three phase | 97.13 | 0.0053852 | 0.00587 | 0.0064001 | 0.0069801 | 0.0076145 | 0.0083087 | 0.0090685 | 0.0099 | 0.01081 | 0.011807 | 0.012898 | 0.014093 | 0.014216 | 0.014216 | 0.014216 | 0.014216 | 0.014216 | 0.014216 | 0.014216 | 0.014216 | 1.2733 | 1.2813 | 1.298 | 1.3113 | 1.3123 | 1.3157 | 1.3323 | 1.3533 | 1.3543 | 1.3543 | 1.3543 | 1.3543 | 1.3543 | 1.3543 | 1.3543 | 1.3543 | 1.3543 | 1.3543 | 1.3543 | 1.3543 | 8586.5375 | 7688.6194 | 0.00046427 | 42130.1375 | 23871.8737 | 376.633 | 339.3783 | 16275.1569 | 716.0113 | 15559.1456 | -8312.7281 | FALSE
| 60432671 | MBN013 | MBN | 22KV | 1415.14 | 2 | 42126.3122 | 33.33% | Three phase | 97.13 | 0.017722 | 0.019401 | 0.021246 | 0.023273 | 0.025501 | 0.02795 | 0.030642 | 0.033603 | 0.036858 | 0.040439 | 0.044378 | 0.046381 | 0.046381 | 0.046381 | 0.046381 | 0.046381 | 0.046381 | 0.046381 | 0.046381 | 0.046381 | 1.2733 | 1.2813 | 1.298 | 1.3113 | 1.3123 | 1.3157 | 1.3323 | 1.3533 | 1.3543 | 1.3543 | 1.3543 | 1.3543 | 1.3543 | 1.3543 | 1.3543 | 1.3543 | 1.3543 | 1.3543 | 1.3543 | 1.3543 | 28505.691 | 83278.2041 | 0.0015147 | 137452.5482 | 77883.6735 | 1228.7917 | 3612.4672 | 111783.895 | 4841.2589 | 106942.6361 | 29058.9626 | TRUE
| 60432675 | MBN013 | MBN | 22KV | 721.36 | 2 | 42126.3122 | 33.33% | Single phase | 44.74 | 0.0042771 | 0.004584 | 0.0049142 | 0.0052695 | 0.0056519 | 0.0060634 | 0.0065065 | 0.0069834 | 0.007497 | 0.0080501 | 0.0086458 | 0.0092874 | 0.0099786 | 0.010723 | 0.011526 | 0.01239 | 0.013322 | 0.014327 | 0.01541 | 0.016577 | 1.2733 | 1.2813 | 1.298 | 1.3113 | 1.3123 | 1.3157 | 1.3323 | 1.3533 | 1.3543 | 1.3543 | 1.3543 | 1.3543 | 1.3543 | 1.3543 | 1.3543 | 1.3543 | 1.3543 | 1.3543 | 1.3543 | 1.3543 | 6857.7666 | 4701.767 | 0.00077212 | 32273.6464 | 18286.9665 | 626.37 | 432.3663 | 11559.5336 | 1058.7362 | 10500.7974 | -7786.1691 | FALSE
| 60432677 | MBN013 | MBN | 22KV | 154.97 | 2 | 42126.3122 | 33.33% | Three phase | 97.13 | 0.00084975 | 0.00091067 | 0.00097623 | 0.0010468 | 0.0011227 | 0.0012044 | 0.0012924 | 0.0013872 | 0.0014892 | 0.0015991 | 0.0017174 | 0.001845 | 0.0019823 | 0.0021304 | 0.0022899 | 0.0024618 | 0.0026472 | 0.002847 | 0.0030624 | 0.0032946 | 1.2733 | 1.2813 | 1.298 | 1.3113 | 1.3123 | 1.3157 | 1.3323 | 1.3533 | 1.3543 | 1.3543 | 1.3543 | 1.3543 | 1.3543 | 1.3543 | 1.3543 | 1.3543 | 1.3543 | 1.3543 | 1.3543 | 1.3543 | 1362.461 | 435.6674 | 0.00016587 | 15052.2361 | 8528.932 | 134.5633 | 43.3212 | 1798.1284 | 177.8844 | 1620.244 | -6908.6881 | FALSE
| 60432681 | MBN013 | MBN | 22KV | 523.43 | 2 | 42126.3122 | 33.33% | Three phase | 97.13 | 0.0058838 | 0.0064409 | 0.007053 | 0.0077256 | 0.0084649 | 0.0092776 | 0.010171 | 0.011154 | 0.012235 | 0.013424 | 0.014732 | 0.016171 | 0.017155 | 0.017155 | 0.017155 | 0.017155 | 0.017155 | 0.017155 | 0.017155 | 0.017155 | 1.2733 | 1.2813 | 1.298 | 1.3113 | 1.3123 | 1.3157 | 1.3323 | 1.3533 | 1.3543 | 1.3543 | 1.3543 | 1.3543 | 1.3543 | 1.3543 | 1.3543 | 1.3543 | 1.3543 | 1.3543 | 1.3543 | 1.3543 | 9956.7453 | 10753.5568 | 0.00056026 | 50840.7559 | 28807.504 | 454.5038 | 494.2223 | 20710.302 | 948.726 | 19761.576 | -9045.928 | FALSE
| 60432685 | MBN013 | MBN | 22KV | 21.03 | 2 | 42126.3122 | 33.33% | Single phase | 44.74 | 0.00012469 | 0.00013364 | 0.00014326 | 0.00015362 | 0.00016477 | 0.00017677 | 0.00018968 | 0.00020359 | 0.00021856 | 0.00023469 | 0.00025205 | 0.00027076 | 0.00029091 | 0.00031262 | 0.00033601 | 0.00036122 | 0.00038839 | 0.00041767 | 0.00044924 | 0.00048327 | 1.2733 | 1.2813 | 1.298 | 1.3113 | 1.3123 | 1.3157 | 1.3323 | 1.3533 | 1.3543 | 1.3543 | 1.3543 | 1.3543 | 1.3543 | 1.3543 | 1.3543 | 1.3543 | 1.3543 | 1.3543 | 1.3543 | 1.3543 | 199.9263 | 3.9961 | 2.251e-05 | 940.8822 | 533.1248 | 18.2607 | 0.36747 | 203.9224 | 18.6282 | 185.2942 | -347.8306 | FALSE
| 60432704 | MBN013 | MBN | 22KV | 86.14 | 2 | 42126.3122 | 33.33% | Three phase | 97.13 | 0.0010787 | 0.0011809 | 0.0012932 | 0.0014166 | 0.0015523 | 0.0017013 | 0.0018652 | 0.0020454 | 0.0022436 | 0.0024615 | 0.0027013 | 0.0028232 | 0.0028232 | 0.0028232 | 0.0028232 | 0.0028232 | 0.0028232 | 0.0028232 | 0.0028232 | 0.0028232 | 1.2733 | 1.2813 | 1.298 | 1.3113 | 1.3123 | 1.3157 | 1.3323 | 1.3533 | 1.3543 | 1.3543 | 1.3543 | 1.3543 | 1.3543 | 1.3543 | 1.3543 | 1.3543 | 1.3543 | 1.3543 | 1.3543 | 1.3543 | 1735.15 | 308.5619 | 9.2201e-05 | 8366.7782 | 4740.8028 | 74.7969 | 13.3849 | 2043.7119 | 88.1818 | 1955.5301 | -2785.2727 | FALSE
| 60432707 | MBN013 | MBN | 22KV | 29.98 | 2 | 42126.3122 | 33.33% | Three phase | 97.13 | 0.00026851 | 0.00029136 | 0.00031624 | 0.00034335 | 0.00037288 | 0.00040506 | 0.00044013 | 0.00047835 | 0.00052002 | 0.00056545 | 0.00061499 | 0.00066902 | 0.00072795 | 0.00079224 | 0.00086237 | 0.0009389 | 0.00098259 | 0.00098259 | 0.00098259 | 0.00098259 | 1.2733 | 1.2813 | 1.298 | 1.3113 | 1.3123 | 1.3157 | 1.3323 | 1.3533 | 1.3543 | 1.3543 | 1.3543 | 1.3543 | 1.3543 | 1.3543 | 1.3543 | 1.3543 | 1.3543 | 1.3543 | 1.3543 | 1.3543 | 471.9378 | 29.1771 | 3.209e-05 | 2911.9574 | 1649.9799 | 26.0322 | 1.6213 | 501.1149 | 27.6535 | 473.4615 | -1176.5184 | FALSE
| 60432708 | MBN013 | MBN | 22KV | 381.69 | 2 | 42126.3122 | 33.33% | Covered | 390 | 0.0022631 | 0.0024255 | 0.0026002 | 0.0027882 | 0.0029905 | 0.0032083 | 0.0034427 | 0.0036951 | 0.0039669 | 0.0042595 | 0.0045747 | 0.0049142 | 0.0052799 | 0.005674 | 0.0060985 | 0.0065561 | 0.0070492 | 0.0075807 | 0.0081536 | 0.0087713 | 1.2733 | 1.2813 | 1.298 | 1.3113 | 1.3123 | 1.3157 | 1.3323 | 1.3533 | 1.3543 | 1.3543 | 1.3543 | 1.3543 | 1.3543 | 1.3543 | 1.3543 | 1.3543 | 1.3543 | 1.3543 | 1.3543 | 1.3543 | 3628.6195 | 11474.8544 | 0.00040855 | 148859.1 | 84346.8796 | 331.4283 | 1055.2075 | 15103.4738 | 1386.6359 | 13716.8379 | -70630.0417 | FALSE
| 60432709 | MBN013 | MBN | 22KV | 97.41 | 2 | 42126.3122 | 33.33% | Three phase | 97.13 | 0.00079438 | 0.00086934 | 0.00095173 | 0.0010423 | 0.0011419 | 0.0012514 | 0.0013718 | 0.0015044 | 0.0016502 | 0.0018106 | 0.0019873 | 0.0021817 | 0.0023959 | 0.0026317 | 0.0028914 | 0.0031774 | 0.0031926 | 0.0031926 | 0.0031926 | 0.0031926 | 1.2733 | 1.2813 | 1.298 | 1.3113 | 1.3123 | 1.3157 | 1.3323 | 1.3533 | 1.3543 | 1.3543 | 1.3543 | 1.3543 | 1.3543 | 1.3543 | 1.3543 | 1.3543 | 1.3543 | 1.3543 | 1.3543 | 1.3543 | 1514.4937 | 304.0616 | 0.00010426 | 9461.4333 | 5361.0587 | 84.5829 | 17.1164 | 1818.5553 | 101.6993 | 1716.856 | -3644.2027 | FALSE
| 60432710 | MBN013 | MBN | 22KV | 308.22 | 2 | 42126.3122 | 33.33% | Three phase | 97.13 | 0.0025135 | 0.0027507 | 0.0030114 | 0.003298 | 0.0036131 | 0.0039596 | 0.0043407 | 0.00476 | 0.0052214 | 0.0057292 | 0.0062881 | 0.0069034 | 0.0075809 | 0.008327 | 0.0091487 | 0.010054 | 0.010102 | 0.010102 | 0.010102 | 0.010102 | 1.2733 | 1.2813 | 1.298 | 1.3113 | 1.3123 | 1.3157 | 1.3323 | 1.3533 | 1.3543 | 1.3543 | 1.3543 | 1.3543 | 1.3543 | 1.3543 | 1.3543 | 1.3543 | 1.3543 | 1.3543 | 1.3543 | 1.3543 | 4792.0874 | 3044.2209 | 0.00032991 | 29937.4086 | 16963.2021 | 267.633 | 171.3668 | 7836.3083 | 438.9998 | 7397.3085 | -9565.8936 | FALSE
| 60432716 | MBN013 | MBN | 22KV | 375.86 | 2 | 42126.3122 | 33.33% | Three phase | 97.13 | 0.0035174 | 0.0037923 | 0.0040897 | 0.0044114 | 0.0047595 | 0.0051363 | 0.005544 | 0.0059854 | 0.0064633 | 0.0069807 | 0.007541 | 0.0081478 | 0.008805 | 0.0095169 | 0.010288 | 0.011124 | 0.012029 | 0.012319 | 0.012319 | 0.012319 | 1.2733 | 1.2813 | 1.298 | 1.3113 | 1.3123 | 1.3157 | 1.3323 | 1.3533 | 1.3543 | 1.3543 | 1.3543 | 1.3543 | 1.3543 | 1.3543 | 1.3543 | 1.3543 | 1.3543 | 1.3543 | 1.3543 | 1.3543 | 5851.8824 | 4537.4245 | 0.00040231 | 36507.2818 | 20685.8385 | 326.366 | 254.834 | 10389.3069 | 581.2 | 9808.1069 | -10877.7317 | FALSE
| 60432717 | MBN013 | MBN | 22KV | 786.44 | 2 | 42126.3122 | 33.33% | Three phase | 97.13 | 0.0073597 | 0.0079349 | 0.0085571 | 0.0092303 | 0.0099587 | 0.010747 | 0.0116 | 0.012524 | 0.013524 | 0.014606 | 0.015779 | 0.017048 | 0.018423 | 0.019913 | 0.021527 | 0.023275 | 0.02517 | 0.025775 | 0.025775 | 0.025775 | 1.2733 | 1.2813 | 1.298 | 1.3113 | 1.3123 | 1.3157 | 1.3323 | 1.3533 | 1.3543 | 1.3543 | 1.3543 | 1.3543 | 1.3543 | 1.3543 | 1.3543 | 1.3543 | 1.3543 | 1.3543 | 1.3543 | 1.3543 | 12244.3314 | 19864.9913 | 0.00084178 | 76386.9172 | 43282.5276 | 682.8801 | 1115.6714 | 32109.3227 | 1798.5515 | 30310.7712 | -12971.7564 | FALSE
| 60432718 | MBN013 | MBN | 22KV | 912.84 | 2 | 42126.3122 | 33.33% | Three phase | 97.13 | 0.0085426 | 0.0092102 | 0.0099324 | 0.010714 | 0.011559 | 0.012474 | 0.013465 | 0.014537 | 0.015697 | 0.016954 | 0.018315 | 0.019788 | 0.021384 | 0.023113 | 0.024987 | 0.027016 | 0.029215 | 0.029918 | 0.029918 | 0.029918 | 1.2733 | 1.2813 | 1.298 | 1.3113 | 1.3123 | 1.3157 | 1.3323 | 1.3533 | 1.3543 | 1.3543 | 1.3543 | 1.3543 | 1.3543 | 1.3543 | 1.3543 | 1.3543 | 1.3543 | 1.3543 | 1.3543 | 1.3543 | 14212.2927 | 26763.7223 | 0.00097707 | 88664.1492 | 50239.0806 | 792.6355 | 1503.1227 | 40976.015 | 2295.7582 | 38680.2568 | -11558.8238 | FALSE
| 60432719 | MBN013 | MBN | 22KV | 283.61 | 2 | 42126.3122 | 33.33% | Three phase | 97.13 | 0.0026541 | 0.0028615 | 0.0030859 | 0.0033287 | 0.0035914 | 0.0038756 | 0.0041833 | 0.0045164 | 0.004877 | 0.0052674 | 0.0056902 | 0.006148 | 0.0066439 | 0.0071811 | 0.0077631 | 0.0083936 | 0.0090768 | 0.0092953 | 0.0092953 | 0.0092953 | 1.2733 | 1.2813 | 1.298 | 1.3113 | 1.3123 | 1.3157 | 1.3323 | 1.3533 | 1.3543 | 1.3543 | 1.3543 | 1.3543 | 1.3543 | 1.3543 | 1.3543 | 1.3543 | 1.3543 | 1.3543 | 1.3543 | 1.3543 | 4415.6132 | 2583.4512 | 0.00030357 | 27547.0393 | 15608.7657 | 246.2637 | 145.0936 | 6999.0644 | 391.3573 | 6607.7071 | -9001.0585 | FALSE
| 60432722 | MBN013 | MBN | 22KV | 248.7 | 2 | 42126.3122 | 33.33% | Three phase | 97.13 | 0.0014746 | 0.0015804 | 0.0016942 | 0.0018167 | 0.0019486 | 0.0020905 | 0.0022432 | 0.0024076 | 0.0025847 | 0.0027754 | 0.0029808 | 0.003202 | 0.0034403 | 0.003697 | 0.0039737 | 0.0042718 | 0.0045931 | 0.0049394 | 0.0053127 | 0.0057152 | 1.2733 | 1.2813 | 1.298 | 1.3113 | 1.3123 | 1.3157 | 1.3323 | 1.3533 | 1.3543 | 1.3543 | 1.3543 | 1.3543 | 1.3543 | 1.3543 | 1.3543 | 1.3543 | 1.3543 | 1.3543 | 1.3543 | 1.3543 | 2364.3209 | 1213.2938 | 0.0002662 | 24156.231 | 13687.4582 | 215.9507 | 111.5724 | 3577.6147 | 327.5231 | 3250.0916 | -10437.3666 | FALSE
| 60432726 | MBN013 | MBN | 22KV | 2904.51 | 2 | 42126.3122 | 33.33% | Three phase | 97.13 | 0.036464 | 0.039505 | 0.04281 | 0.046403 | 0.050308 | 0.054554 | 0.059171 | 0.064191 | 0.069652 | 0.075592 | 0.082054 | 0.089084 | 0.095195 | 0.095195 | 0.095195 | 0.095195 | 0.095195 | 0.095195 | 0.095195 | 0.095195 | 1.2733 | 1.2813 | 1.298 | 1.3113 | 1.3123 | 1.3157 | 1.3323 | 1.3533 | 1.3543 | 1.3543 | 1.3543 | 1.3543 | 1.3543 | 1.3543 | 1.3543 | 1.3543 | 1.3543 | 1.3543 | 1.3543 | 1.3543 | 56632.0574 | 339606.954 | 0.0031089 | 282115.0563 | 159852.6707 | 2522.0386 | 15217.7643 | 396239.0114 | 17739.803 | 378499.2084 | 218646.5376 | TRUE
| 60432728 | MBN013 | MBN | 22KV | 2481.81 | 2 | 42126.3122 | 33.33% | Three phase | 97.13 | 0.013608 | 0.014584 | 0.015634 | 0.016764 | 0.01798 | 0.019289 | 0.020698 | 0.022215 | 0.023849 | 0.025609 | 0.027504 | 0.029547 | 0.031747 | 0.034117 | 0.036672 | 0.039426 | 0.042394 | 0.045594 | 0.049043 | 0.052763 | 1.2733 | 1.2813 | 1.298 | 1.3113 | 1.3123 | 1.3157 | 1.3323 | 1.3533 | 1.3543 | 1.3543 | 1.3543 | 1.3543 | 1.3543 | 1.3543 | 1.3543 | 1.3543 | 1.3543 | 1.3543 | 1.3543 | 1.3543 | 21819.5095 | 111736.9617 | 0.0026564 | 241058.2053 | 136588.9451 | 2155.0006 | 11110.719 | 133556.4712 | 13265.7195 | 120290.7517 | -16298.1934 | FALSE
| 60432736 | MBN013 | MBN | 22KV | 443.52 | 2 | 42126.3122 | 33.33% | Three phase | 97.13 | 0.0041506 | 0.004475 | 0.0048259 | 0.0052055 | 0.0056163 | 0.0060609 | 0.006542 | 0.0070629 | 0.0076268 | 0.0082374 | 0.0088985 | 0.0096145 | 0.01039 | 0.01123 | 0.01214 | 0.013126 | 0.014195 | 0.014536 | 0.014536 | 0.014536 | 1.2733 | 1.2813 | 1.298 | 1.3113 | 1.3123 | 1.3157 | 1.3323 | 1.3533 | 1.3543 | 1.3543 | 1.3543 | 1.3543 | 1.3543 | 1.3543 | 1.3543 | 1.3543 | 1.3543 | 1.3543 | 1.3543 | 1.3543 | 6905.3022 | 6318.058 | 0.00047473 | 43079.0976 | 24409.5756 | 385.1164 | 354.8391 | 13223.3602 | 739.9556 | 12483.4046 | -11926.171 | FALSE
| 60432737 | MBN013 | MBN | 22KV | 703.03 | 2 | 42126.3122 | 33.33% | Three phase | 97.13 | 0.0065792 | 0.0070933 | 0.0076495 | 0.0082513 | 0.0089025 | 0.0096072 | 0.01037 | 0.011196 | 0.012089 | 0.013057 | 0.014105 | 0.01524 | 0.016469 | 0.017801 | 0.019244 | 0.020807 | 0.0225 | 0.023042 | 0.023042 | 0.023042 | 1.2733 | 1.2813 | 1.298 | 1.3113 | 1.3123 | 1.3157 | 1.3323 | 1.3533 | 1.3543 | 1.3543 | 1.3543 | 1.3543 | 1.3543 | 1.3543 | 1.3543 | 1.3543 | 1.3543 | 1.3543 | 1.3543 | 1.3543 | 10945.6949 | 15874.6773 | 0.0007525 | 68285.3039 | 38691.9732 | 610.4537 | 891.5646 | 26820.3722 | 1502.0183 | 25318.3539 | -13373.6193 | FALSE
| 60432749 | MBN013 | MBN | 22KV | 1317.93 | 2 | 42126.3122 | 33.33% | Three phase | 97.13 | 0.0072266 | 0.0077447 | 0.0083022 | 0.0089022 | 0.0095479 | 0.010243 | 0.010991 | 0.011797 | 0.012665 | 0.013599 | 0.014606 | 0.01569 | 0.016859 | 0.018118 | 0.019474 | 0.020937 | 0.022513 | 0.024212 | 0.026044 | 0.028019 | 1.2733 | 1.2813 | 1.298 | 1.3113 | 1.3123 | 1.3157 | 1.3323 | 1.3533 | 1.3543 | 1.3543 | 1.3543 | 1.3543 | 1.3543 | 1.3543 | 1.3543 | 1.3543 | 1.3543 | 1.3543 | 1.3543 | 1.3543 | 11586.941 | 31509.7158 | 0.0014107 | 128010.5409 | 72533.622 | 1144.3825 | 3133.2121 | 43096.6568 | 4277.5946 | 38819.0623 | -33714.5597 | FALSE
| 60432757 | MBN014 | MBN | 22KV | 213.96 | 2 | 42126.3122 | 33.33% | Three phase | 97.13 | 0.0010854 | 0.0011631 | 0.0012468 | 0.0013368 | 0.0014338 | 0.0015381 | 0.0016505 | 0.0017714 | 0.0019017 | 0.0020421 | 0.0021933 | 0.0023562 | 0.0025318 | 0.0027209 | 0.0029249 | 0.0031447 | 0.0033816 | 0.0036371 | 0.0039126 | 0.0042097 | 2.1473 | 2.1717 | 2.2093 | 2.236 | 2.2427 | 2.257 | 2.2937 | 2.338 | 2.3413 | 2.3413 | 2.3413 | 2.3413 | 2.3413 | 2.3413 | 2.3413 | 2.3413 | 2.3413 | 2.3413 | 2.3413 | 2.3413 | 2997.8686 | 768.2812 | 0.00022902 | 20781.9348 | 11775.5069 | 319.2576 | 82.5791 | 3766.1498 | 401.8368 | 3364.313 | -8411.1938 | FALSE
| 60432778 | MBN014 | MBN | 22KV | 662.8 | 2 | 42126.3122 | 33.33% | Three phase | 97.13 | 0.0036343 | 0.0038949 | 0.0041753 | 0.004477 | 0.0048017 | 0.0051513 | 0.0055276 | 0.0059329 | 0.0063692 | 0.0068392 | 0.0073454 | 0.0078908 | 0.0084784 | 0.0091115 | 0.0097938 | 0.010529 | 0.011322 | 0.012176 | 0.013098 | 0.014091 | 2.1473 | 2.1717 | 2.2093 | 2.236 | 2.2427 | 2.257 | 2.2937 | 2.338 | 2.3413 | 2.3413 | 2.3413 | 2.3413 | 2.3413 | 2.3413 | 2.3413 | 2.3413 | 2.3413 | 2.3413 | 2.3413 | 2.3413 | 10038.4533 | 7969.3848 | 0.00070944 | 64377.764 | 36477.8741 | 988.9884 | 792.4468 | 18007.8382 | 1781.4352 | 16226.4029 | -20251.4712 | FALSE
| 60432798 | MBN014 | MBN | 22KV | 609.42 | 2 | 42126.3122 | 33.33% | Three phase | 97.13 | 0.0039086 | 0.0041892 | 0.0044912 | 0.0048161 | 0.0051657 | 0.0055419 | 0.0059469 | 0.0063829 | 0.0068522 | 0.0073576 | 0.0079018 | 0.008488 | 0.0091194 | 0.0097995 | 0.010532 | 0.011322 | 0.012173 | 0.013089 | 0.014078 | 0.015143 | 2.1473 | 2.1717 | 2.2093 | 2.236 | 2.2427 | 2.257 | 2.2937 | 2.338 | 2.3413 | 2.3413 | 2.3413 | 2.3413 | 2.3413 | 2.3413 | 2.3413 | 2.3413 | 2.3413 | 2.3413 | 2.3413 | 2.3413 | 10795.786 | 7880.3885 | 0.0006523 | 59192.9646 | 33540.0514 | 909.3382 | 669.944 | 18676.1744 | 1579.2822 | 17096.8923 | -16443.1591 | FALSE
| 60432806 | MBN014 | MBN | 22KV | 1121.62 | 2 | 42126.3122 | 33.33% | Three phase | 97.13 | 0.0076338 | 0.0083176 | 0.0090659 | 0.0098851 | 0.010782 | 0.011764 | 0.01284 | 0.014018 | 0.015309 | 0.016724 | 0.018275 | 0.019975 | 0.021839 | 0.023883 | 0.026125 | 0.028584 | 0.031282 | 0.034241 | 0.036761 | 0.036761 | 2.1473 | 2.1717 | 2.2093 | 2.236 | 2.2427 | 2.257 | 2.2937 | 2.338 | 2.3413 | 2.3413 | 2.3413 | 2.3413 | 2.3413 | 2.3413 | 2.3413 | 2.3413 | 2.3413 | 2.3413 | 2.3413 | 2.3413 | 25229.3768 | 33835.3454 | 0.0012005 | 108942.9506 | 61729.5009 | 1673.6108 | 2269.3244 | 59064.7222 | 3942.9352 | 55121.7869 | -6607.7139 | FALSE
| 60432817 | MBN014 | MBN | 22KV | 865.77 | 2 | 42126.3122 | 33.33% | Three phase | 97.13 | 0.0051333 | 0.0055017 | 0.005898 | 0.0063244 | 0.0067833 | 0.0072773 | 0.007809 | 0.0083815 | 0.0089979 | 0.0096617 | 0.010377 | 0.011147 | 0.011976 | 0.01287 | 0.013833 | 0.014871 | 0.015989 | 0.017195 | 0.018494 | 0.019895 | 2.1473 | 2.1717 | 2.2093 | 2.236 | 2.2427 | 2.257 | 2.2937 | 2.338 | 2.3413 | 2.3413 | 2.3413 | 2.3413 | 2.3413 | 2.3413 | 2.3413 | 2.3413 | 2.3413 | 2.3413 | 2.3413 | 2.3413 | 14178.8461 | 14703.4573 | 0.00092669 | 84092.2401 | 47648.5351 | 1291.8475 | 1352.1042 | 28882.3034 | 2643.9517 | 26238.3517 | -21410.1834 | FALSE
| 60432818 | MBN014 | MBN | 22KV | 45.65 | 2 | 42126.3122 | 33.33% | Three phase | 97.13 | 0.00027067 | 0.00029009 | 0.00031099 | 0.00033347 | 0.00035767 | 0.00038371 | 0.00041175 | 0.00044193 | 0.00047444 | 0.00050944 | 0.00054713 | 0.00058774 | 0.00063148 | 0.0006786 | 0.00072938 | 0.00078411 | 0.00084308 | 0.00090665 | 0.00097517 | 0.001049 | 2.1473 | 2.1717 | 2.2093 | 2.236 | 2.2427 | 2.257 | 2.2937 | 2.338 | 2.3413 | 2.3413 | 2.3413 | 2.3413 | 2.3413 | 2.3413 | 2.3413 | 2.3413 | 2.3413 | 2.3413 | 2.3413 | 2.3413 | 747.6169 | 40.8786 | 4.8862e-05 | 4433.9845 | 2512.3943 | 68.1161 | 3.7591 | 788.4955 | 71.8752 | 716.6204 | -1795.774 | FALSE
| 60432819 | MBN014 | MBN | 22KV | 188.99 | 2 | 42126.3122 | 33.33% | Three phase | 97.13 | 0.0011206 | 0.001201 | 0.0012875 | 0.0013806 | 0.0014807 | 0.0015886 | 0.0017046 | 0.0018296 | 0.0019642 | 0.0021091 | 0.0022651 | 0.0024332 | 0.0026143 | 0.0028094 | 0.0030196 | 0.0032462 | 0.0034903 | 0.0037535 | 0.0040372 | 0.004343 | 2.1473 | 2.1717 | 2.2093 | 2.236 | 2.2427 | 2.257 | 2.2937 | 2.338 | 2.3413 | 2.3413 | 2.3413 | 2.3413 | 2.3413 | 2.3413 | 2.3413 | 2.3413 | 2.3413 | 2.3413 | 2.3413 | 2.3413 | 3095.1178 | 700.6354 | 0.00020229 | 18356.5987 | 10401.2574 | 281.999 | 64.4292 | 3795.7531 | 346.4282 | 3449.325 | -6951.9325 | FALSE
| 60432828 | MBN014 | MBN | 22KV | 414.02 | 2 | 42126.3122 | 33.33% | Three phase | 97.13 | 0.0021002 | 0.0022507 | 0.0024126 | 0.0025868 | 0.0027744 | 0.0029763 | 0.0031937 | 0.0034278 | 0.0036799 | 0.0039515 | 0.0042441 | 0.0045594 | 0.004899 | 0.0052651 | 0.0056597 | 0.006085 | 0.0065436 | 0.007038 | 0.0075711 | 0.008146 | 2.1473 | 2.1717 | 2.2093 | 2.236 | 2.2427 | 2.257 | 2.2937 | 2.338 | 2.3413 | 2.3413 | 2.3413 | 2.3413 | 2.3413 | 2.3413 | 2.3413 | 2.3413 | 2.3413 | 2.3413 | 2.3413 | 2.3413 | 5800.9795 | 2876.7204 | 0.00044315 | 40213.7626 | 22786.013 | 617.7746 | 309.2059 | 8677.6999 | 926.9805 | 7750.7194 | -15035.2936 | FALSE
| 60432837 | MBN014 | MBN | 22KV | 2029.19 | 2 | 42126.3122 | 33.33% | Three phase | 97.13 | 0.02281 | 0.02497 | 0.027342 | 0.02995 | 0.032816 | 0.035967 | 0.039431 | 0.04324 | 0.04743 | 0.052039 | 0.05711 | 0.06269 | 0.066506 | 0.066506 | 0.066506 | 0.066506 | 0.066506 | 0.066506 | 0.066506 | 0.066506 | 2.1473 | 2.1717 | 2.2093 | 2.236 | 2.2427 | 2.257 | 2.2937 | 2.338 | 2.3413 | 2.3413 | 2.3413 | 2.3413 | 2.3413 | 2.3413 | 2.3413 | 2.3413 | 2.3413 | 2.3413 | 2.3413 | 2.3413 | 66496.2122 | 161614.5057 | 0.002172 | 197095.2247 | 111678.5416 | 3027.8296 | 7427.6346 | 228110.7179 | 10455.4642 | 217655.2537 | 105976.7121 | TRUE
| 60432840 | MBN014 | MBN | 22KV | 823.7 | 2 | 42126.3122 | 33.33% | Three phase | 97.13 | 0.0048839 | 0.0052343 | 0.0056114 | 0.0060171 | 0.0064537 | 0.0069237 | 0.0074295 | 0.0079742 | 0.0085606 | 0.0091922 | 0.0098724 | 0.010605 | 0.011394 | 0.012245 | 0.013161 | 0.014148 | 0.015212 | 0.016359 | 0.017596 | 0.018929 | 2.1473 | 2.1717 | 2.2093 | 2.236 | 2.2427 | 2.257 | 2.2937 | 2.338 | 2.3413 | 2.3413 | 2.3413 | 2.3413 | 2.3413 | 2.3413 | 2.3413 | 2.3413 | 2.3413 | 2.3413 | 2.3413 | 2.3413 | 13489.8593 | 13309.2178 | 0.00088166 | 80005.981 | 45333.1698 | 1229.0733 | 1223.8924 | 26799.0771 | 2452.9657 | 24346.1114 | -20987.0583 | FALSE
| 60432841 | MBN014 | MBN | 22KV | 641.06 | 2 | 42126.3122 | 33.33% | Three phase | 97.13 | 0.003801 | 0.0040737 | 0.0043671 | 0.0046829 | 0.0050227 | 0.0053885 | 0.0057822 | 0.0062061 | 0.0066625 | 0.007154 | 0.0076833 | 0.0082535 | 0.0088678 | 0.0095296 | 0.010243 | 0.011011 | 0.011839 | 0.012732 | 0.013694 | 0.014732 | 2.1473 | 2.1717 | 2.2093 | 2.236 | 2.2427 | 2.257 | 2.2937 | 2.338 | 2.3413 | 2.3413 | 2.3413 | 2.3413 | 2.3413 | 2.3413 | 2.3413 | 2.3413 | 2.3413 | 2.3413 | 2.3413 | 2.3413 | 10498.7365 | 8061.4239 | 0.00068617 | 62266.1578 | 35281.391 | 956.5494 | 741.3144 | 18560.1604 | 1697.8638 | 16862.2965 | -18419.0945 | FALSE
| 60432855 | MBN014 | MBN | 22KV | 43.5 | 2 | 42126.3122 | 33.33% | Three phase | 97.13 | 0.00027899 | 0.00029903 | 0.00032058 | 0.00034377 | 0.00036872 | 0.00039558 | 0.00042449 | 0.0004556 | 0.00048911 | 0.00052518 | 0.00056403 | 0.00060587 | 0.00065093 | 0.00069948 | 0.00075178 | 0.00080814 | 0.00086887 | 0.00093431 | 0.0010048 | 0.0010809 | 2.1473 | 2.1717 | 2.2093 | 2.236 | 2.2427 | 2.257 | 2.2937 | 2.338 | 2.3413 | 2.3413 | 2.3413 | 2.3413 | 2.3413 | 2.3413 | 2.3413 | 2.3413 | 2.3413 | 2.3413 | 2.3413 | 2.3413 | 770.5961 | 40.1507 | 4.6561e-05 | 4225.155 | 2394.0669 | 64.908 | 3.4134 | 810.7468 | 68.3213 | 742.4255 | -1651.6414 | FALSE
| 60432856 | MBN014 | MBN | 22KV | 169.43 | 2 | 42126.3122 | 33.33% | Three phase | 97.13 | 0.0010866 | 0.0011647 | 0.0012486 | 0.001339 | 0.0014362 | 0.0015408 | 0.0016533 | 0.0017746 | 0.001905 | 0.0020455 | 0.0021969 | 0.0023598 | 0.0025353 | 0.0027244 | 0.0029282 | 0.0031477 | 0.0033842 | 0.0036391 | 0.0039138 | 0.00421 | 2.1473 | 2.1717 | 2.2093 | 2.236 | 2.2427 | 2.257 | 2.2937 | 2.338 | 2.3413 | 2.3413 | 2.3413 | 2.3413 | 2.3413 | 2.3413 | 2.3413 | 2.3413 | 2.3413 | 2.3413 | 2.3413 | 2.3413 | 3001.4276 | 609.1088 | 0.00018135 | 16456.7359 | 9324.7529 | 252.8128 | 51.7828 | 3610.5364 | 304.5956 | 3305.9408 | -6018.8121 | FALSE
| 60432871 | MBN014 | MBN | 22KV | 1917.63 | 2 | 42126.3122 | 33.33% | Three phase | 97.13 | 0.012299 | 0.013182 | 0.014132 | 0.015155 | 0.016255 | 0.017439 | 0.018713 | 0.020085 | 0.021562 | 0.023152 | 0.024864 | 0.026709 | 0.028695 | 0.030836 | 0.033141 | 0.035626 | 0.038303 | 0.041188 | 0.044297 | 0.047649 | 2.1473 | 2.1717 | 2.2093 | 2.236 | 2.2427 | 2.257 | 2.2937 | 2.338 | 2.3413 | 2.3413 | 2.3413 | 2.3413 | 2.3413 | 2.3413 | 2.3413 | 2.3413 | 2.3413 | 2.3413 | 2.3413 | 2.3413 | 33970.5343 | 78026.81 | 0.0020526 | 186259.4019 | 105538.7232 | 2861.3668 | 6633.3778 | 111997.3444 | 9494.7446 | 102502.5998 | -3036.1234 | FALSE
| 60432875 | MBN014 | MBN | 22KV | 81.48 | 2 | 42126.3122 | 33.33% | Three phase | 97.13 | 0.0010206 | 0.0011044 | 0.0011954 | 0.0012941 | 0.0014014 | 0.0015179 | 0.0016443 | 0.0017817 | 0.0019309 | 0.0020931 | 0.0022692 | 0.0024606 | 0.0026687 | 0.0026705 | 0.0026705 | 0.0026705 | 0.0026705 | 0.0026705 | 0.0026705 | 0.0026705 | 2.1473 | 2.1717 | 2.2093 | 2.236 | 2.2427 | 2.257 | 2.2937 | 2.338 | 2.3413 | 2.3413 | 2.3413 | 2.3413 | 2.3413 | 2.3413 | 2.3413 | 2.3413 | 2.3413 | 2.3413 | 2.3413 | 2.3413 | 2721.609 | 265.828 | 8.7214e-05 | 7914.1524 | 4484.3349 | 121.5793 | 11.9759 | 2987.437 | 133.5552 | 2853.8818 | -1630.4531 | FALSE
| 60432880 | MBN014 | MBN | 22KV | 1211.14 | 2 | 42126.3122 | 33.33% | Three phase | 97.13 | 0.015241 | 0.016532 | 0.017937 | 0.019466 | 0.02113 | 0.022942 | 0.024914 | 0.027062 | 0.0294 | 0.031948 | 0.034722 | 0.037745 | 0.039695 | 0.039695 | 0.039695 | 0.039695 | 0.039695 | 0.039695 | 0.039695 | 0.039695 | 2.1473 | 2.1717 | 2.2093 | 2.236 | 2.2427 | 2.257 | 2.2937 | 2.338 | 2.3413 | 2.3413 | 2.3413 | 2.3413 | 2.3413 | 2.3413 | 2.3413 | 2.3413 | 2.3413 | 2.3413 | 2.3413 | 2.3413 | 40897.9522 | 59376.8819 | 0.0012964 | 117638.0282 | 66656.3254 | 1807.1869 | 2646.0241 | 100274.8341 | 4453.211 | 95821.6231 | 29165.2977 | TRUE
| 60432895 | MBN014 | MBN | 22KV | 1320.2 | 2 | 42126.3122 | 33.33% | Three phase | 97.13 | 0.0066971 | 0.0071768 | 0.0076931 | 0.0082487 | 0.0088468 | 0.0094906 | 0.010184 | 0.01093 | 0.011734 | 0.0126 | 0.013533 | 0.014539 | 0.015622 | 0.016789 | 0.018047 | 0.019404 | 0.020866 | 0.022442 | 0.024142 | 0.025975 | 2.1473 | 2.1717 | 2.2093 | 2.236 | 2.2427 | 2.257 | 2.2937 | 2.338 | 2.3413 | 2.3413 | 2.3413 | 2.3413 | 2.3413 | 2.3413 | 2.3413 | 2.3413 | 2.3413 | 2.3413 | 2.3413 | 2.3413 | 18497.7854 | 29250.5789 | 0.0014131 | 128231.026 | 72658.5537 | 1969.9193 | 3144.0146 | 47748.3643 | 5113.934 | 42634.4303 | -30024.1234 | FALSE
| 60432929 | MBN023 | MBN | 22KV | 274.37 | 0 | 42126.3122 | 100% | Three phase | 97.13 | 0.0013918 | 0.0014915 | 0.0015988 | 0.0017143 | 0.0018386 | 0.0019724 | 0.0021164 | 0.0022716 | 0.0024387 | 0.0026187 | 0.0028126 | 0.0030215 | 0.0032466 | 0.0034892 | 0.0037507 | 0.0040325 | 0.0043364 | 0.004664 | 0.0050173 | 0.0053983 | 12.552 | 12.565 | 12.631 | 12.681 | 12.634 | 12.628 | 12.691 | 12.781 | 12.78 | 12.78 | 12.78 | 12.78 | 12.78 | 12.78 | 12.78 | 12.78 | 12.78 | 12.78 | 12.78 | 12.78 | 21200.7906 | 1263.3633 | 0.00029368 | 26649.5581 | 15100.2328 | 2274.0294 | 135.7933 | 22464.1539 | 2409.8227 | 20054.3312 | 4954.0983 | TRUE
| 60432930 | MBN023 | MBN | 22KV | 78.07 | 0 | 42126.3122 | 100% | Three phase | 97.13 | 0.00039603 | 0.0004244 | 0.00045493 | 0.00048779 | 0.00052315 | 0.00056123 | 0.00060222 | 0.00064637 | 0.00069391 | 0.00074512 | 0.00080029 | 0.00085974 | 0.00092379 | 0.00099282 | 0.0010672 | 0.0011474 | 0.0012339 | 0.0013271 | 0.0014276 | 0.0015361 | 12.552 | 12.565 | 12.631 | 12.681 | 12.634 | 12.628 | 12.691 | 12.781 | 12.78 | 12.78 | 12.78 | 12.78 | 12.78 | 12.78 | 12.78 | 12.78 | 12.78 | 12.78 | 12.78 | 12.78 | 6032.5317 | 102.2877 | 8.3564e-05 | 7582.9391 | 4296.6621 | 647.0586 | 10.9944 | 6134.8194 | 658.0531 | 5476.7663 | 1180.1042 | TRUE
| 60432957 | MBN023 | MBN | 22KV | 718.26 | 0 | 42126.3122 | 100% | Three phase | 97.13 | 0.0069324 | 0.0074771 | 0.0080666 | 0.0087046 | 0.0093952 | 0.010143 | 0.010952 | 0.011829 | 0.012778 | 0.013807 | 0.014921 | 0.016127 | 0.017435 | 0.018852 | 0.020387 | 0.022051 | 0.023541 | 0.023541 | 0.023541 | 0.023541 | 12.552 | 12.565 | 12.631 | 12.681 | 12.634 | 12.628 | 12.691 | 12.781 | 12.78 | 12.78 | 12.78 | 12.78 | 12.78 | 12.78 | 12.78 | 12.78 | 12.78 | 12.78 | 12.78 | 12.78 | 109141.6078 | 17025.0926 | 0.0007688 | 69764.5938 | 39530.1718 | 5953.0721 | 930.6116 | 126166.7004 | 6883.6837 | 119283.0167 | 79752.8449 | TRUE
| 60432958 | MBN023 | MBN | 22KV | 222.23 | 0 | 42126.3122 | 100% | Three phase | 97.13 | 0.0021449 | 0.0023134 | 0.0024958 | 0.0026932 | 0.0029069 | 0.0031382 | 0.0033887 | 0.0036599 | 0.0039536 | 0.0042718 | 0.0046164 | 0.0049898 | 0.0053944 | 0.0058327 | 0.0063078 | 0.0068227 | 0.0072835 | 0.0072835 | 0.0072835 | 0.0072835 | 12.552 | 12.565 | 12.631 | 12.681 | 12.634 | 12.628 | 12.691 | 12.781 | 12.78 | 12.78 | 12.78 | 12.78 | 12.78 | 12.78 | 12.78 | 12.78 | 12.78 | 12.78 | 12.78 | 12.78 | 33768.4675 | 1629.7894 | 0.00023787 | 21585.1999 | 12230.6547 | 1841.8834 | 89.0862 | 35398.257 | 1930.9697 | 33467.2873 | 21236.6326 | TRUE
| 60432969 | MBN023 | MBN | 22KV | 433.89 | 0 | 42126.3122 | 100% | Three phase | 97.13 | 0.0041878 | 0.0045168 | 0.0048729 | 0.0052583 | 0.0056755 | 0.0061272 | 0.0066162 | 0.0071457 | 0.0077192 | 0.0083404 | 0.0090133 | 0.0097423 | 0.010532 | 0.011388 | 0.012316 | 0.013321 | 0.014221 | 0.014221 | 0.014221 | 0.014221 | 12.552 | 12.565 | 12.631 | 12.681 | 12.634 | 12.628 | 12.691 | 12.781 | 12.78 | 12.78 | 12.78 | 12.78 | 12.78 | 12.78 | 12.78 | 12.78 | 12.78 | 12.78 | 12.78 | 12.78 | 65930.7941 | 6212.7718 | 0.00046442 | 42143.7357 | 23879.5788 | 3596.1608 | 339.5974 | 72143.5659 | 3935.7582 | 68207.8078 | 44328.229 | TRUE
| 60432974 | MBN023 | MBN | 22KV | 147.51 | 0 | 42126.3122 | 100% | Three phase | 97.13 | 0.00087461 | 0.00093737 | 0.0010049 | 0.0010776 | 0.0011557 | 0.0012399 | 0.0013305 | 0.001428 | 0.0015331 | 0.0016462 | 0.001768 | 0.0018992 | 0.0020405 | 0.0021928 | 0.0023569 | 0.0025337 | 0.0027243 | 0.0029297 | 0.0031511 | 0.0033898 | 12.552 | 12.565 | 12.631 | 12.681 | 12.634 | 12.628 | 12.691 | 12.781 | 12.78 | 12.78 | 12.78 | 12.78 | 12.78 | 12.78 | 12.78 | 12.78 | 12.78 | 12.78 | 12.78 | 12.78 | 13322.8157 | 426.8323 | 0.00015789 | 14327.6463 | 8118.3633 | 1222.5902 | 39.2508 | 13749.648 | 1261.841 | 12487.807 | 4369.4437 | TRUE
| 60432976 | MBN023 | MBN | 22KV | 547.6 | 0 | 42126.3122 | 100% | Three phase | 97.13 | 0.0035121 | 0.0037643 | 0.0040356 | 0.0043275 | 0.0046417 | 0.0049798 | 0.0053436 | 0.0057354 | 0.0061571 | 0.0066112 | 0.0071003 | 0.007627 | 0.0081943 | 0.0088054 | 0.0094638 | 0.010173 | 0.010938 | 0.011762 | 0.01265 | 0.013607 | 12.552 | 12.565 | 12.631 | 12.681 | 12.634 | 12.628 | 12.691 | 12.781 | 12.78 | 12.78 | 12.78 | 12.78 | 12.78 | 12.78 | 12.78 | 12.78 | 12.78 | 12.78 | 12.78 | 12.78 | 53498.0143 | 6362.6949 | 0.00058613 | 53188.388 | 30137.7246 | 4538.6103 | 540.9187 | 59860.7092 | 5079.529 | 54781.1802 | 24643.4556 | TRUE
| 60432997 | MBN023 | MBN | 22KV | 114.08 | 0 | 42126.3122 | 100% | Three phase | 97.13 | 0.0011011 | 0.0011876 | 0.0012812 | 0.0013825 | 0.0014922 | 0.001611 | 0.0017396 | 0.0018788 | 0.0020296 | 0.0021929 | 0.0023698 | 0.0025615 | 0.0027692 | 0.0029942 | 0.0032381 | 0.0035024 | 0.0037389 | 0.0037389 | 0.0037389 | 0.0037389 | 12.552 | 12.565 | 12.631 | 12.681 | 12.634 | 12.628 | 12.691 | 12.781 | 12.78 | 12.78 | 12.78 | 12.78 | 12.78 | 12.78 | 12.78 | 12.78 | 12.78 | 12.78 | 12.78 | 12.78 | 17334.7738 | 429.4822 | 0.00012211 | 11080.5904 | 6278.5092 | 945.5162 | 23.476 | 17764.256 | 968.9922 | 16795.2638 | 10516.7546 | TRUE
| 60433204 | MBN031 | MBN | 22KV | 378.14 | 3 | 42126.3122 | 25% | Three phase | 97.13 | 0.0035106 | 0.0038112 | 0.0041388 | 0.0044958 | 0.0048849 | 0.0053091 | 0.0057716 | 0.006276 | 0.0068261 | 0.0074261 | 0.0080807 | 0.008795 | 0.0095743 | 0.010425 | 0.011353 | 0.012367 | 0.012393 | 0.012393 | 0.012393 | 0.012393 | 1.3942 | 1.4067 | 1.4325 | 1.4507 | 1.4532 | 1.4625 | 1.4883 | 1.519 | 1.5215 | 1.5215 | 1.5215 | 1.5215 | 1.5215 | 1.5215 | 1.5215 | 1.5215 | 1.5215 | 1.5215 | 1.5215 | 1.5215 | 6864.7138 | 4783.7494 | 0.00040475 | 36728.7382 | 20811.3206 | 366.3328 | 257.935 | 11648.4632 | 624.2679 | 11024.1954 | -9787.1253 | FALSE
| 60433228 | MBN032 | MBN | 22KV | 1019.3 | 0 | 42126.3122 | 100% | Three phase | 97.13 | 0.0094406 | 0.010223 | 0.011074 | 0.011999 | 0.013004 | 0.014097 | 0.015285 | 0.016578 | 0.017983 | 0.019513 | 0.021177 | 0.022988 | 0.024958 | 0.027103 | 0.029437 | 0.031979 | 0.033407 | 0.033407 | 0.033407 | 0.033407 | 11.262 | 11.48 | 11.773 | 11.985 | 12.111 | 12.291 | 12.559 | 12.856 | 12.983 | 12.983 | 12.983 | 12.983 | 12.983 | 12.983 | 12.983 | 12.983 | 12.983 | 12.983 | 12.983 | 12.983 | 153818.2848 | 34127.4534 | 0.001091 | 99004.609 | 56098.2153 | 8312.0239 | 1874.1707 | 187945.7381 | 10186.1946 | 177759.5435 | 121661.3282 | TRUE
| 60433234 | MBN032 | MBN | 22KV | 389.83 | 0 | 42126.3122 | 100% | Three phase | 97.13 | 0.0023886 | 0.002602 | 0.0028356 | 0.0030913 | 0.0033713 | 0.0036779 | 0.0040137 | 0.0043817 | 0.0047848 | 0.0052267 | 0.005711 | 0.0062419 | 0.0068242 | 0.0074627 | 0.008163 | 0.0089313 | 0.0097743 | 0.010699 | 0.011714 | 0.012777 | 11.262 | 11.48 | 11.773 | 11.985 | 12.111 | 12.291 | 12.559 | 12.856 | 12.983 | 12.983 | 12.983 | 12.983 | 12.983 | 12.983 | 12.983 | 12.983 | 12.983 | 12.983 | 12.983 | 12.983 | 43822.6387 | 3710.8404 | 0.00041726 | 37864.1879 | 21454.6917 | 3178.923 | 274.1294 | 47533.4792 | 3453.0525 | 44080.4267 | 22625.735 | TRUE
| 60433259 | MBN032 | MBN | 22KV | 1666.01 | 0 | 42126.3122 | 100% | Three phase | 97.13 | 0.014449 | 0.015633 | 0.016919 | 0.018315 | 0.019832 | 0.021479 | 0.02327 | 0.025215 | 0.027329 | 0.029628 | 0.032126 | 0.034843 | 0.037797 | 0.041009 | 0.044503 | 0.048304 | 0.052439 | 0.054603 | 0.054603 | 0.054603 | 11.262 | 11.48 | 11.773 | 11.985 | 12.111 | 12.291 | 12.559 | 12.856 | 12.983 | 12.983 | 12.983 | 12.983 | 12.983 | 12.983 | 12.983 | 12.983 | 12.983 | 12.983 | 12.983 | 12.983 | 237510.1442 | 86110.0587 | 0.0017832 | 161819.5513 | 91690.5599 | 13585.7107 | 5006.8008 | 323620.2029 | 18592.5114 | 305027.6915 | 213337.1316 | TRUE
| 60433277 | MBN032 | MBN | 22KV | 540.11 | 0 | 42126.3122 | 100% | Three phase | 97.13 | 0.0032024 | 0.0034322 | 0.0036794 | 0.0039455 | 0.0042318 | 0.0045399 | 0.0048716 | 0.0052288 | 0.0056133 | 0.0060274 | 0.0064734 | 0.0069538 | 0.0074714 | 0.0080289 | 0.0086297 | 0.0092772 | 0.0099749 | 0.010727 | 0.011538 | 0.012412 | 11.262 | 11.48 | 11.773 | 11.985 | 12.111 | 12.291 | 12.559 | 12.856 | 12.983 | 12.983 | 12.983 | 12.983 | 12.983 | 12.983 | 12.983 | 12.983 | 12.983 | 12.983 | 12.983 | 12.983 | 48627.7182 | 5722.4082 | 0.00057812 | 52460.8843 | 29725.5048 | 4404.4022 | 526.2227 | 54350.1264 | 4930.6249 | 49419.5015 | 19693.9967 | TRUE
| 60433286 | MBN032 | MBN | 22KV | 178.83 | 0 | 42126.3122 | 100% | Three phase | 97.13 | 0.001539 | 0.001678 | 0.0018302 | 0.0019968 | 0.0021793 | 0.0023792 | 0.0025982 | 0.0028382 | 0.0031011 | 0.0033893 | 0.0037052 | 0.0040516 | 0.0044314 | 0.0048479 | 0.0053048 | 0.005806 | 0.0058611 | 0.0058611 | 0.0058611 | 0.0058611 | 11.262 | 11.48 | 11.773 | 11.985 | 12.111 | 12.291 | 12.559 | 12.856 | 12.983 | 12.983 | 12.983 | 12.983 | 12.983 | 12.983 | 12.983 | 12.983 | 12.983 | 12.983 | 12.983 | 12.983 | 26756.8242 | 1040.5067 | 0.00019141 | 17369.7579 | 9842.0915 | 1458.2942 | 57.688 | 27797.3308 | 1515.9822 | 26281.3486 | 16439.2572 | TRUE
| 60433293 | MBN032 | MBN | 22KV | 634.69 | 0 | 42126.3122 | 100% | Three phase | 97.13 | 0.0032196 | 0.0034503 | 0.0036985 | 0.0039656 | 0.0042531 | 0.0045626 | 0.0048959 | 0.0052548 | 0.0056413 | 0.0060577 | 0.0065062 | 0.0069895 | 0.0075102 | 0.0080714 | 0.0086763 | 0.0093283 | 0.010031 | 0.010789 | 0.011606 | 0.012488 | 11.262 | 11.48 | 11.773 | 11.985 | 12.111 | 12.291 | 12.559 | 12.856 | 12.983 | 12.983 | 12.983 | 12.983 | 12.983 | 12.983 | 12.983 | 12.983 | 12.983 | 12.983 | 12.983 | 12.983 | 48888.3837 | 6760.4923 | 0.00067935 | 61647.4397 | 34930.8116 | 5175.668 | 726.6552 | 55648.8759 | 5902.3233 | 49746.5527 | 14815.7411 | TRUE
| 60433305 | MDA022 | MDA | 22KV | 357.54 | 1 | 44598.6589 | 50% | Three phase | 97.13 | 0.0033959 | 0.0036879 | 0.0040061 | 0.0043531 | 0.0047313 | 0.0051438 | 0.0055937 | 0.0060844 | 0.0066198 | 0.0072039 | 0.0078414 | 0.0085371 | 0.0092965 | 0.010125 | 0.011031 | 0.011718 | 0.011718 | 0.011718 | 0.011718 | 0.011718 | 4.0215 | 3.948 | 3.911 | 3.877 | 3.827 | 3.7905 | 3.7875 | 3.782 | 3.75 | 3.75 | 3.75 | 3.75 | 3.75 | 3.75 | 3.75 | 3.75 | 3.75 | 3.75 | 3.75 | 3.75 | 17623.4779 | 4352.6267 | 0.0003827 | 34727.8602 | 19677.5786 | 940.279 | 230.5974 | 21976.1046 | 1170.8763 | 20805.2283 | 1127.6496 | TRUE
| 60433306 | MDA022 | MDA | 22KV | 191.43 | 1 | 44598.6589 | 50% | Three phase | 97.13 | 0.0018182 | 0.0019745 | 0.0021449 | 0.0023307 | 0.0025332 | 0.002754 | 0.0029949 | 0.0032577 | 0.0035443 | 0.003857 | 0.0041983 | 0.0045708 | 0.0049774 | 0.0054213 | 0.0059059 | 0.0062741 | 0.0062741 | 0.0062741 | 0.0062741 | 0.0062741 | 4.0215 | 3.948 | 3.911 | 3.877 | 3.827 | 3.7905 | 3.7875 | 3.782 | 3.75 | 3.75 | 3.75 | 3.75 | 3.75 | 3.75 | 3.75 | 3.75 | 3.75 | 3.75 | 3.75 | 3.75 | 9435.7621 | 1247.7344 | 0.0002049 | 18593.5959 | 10535.5453 | 503.4335 | 66.1036 | 10683.4965 | 569.5371 | 10113.9594 | -421.5859 | FALSE
| 60433307 | MDA022 | MDA | 22KV | 402.6 | 1 | 44598.6589 | 50% | Three phase | 97.13 | 0.0033868 | 0.0036915 | 0.004025 | 0.00439 | 0.0047896 | 0.0052271 | 0.0057063 | 0.0062312 | 0.0068062 | 0.0074362 | 0.0081267 | 0.0088834 | 0.009713 | 0.010622 | 0.01162 | 0.012713 | 0.013195 | 0.013195 | 0.013195 | 0.013195 | 4.0215 | 3.948 | 3.911 | 3.877 | 3.827 | 3.7905 | 3.7875 | 3.782 | 3.75 | 3.75 | 3.75 | 3.75 | 3.75 | 3.75 | 3.75 | 3.75 | 3.75 | 3.75 | 3.75 | 3.75 | 18596.4627 | 5173.9422 | 0.00043093 | 39104.538 | 22157.5017 | 1058.7803 | 292.3834 | 23770.4049 | 1351.1637 | 22419.2413 | 261.7396 | TRUE
| 60433315 | MDA022 | MDA | 22KV | 255.74 | 1 | 44598.6589 | 50% | Three phase | 97.13 | 0.0017406 | 0.0018965 | 0.0020671 | 0.0022539 | 0.0024584 | 0.0026823 | 0.0029276 | 0.0031963 | 0.0034907 | 0.0038133 | 0.0041669 | 0.0045546 | 0.0049796 | 0.0054457 | 0.0059568 | 0.0065174 | 0.0071325 | 0.0078073 | 0.0083818 | 0.0083818 | 4.0215 | 3.948 | 3.911 | 3.877 | 3.827 | 3.7905 | 3.7875 | 3.782 | 3.75 | 3.75 | 3.75 | 3.75 | 3.75 | 3.75 | 3.75 | 3.75 | 3.75 | 3.75 | 3.75 | 3.75 | 9949.7639 | 1759.043 | 0.00027374 | 24840.0262 | 14074.9118 | 672.5595 | 117.9784 | 11708.8068 | 790.5379 | 10918.2689 | -3156.6429 | FALSE
| 60433316 | MDA022 | MDA | 22KV | 52.41 | 1 | 44598.6589 | 50% | Three phase | 97.13 | 0.00045103 | 0.00049177 | 0.00053638 | 0.00058522 | 0.0006387 | 0.00069729 | 0.00076147 | 0.00083179 | 0.00090885 | 0.00099331 | 0.0010859 | 0.0011874 | 0.0012987 | 0.0014208 | 0.0015547 | 0.0017016 | 0.0017177 | 0.0017177 | 0.0017177 | 0.0017177 | 4.0215 | 3.948 | 3.911 | 3.877 | 3.827 | 3.7905 | 3.7875 | 3.782 | 3.75 | 3.75 | 3.75 | 3.75 | 3.75 | 3.75 | 3.75 | 3.75 | 3.75 | 3.75 | 3.75 | 3.75 | 2467.6118 | 89.3701 | 5.6098e-05 | 5090.5833 | 2884.4378 | 137.8308 | 4.9549 | 2556.9819 | 142.7857 | 2414.1962 | -470.2416 | FALSE
| 60433317 | MDA022 | MDA | 22KV | 50.55 | 1 | 44598.6589 | 50% | Three phase | 97.13 | 0.00043502 | 0.00047432 | 0.00051734 | 0.00056445 | 0.00061604 | 0.00067254 | 0.00073444 | 0.00080227 | 0.00087659 | 0.00095806 | 0.0010474 | 0.0011453 | 0.0012526 | 0.0013704 | 0.0014995 | 0.0016412 | 0.0016568 | 0.0016568 | 0.0016568 | 0.0016568 | 4.0215 | 3.948 | 3.911 | 3.877 | 3.827 | 3.7905 | 3.7875 | 3.782 | 3.75 | 3.75 | 3.75 | 3.75 | 3.75 | 3.75 | 3.75 | 3.75 | 3.75 | 3.75 | 3.75 | 3.75 | 2380.0377 | 83.1393 | 5.4107e-05 | 4909.9215 | 2782.0708 | 132.9393 | 4.6094 | 2463.177 | 137.5487 | 2325.6283 | -456.4425 | FALSE
| 60433327 | MDA022 | MDA | 22KV | 37.83 | 1 | 44598.6589 | 50% | Three phase | 97.13 | 0.00035031 | 0.00037981 | 0.00041192 | 0.00044687 | 0.0004849 | 0.00052631 | 0.0005714 | 0.0006205 | 0.00067398 | 0.00073224 | 0.0007957 | 0.00086484 | 0.00094019 | 0.0010223 | 0.0011118 | 0.0012094 | 0.0012399 | 0.0012399 | 0.0012399 | 0.0012399 | 4.0215 | 3.948 | 3.911 | 3.877 | 3.827 | 3.7905 | 3.7875 | 3.782 | 3.75 | 3.75 | 3.75 | 3.75 | 3.75 | 3.75 | 3.75 | 3.75 | 3.75 | 3.75 | 3.75 | 3.75 | 1813.0514 | 47.3789 | 4.0492e-05 | 3674.4279 | 2082.0126 | 99.4875 | 2.5815 | 1860.4303 | 102.069 | 1758.3613 | -323.6514 | FALSE
| 60433328 | MDA022 | MDA | 22KV | 64.98 | 1 | 44598.6589 | 50% | Three phase | 97.13 | 0.00054664 | 0.00059581 | 0.00064964 | 0.00070855 | 0.00077304 | 0.00084366 | 0.000921 | 0.0010057 | 0.0010985 | 0.0012002 | 0.0013117 | 0.0014338 | 0.0015677 | 0.0017145 | 0.0018754 | 0.0020519 | 0.0021297 | 0.0021297 | 0.0021297 | 0.0021297 | 4.0215 | 3.948 | 3.911 | 3.877 | 3.827 | 3.7905 | 3.7875 | 3.782 | 3.75 | 3.75 | 3.75 | 3.75 | 3.75 | 3.75 | 3.75 | 3.75 | 3.75 | 3.75 | 3.75 | 3.75 | 3001.4857 | 134.7825 | 6.9552e-05 | 6311.5074 | 3576.2406 | 170.8881 | 7.6167 | 3136.2682 | 178.5047 | 2957.7634 | -618.4771 | FALSE
| 60433352 | MDA023 | MDA | 22KV | 953.05 | 1 | 44598.6589 | 50% | Three phase | 97.13 | 0.0082656 | 0.0089429 | 0.0096784 | 0.010477 | 0.011345 | 0.012287 | 0.013311 | 0.014424 | 0.015634 | 0.016949 | 0.018378 | 0.019932 | 0.021622 | 0.02346 | 0.025458 | 0.027633 | 0.029998 | 0.031236 | 0.031236 | 0.031236 | 8.1465 | 8.218 | 8.3185 | 8.3965 | 8.421 | 8.4585 | 8.568 | 8.7025 | 8.732 | 8.732 | 8.732 | 8.732 | 8.732 | 8.732 | 8.732 | 8.732 | 8.732 | 8.732 | 8.732 | 8.732 | 97729.5663 | 28179.2902 | 0.0010201 | 92569.7465 | 52452.079 | 5635.4882 | 1638.4624 | 125908.8565 | 7273.9505 | 118634.906 | 66182.827 | TRUE
| 60433392 | MDA023 | MDA | 22KV | 2985.41 | 1 | 44598.6589 | 50% | Three phase | 97.13 | 0.036966 | 0.040239 | 0.043813 | 0.047717 | 0.051983 | 0.056643 | 0.061737 | 0.067303 | 0.073388 | 0.080041 | 0.087314 | 0.095268 | 0.097846 | 0.097846 | 0.097846 | 0.097846 | 0.097846 | 0.097846 | 0.097846 | 0.097846 | 8.1465 | 8.218 | 8.3185 | 8.3965 | 8.421 | 8.4585 | 8.568 | 8.7025 | 8.732 | 8.732 | 8.732 | 8.732 | 8.732 | 8.732 | 8.732 | 8.732 | 8.732 | 8.732 | 8.732 | 8.732 | 400253.4174 | 361938.5427 | 0.0031955 | 289972.8733 | 164305.0848 | 17653.0536 | 16077.2983 | 762191.9601 | 33730.3518 | 728461.6082 | 564156.5234 | TRUE
| 60433405 | MDA023 | MDA | 22KV | 69.94 | 1 | 44598.6589 | 50% | Three phase | 97.13 | 0.00041369 | 0.00045039 | 0.00049054 | 0.00053447 | 0.00058255 | 0.00063517 | 0.00069277 | 0.00075585 | 0.00082493 | 0.00090061 | 0.00098351 | 0.0010744 | 0.0011739 | 0.001283 | 0.0014027 | 0.0015338 | 0.0016777 | 0.0018354 | 0.0020085 | 0.0021984 | 8.1465 | 8.218 | 8.3185 | 8.3965 | 8.421 | 8.4585 | 8.568 | 8.7025 | 8.732 | 8.732 | 8.732 | 8.732 | 8.732 | 8.732 | 8.732 | 8.732 | 8.732 | 8.732 | 8.732 | 8.732 | 5421.4004 | 114.6141 | 7.4861e-05 | 6793.2722 | 3849.2192 | 413.5628 | 8.8238 | 5536.0145 | 422.3866 | 5113.6278 | 1264.4086 | TRUE
| 60433406 | MDA023 | MDA | 22KV | 656.25 | 1 | 44598.6589 | 50% | Three phase | 97.13 | 0.0038816 | 0.0042261 | 0.0046028 | 0.005015 | 0.0054661 | 0.0059598 | 0.0065003 | 0.0070922 | 0.0077404 | 0.0084504 | 0.0092283 | 0.010081 | 0.011015 | 0.012039 | 0.013161 | 0.014392 | 0.015742 | 0.017222 | 0.018846 | 0.020627 | 8.1465 | 8.218 | 8.3185 | 8.3965 | 8.421 | 8.4585 | 8.568 | 8.7025 | 8.732 | 8.732 | 8.732 | 8.732 | 8.732 | 8.732 | 8.732 | 8.732 | 8.732 | 8.732 | 8.732 | 8.732 | 50869.2307 | 10090.7965 | 0.00070243 | 63741.5625 | 36117.3882 | 3880.4775 | 776.8617 | 60960.0271 | 4657.3393 | 56302.6879 | 20185.2997 | TRUE
| 60433416 | MDA023 | MDA | 22KV | 183.99 | 1 | 44598.6589 | 50% | Three phase | 97.13 | 0.0017127 | 0.0018618 | 0.0020246 | 0.0022022 | 0.002396 | 0.0026077 | 0.0028388 | 0.0030911 | 0.0033667 | 0.0036678 | 0.0039967 | 0.0043561 | 0.0047489 | 0.0051781 | 0.0056473 | 0.0060302 | 0.0060302 | 0.0060302 | 0.0060302 | 0.0060302 | 8.1465 | 8.218 | 8.3185 | 8.3965 | 8.421 | 8.4585 | 8.568 | 8.7025 | 8.732 | 8.732 | 8.732 | 8.732 | 8.732 | 8.732 | 8.732 | 8.732 | 8.732 | 8.732 | 8.732 | 8.732 | 20539.4105 | 1143.3012 | 0.00019694 | 17870.9487 | 10126.0773 | 1087.9529 | 61.0652 | 21682.7117 | 1149.018 | 20533.6937 | 10407.6164 | TRUE
| 60433422 | MDA023 | MDA | 22KV | 103.16 | 1 | 44598.6589 | 50% | Three phase | 97.13 | 0.00095527 | 0.0010357 | 0.0011233 | 0.0012186 | 0.0013223 | 0.0014352 | 0.0015582 | 0.0016921 | 0.0018379 | 0.0019968 | 0.0021698 | 0.0023584 | 0.0025639 | 0.0027878 | 0.0030319 | 0.0032979 | 0.003381 | 0.003381 | 0.003381 | 0.003381 | 8.1465 | 8.218 | 8.3185 | 8.3965 | 8.421 | 8.4585 | 8.568 | 8.7025 | 8.732 | 8.732 | 8.732 | 8.732 | 8.732 | 8.732 | 8.732 | 8.732 | 8.732 | 8.732 | 8.732 | 8.732 | 11287.7408 | 352.3179 | 0.00011042 | 10019.9308 | 5677.5158 | 609.9963 | 19.1968 | 11640.0586 | 629.193 | 11010.8656 | 5333.3498 | TRUE
| 60433423 | MDA023 | MDA | 22KV | 41.17 | 1 | 44598.6589 | 50% | Three phase | 97.13 | 0.00038124 | 0.00041335 | 0.00044829 | 0.00048632 | 0.00052772 | 0.00057278 | 0.00062185 | 0.00067529 | 0.00073349 | 0.00079688 | 0.00086595 | 0.0009412 | 0.0010232 | 0.0011126 | 0.00121 | 0.0013162 | 0.0013493 | 0.0013493 | 0.0013493 | 0.0013493 | 8.1465 | 8.218 | 8.3185 | 8.3965 | 8.421 | 8.4585 | 8.568 | 8.7025 | 8.732 | 8.732 | 8.732 | 8.732 | 8.732 | 8.732 | 8.732 | 8.732 | 8.732 | 8.732 | 8.732 | 8.732 | 4504.8109 | 56.1143 | 4.4067e-05 | 3998.8421 | 2265.8329 | 243.4427 | 3.0575 | 4560.9252 | 246.5002 | 4314.425 | 2048.592 | TRUE
| 60433432 | MDA023 | MDA | 22KV | 1066.54 | 1 | 44598.6589 | 50% | Three phase | 97.13 | 0.013242 | 0.014434 | 0.015737 | 0.017163 | 0.018723 | 0.02043 | 0.022298 | 0.024343 | 0.026581 | 0.029032 | 0.031715 | 0.034653 | 0.034956 | 0.034956 | 0.034956 | 0.034956 | 0.034956 | 0.034956 | 0.034956 | 0.034956 | 8.1465 | 8.218 | 8.3185 | 8.3965 | 8.421 | 8.4585 | 8.568 | 8.7025 | 8.732 | 8.732 | 8.732 | 8.732 | 8.732 | 8.732 | 8.732 | 8.732 | 8.732 | 8.732 | 8.732 | 8.732 | 143896.9169 | 46486.161 | 0.0011416 | 103593.0302 | 58698.1169 | 6306.5669 | 2051.9152 | 190383.0779 | 8358.482 | 182024.5959 | 123326.4791 | TRUE
| 60433535 | MDA024 | MDA | 22KV | 586.33 | 0 | 44598.6589 | 100% | Three phase | 97.13 | 0.0031417 | 0.0034364 | 0.0037605 | 0.0041169 | 0.0045089 | 0.0049403 | 0.0054151 | 0.0059377 | 0.0065132 | 0.0071469 | 0.0078449 | 0.008614 | 0.0094614 | 0.010395 | 0.011425 | 0.01256 | 0.013812 | 0.015192 | 0.016715 | 0.018395 | 7.181 | 7.166 | 7.196 | 7.192 | 7.162 | 7.166 | 7.213 | 7.256 | 7.215 | 7.215 | 7.215 | 7.215 | 7.215 | 7.215 | 7.215 | 7.215 | 7.215 | 7.215 | 7.215 | 7.215 | 36331.9795 | 7722.3371 | 0.00062759 | 56950.2329 | 32269.2697 | 2915.0579 | 620.1394 | 44054.3166 | 3535.1973 | 40519.1193 | 8249.8497 | TRUE
| 60433540 | MDA024 | MDA | 22KV | 171.51 | 0 | 44598.6589 | 100% | Three phase | 97.13 | 0.001616 | 0.0017484 | 0.001892 | 0.002048 | 0.0022174 | 0.0024014 | 0.0026012 | 0.0028184 | 0.0030543 | 0.0033107 | 0.0035894 | 0.0038923 | 0.0042216 | 0.0045796 | 0.0049689 | 0.0053922 | 0.0056212 | 0.0056212 | 0.0056212 | 0.0056212 | 7.181 | 7.166 | 7.196 | 7.192 | 7.162 | 7.166 | 7.213 | 7.256 | 7.215 | 7.215 | 7.215 | 7.215 | 7.215 | 7.215 | 7.215 | 7.215 | 7.215 | 7.215 | 7.215 | 7.215 | 15641.2725 | 972.6081 | 0.00018358 | 16658.7663 | 9439.2278 | 852.6966 | 53.062 | 16613.8806 | 905.7586 | 15708.122 | 6268.8942 | TRUE
| 60433545 | MDA024 | MDA | 22KV | 99.68 | 0 | 44598.6589 | 100% | Three phase | 97.13 | 0.0010063 | 0.0011015 | 0.0012061 | 0.001321 | 0.0014473 | 0.0015863 | 0.001739 | 0.001907 | 0.0020919 | 0.0022952 | 0.0025189 | 0.0027652 | 0.0030362 | 0.003267 | 0.003267 | 0.003267 | 0.003267 | 0.003267 | 0.003267 | 0.003267 | 7.181 | 7.166 | 7.196 | 7.192 | 7.162 | 7.166 | 7.213 | 7.256 | 7.215 | 7.215 | 7.215 | 7.215 | 7.215 | 7.215 | 7.215 | 7.215 | 7.215 | 7.215 | 7.215 | 7.215 | 10137.4408 | 366.3573 | 0.00010669 | 9681.9184 | 5485.9905 | 495.5792 | 17.9234 | 10503.7981 | 513.5027 | 9990.2955 | 4504.305 | TRUE
| 60433552 | MDA024 | MDA | 22KV | 25.27 | 0 | 44598.6589 | 100% | Three phase | 97.13 | 0.00023522 | 0.00025571 | 0.00027806 | 0.00030246 | 0.00032908 | 0.00035815 | 0.00038989 | 0.00042455 | 0.0004624 | 0.00050375 | 0.00054893 | 0.00059829 | 0.00065223 | 0.00071118 | 0.00077562 | 0.00082822 | 0.00082822 | 0.00082822 | 0.00082822 | 0.00082822 | 7.181 | 7.166 | 7.196 | 7.192 | 7.162 | 7.166 | 7.213 | 7.256 | 7.215 | 7.215 | 7.215 | 7.215 | 7.215 | 7.215 | 7.215 | 7.215 | 7.215 | 7.215 | 7.215 | 7.215 | 2354.0246 | 21.5667 | 2.7048e-05 | 2454.4751 | 1390.7602 | 125.6349 | 1.1519 | 2375.5913 | 126.7868 | 2248.8045 | 858.0442 | TRUE
| 60433573 | MDA024 | MDA | 22KV | 75.97 | 0 | 44598.6589 | 100% | Three phase | 97.13 | 0.00094583 | 0.0010324 | 0.0011272 | 0.0012311 | 0.001345 | 0.0014697 | 0.0016064 | 0.0017562 | 0.0019205 | 0.0021006 | 0.0022981 | 0.0024899 | 0.0024899 | 0.0024899 | 0.0024899 | 0.0024899 | 0.0024899 | 0.0024899 | 0.0024899 | 0.0024899 | 7.181 | 7.166 | 7.196 | 7.192 | 7.162 | 7.166 | 7.213 | 7.256 | 7.215 | 7.215 | 7.215 | 7.215 | 7.215 | 7.215 | 7.215 | 7.215 | 7.215 | 7.215 | 7.215 | 7.215 | 8613.5993 | 237.2656 | 8.1316e-05 | 7378.9661 | 4181.0864 | 377.7002 | 10.4109 | 8850.8649 | 388.1111 | 8462.7538 | 4281.6673 | TRUE
| 60433574 | MDA024 | MDA | 22KV | 363.15 | 0 | 44598.6589 | 100% | Three phase | 97.13 | 0.0045212 | 0.0049351 | 0.0053884 | 0.005885 | 0.0064291 | 0.0070253 | 0.0076788 | 0.008395 | 0.0091803 | 0.010041 | 0.010985 | 0.011902 | 0.011902 | 0.011902 | 0.011902 | 0.011902 | 0.011902 | 0.011902 | 0.011902 | 0.011902 | 7.181 | 7.166 | 7.196 | 7.192 | 7.162 | 7.166 | 7.213 | 7.256 | 7.215 | 7.215 | 7.215 | 7.215 | 7.215 | 7.215 | 7.215 | 7.215 | 7.215 | 7.215 | 7.215 | 7.215 | 41174.5238 | 5421.5401 | 0.0003887 | 35272.7595 | 19986.3307 | 1805.4735 | 237.8906 | 46596.0639 | 2043.364 | 44552.6999 | 24566.3692 | TRUE
| 60433580 | MDA024 | MDA | 22KV | 64.17 | 0 | 44598.6589 | 100% | Three phase | 97.13 | 0.00080953 | 0.00087919 | 0.00095509 | 0.0010378 | 0.0011279 | 0.0012262 | 0.0013333 | 0.0014501 | 0.0015774 | 0.0017163 | 0.0018678 | 0.002033 | 0.0021032 | 0.0021032 | 0.0021032 | 0.0021032 | 0.0021032 | 0.0021032 | 0.0021032 | 0.0021032 | 7.181 | 7.166 | 7.196 | 7.192 | 7.162 | 7.166 | 7.213 | 7.256 | 7.215 | 7.215 | 7.215 | 7.215 | 7.215 | 7.215 | 7.215 | 7.215 | 7.215 | 7.215 | 7.215 | 7.215 | 7204.9881 | 167.6407 | 6.8685e-05 | 6232.8321 | 3531.6614 | 319.0341 | 7.428 | 7372.6288 | 326.4621 | 7046.1667 | 3514.5053 | TRUE
| 60433581 | MDA024 | MDA | 22KV | 67.44 | 0 | 44598.6589 | 100% | Three phase | 97.13 | 0.00038425 | 0.00042304 | 0.00046598 | 0.00051352 | 0.00056617 | 0.00062451 | 0.00068914 | 0.00076079 | 0.00084021 | 0.00092829 | 0.001026 | 0.0011344 | 0.0012546 | 0.0013881 | 0.0015362 | 0.0017007 | 0.0018833 | 0.0020862 | 0.0022103 | 0.0022103 | 7.181 | 7.166 | 7.196 | 7.192 | 7.162 | 7.166 | 7.213 | 7.256 | 7.215 | 7.215 | 7.215 | 7.215 | 7.215 | 7.215 | 7.215 | 7.215 | 7.215 | 7.215 | 7.215 | 7.215 | 4729.0305 | 115.6086 | 7.2186e-05 | 6550.4472 | 3711.6292 | 335.2916 | 8.2043 | 4844.6392 | 343.4958 | 4501.1433 | 789.5141 | TRUE
| 60433585 | MDA024 | MDA | 22KV | 1388.36 | 0 | 44598.6589 | 100% | Three phase | 97.13 | 0.013082 | 0.014153 | 0.015316 | 0.016578 | 0.017949 | 0.019439 | 0.021057 | 0.022814 | 0.024724 | 0.0268 | 0.029056 | 0.031508 | 0.034173 | 0.037071 | 0.040223 | 0.04365 | 0.045503 | 0.045503 | 0.045503 | 0.045503 | 7.181 | 7.166 | 7.196 | 7.192 | 7.162 | 7.166 | 7.213 | 7.256 | 7.215 | 7.215 | 7.215 | 7.215 | 7.215 | 7.215 | 7.215 | 7.215 | 7.215 | 7.215 | 7.215 | 7.215 | 126614.8742 | 63732.826 | 0.0014861 | 134851.4068 | 76409.8089 | 6902.5118 | 3477.0368 | 190347.7002 | 10379.5486 | 179968.1516 | 103558.3427 | TRUE
| 60433586 | MDA024 | MDA | 22KV | 36.05 | 0 | 44598.6589 | 100% | Three phase | 97.13 | 0.00033557 | 0.00036479 | 0.00039668 | 0.00043148 | 0.00046947 | 0.00051093 | 0.00055621 | 0.00060566 | 0.00065966 | 0.00071865 | 0.0007831 | 0.00085351 | 0.00093046 | 0.0010146 | 0.0011065 | 0.0011815 | 0.0011815 | 0.0011815 | 0.0011815 | 0.0011815 | 7.181 | 7.166 | 7.196 | 7.192 | 7.162 | 7.166 | 7.213 | 7.256 | 7.215 | 7.215 | 7.215 | 7.215 | 7.215 | 7.215 | 7.215 | 7.215 | 7.215 | 7.215 | 7.215 | 7.215 | 3358.2345 | 43.8917 | 3.8587e-05 | 3501.5365 | 1984.0485 | 179.2298 | 2.3443 | 3402.1263 | 181.5742 | 3220.5521 | 1236.5036 | TRUE
| 60433587 | MDA024 | MDA | 22KV | 290.81 | 0 | 44598.6589 | 100% | Three phase | 97.13 | 0.002707 | 0.0029427 | 0.0032 | 0.0034807 | 0.0037871 | 0.0041216 | 0.0044869 | 0.0048857 | 0.0053214 | 0.0057972 | 0.0063171 | 0.0068852 | 0.0075059 | 0.0081844 | 0.0089259 | 0.0095312 | 0.0095312 | 0.0095312 | 0.0095312 | 0.0095312 | 7.181 | 7.166 | 7.196 | 7.192 | 7.162 | 7.166 | 7.213 | 7.256 | 7.215 | 7.215 | 7.215 | 7.215 | 7.215 | 7.215 | 7.215 | 7.215 | 7.215 | 7.215 | 7.215 | 7.215 | 27090.3797 | 2856.215 | 0.00031127 | 28246.3753 | 16005.025 | 1445.8206 | 152.5541 | 29946.5947 | 1598.3746 | 28348.22 | 12343.195 | TRUE
| 60433606 | MDA031 | MDA | 22KV | 80.27 | 0 | 44598.6589 | 100% | Three phase | 97.13 | 0.00067526 | 0.00073601 | 0.0008025 | 0.00087527 | 0.00095494 | 0.0010422 | 0.0011377 | 0.0012424 | 0.001357 | 0.0014826 | 0.0016203 | 0.0017712 | 0.0019366 | 0.0021179 | 0.0023167 | 0.0025347 | 0.0026308 | 0.0026308 | 0.0026308 | 0.0026308 | 5.392 | 5.342 | 5.319 | 5.299 | 5.25 | 5.224 | 5.231 | 5.251 | 5.215 | 5.215 | 5.215 | 5.215 | 5.215 | 5.215 | 5.215 | 5.215 | 5.215 | 5.215 | 5.215 | 5.215 | 5132.2519 | 205.6746 | 8.5918e-05 | 7796.6251 | 4417.7413 | 291.0137 | 11.6228 | 5337.9264 | 302.6365 | 5035.2899 | 617.5486 | TRUE
| 60433607 | MDA031 | MDA | 22KV | 142.46 | 0 | 44598.6589 | 100% | Three phase | 97.13 | 0.0016461 | 0.0017879 | 0.0019424 | 0.0021108 | 0.0022944 | 0.0024946 | 0.0027128 | 0.0029508 | 0.0032105 | 0.0034936 | 0.0038026 | 0.0041397 | 0.0045076 | 0.0046691 | 0.0046691 | 0.0046691 | 0.0046691 | 0.0046691 | 0.0046691 | 0.0046691 | 5.392 | 5.342 | 5.319 | 5.299 | 5.25 | 5.224 | 5.231 | 5.251 | 5.215 | 5.215 | 5.215 | 5.215 | 5.215 | 5.215 | 5.215 | 5.215 | 5.215 | 5.215 | 5.215 | 5.215 | 11049.0658 | 785.4792 | 0.00015248 | 13837.1398 | 7840.4314 | 516.4795 | 36.6093 | 11834.545 | 553.0888 | 11281.4563 | 3441.0248 | TRUE
| 60433612 | MDA031 | MDA | 22KV | 211.43 | 0 | 44598.6589 | 100% | Three phase | 97.13 | 0.0019681 | 0.0021395 | 0.0023265 | 0.0025306 | 0.0027534 | 0.0029966 | 0.0032621 | 0.0035521 | 0.0038688 | 0.0042148 | 0.0045928 | 0.0050058 | 0.0054571 | 0.0059503 | 0.0064895 | 0.0069296 | 0.0069296 | 0.0069296 | 0.0069296 | 0.0069296 | 5.392 | 5.342 | 5.319 | 5.299 | 5.25 | 5.224 | 5.231 | 5.251 | 5.215 | 5.215 | 5.215 | 5.215 | 5.215 | 5.215 | 5.215 | 5.215 | 5.215 | 5.215 | 5.215 | 5.215 | 14304.8966 | 1509.7514 | 0.00022631 | 20536.1959 | 11636.2657 | 766.5258 | 80.6377 | 15814.6479 | 847.1635 | 14967.4844 | 3331.2187 | TRUE
| 60433617 | MDA031 | MDA | 22KV | 104.72 | 0 | 44598.6589 | 100% | Three phase | 97.13 | 0.00071273 | 0.00077657 | 0.00084644 | 0.00092292 | 0.0010067 | 0.0010984 | 0.0011988 | 0.0013088 | 0.0014294 | 0.0015615 | 0.0017063 | 0.001865 | 0.002039 | 0.0022299 | 0.0024392 | 0.0026688 | 0.0029206 | 0.0031969 | 0.0034322 | 0.0034322 | 5.392 | 5.342 | 5.319 | 5.299 | 5.25 | 5.224 | 5.231 | 5.251 | 5.215 | 5.215 | 5.215 | 5.215 | 5.215 | 5.215 | 5.215 | 5.215 | 5.215 | 5.215 | 5.215 | 5.215 | 5640.574 | 294.9432 | 0.00011209 | 10171.4536 | 5763.372 | 379.6556 | 19.7817 | 5935.5172 | 399.4373 | 5536.0799 | -227.2922 | FALSE
| 60433623 | MDA031 | MDA | 22KV | 202.79 | 0 | 44598.6589 | 100% | Three phase | 97.13 | 0.0023432 | 0.002545 | 0.002765 | 0.0030047 | 0.003266 | 0.003551 | 0.0038617 | 0.0042005 | 0.00457 | 0.0049732 | 0.005413 | 0.0058928 | 0.0064165 | 0.0066464 | 0.0066464 | 0.0066464 | 0.0066464 | 0.0066464 | 0.0066464 | 0.0066464 | 5.392 | 5.342 | 5.319 | 5.299 | 5.25 | 5.224 | 5.231 | 5.251 | 5.215 | 5.215 | 5.215 | 5.215 | 5.215 | 5.215 | 5.215 | 5.215 | 5.215 | 5.215 | 5.215 | 5.215 | 15728.2048 | 1591.6292 | 0.00021706 | 19696.9927 | 11160.7545 | 735.202 | 74.1819 | 17319.834 | 809.384 | 16510.45 | 5349.6955 | TRUE
| 60433626 | MDA031 | MDA | 22KV | 37.3 | 0 | 44598.6589 | 100% | Three phase | 97.13 | 0.00046224 | 0.00049753 | 0.00053562 | 0.00057674 | 0.00062114 | 0.00066908 | 0.00072085 | 0.00077677 | 0.00083717 | 0.00090242 | 0.00097291 | 0.0010491 | 0.0011314 | 0.0012203 | 0.0012225 | 0.0012225 | 0.0012225 | 0.0012225 | 0.0012225 | 0.0012225 | 5.392 | 5.342 | 5.319 | 5.299 | 5.25 | 5.224 | 5.231 | 5.251 | 5.215 | 5.215 | 5.215 | 5.215 | 5.215 | 5.215 | 5.215 | 5.215 | 5.215 | 5.215 | 5.215 | 5.215 | 2908.3164 | 54.1228 | 3.9925e-05 | 3622.949 | 2052.8435 | 135.2287 | 2.5097 | 2962.4392 | 137.7384 | 2824.7008 | 771.8572 | TRUE
| 60433631 | MDA031 | MDA | 22KV | 136.77 | 0 | 44598.6589 | 100% | Three phase | 97.13 | 0.0012665 | 0.0013732 | 0.0014893 | 0.0016156 | 0.0017531 | 0.0019028 | 0.0020658 | 0.0022434 | 0.0024367 | 0.0026473 | 0.0028768 | 0.0031267 | 0.0033992 | 0.0036961 | 0.0040197 | 0.0043724 | 0.0044826 | 0.0044826 | 0.0044826 | 0.0044826 | 5.392 | 5.342 | 5.319 | 5.299 | 5.25 | 5.224 | 5.231 | 5.251 | 5.215 | 5.215 | 5.215 | 5.215 | 5.215 | 5.215 | 5.215 | 5.215 | 5.215 | 5.215 | 5.215 | 5.215 | 9071.1917 | 619.2895 | 0.00014639 | 13284.4701 | 7527.2765 | 495.8508 | 33.7432 | 9690.4812 | 529.594 | 9160.8872 | 1633.6107 | TRUE
| 60433653 | MDA032 | MDA | 22KV | 779.74 | 0 | 44598.6589 | 100% | Three phase | 97.13 | 0.0074256 | 0.0080749 | 0.0087836 | 0.0095573 | 0.010402 | 0.011324 | 0.012332 | 0.013432 | 0.014635 | 0.015949 | 0.017384 | 0.018953 | 0.020669 | 0.022544 | 0.024594 | 0.025556 | 0.025556 | 0.025556 | 0.025556 | 0.025556 | 7.122 | 7.131 | 7.174 | 7.191 | 7.161 | 7.161 | 7.214 | 7.28 | 7.267 | 7.267 | 7.267 | 7.267 | 7.267 | 7.267 | 7.267 | 7.267 | 7.267 | 7.267 | 7.267 | 7.267 | 74263.3191 | 20897.6409 | 0.00083461 | 75736.1462 | 42913.7863 | 3887.4389 | 1096.7426 | 95160.96 | 4984.1815 | 90176.7785 | 47262.9922 | TRUE
| 60433654 | MDA032 | MDA | 22KV | 91.4 | 0 | 44598.6589 | 100% | Three phase | 97.13 | 0.00087042 | 0.00094653 | 0.0010296 | 0.0011203 | 0.0012193 | 0.0013274 | 0.0014455 | 0.0015745 | 0.0017155 | 0.0018695 | 0.0020378 | 0.0022217 | 0.0024228 | 0.0026426 | 0.0028829 | 0.0029956 | 0.0029956 | 0.0029956 | 0.0029956 | 0.0029956 | 7.122 | 7.131 | 7.174 | 7.191 | 7.161 | 7.161 | 7.214 | 7.28 | 7.267 | 7.267 | 7.267 | 7.267 | 7.267 | 7.267 | 7.267 | 7.267 | 7.267 | 7.267 | 7.267 | 7.267 | 8705.0393 | 287.1376 | 9.7832e-05 | 8877.682 | 5030.2922 | 455.68 | 15.0695 | 8992.1769 | 470.7494 | 8521.4275 | 3491.1352 | TRUE
| 60433655 | MDA032 | MDA | 22KV | 114.1 | 0 | 44598.6589 | 100% | Three phase | 97.13 | 0.0010866 | 0.0011816 | 0.0012853 | 0.0013985 | 0.0015221 | 0.0016571 | 0.0018045 | 0.0019656 | 0.0021415 | 0.0023338 | 0.0025439 | 0.0027735 | 0.0030245 | 0.0032989 | 0.0035989 | 0.0037396 | 0.0037396 | 0.0037396 | 0.0037396 | 0.0037396 | 7.122 | 7.131 | 7.174 | 7.191 | 7.161 | 7.161 | 7.214 | 7.28 | 7.267 | 7.267 | 7.267 | 7.267 | 7.267 | 7.267 | 7.267 | 7.267 | 7.267 | 7.267 | 7.267 | 7.267 | 10867.013 | 447.4752 | 0.00012213 | 11082.533 | 6279.6099 | 568.8521 | 23.4842 | 11314.4881 | 592.3364 | 10722.1518 | 4442.5419 | TRUE
| 60433663 | MDA032 | MDA | 22KV | 479.36 | 0 | 44598.6589 | 100% | Three phase | 97.13 | 0.0046585 | 0.005042 | 0.0054585 | 0.005911 | 0.0064025 | 0.0069365 | 0.0075169 | 0.0081477 | 0.0088333 | 0.0095787 | 0.010389 | 0.01127 | 0.012229 | 0.013271 | 0.014405 | 0.015639 | 0.015711 | 0.015711 | 0.015711 | 0.015711 | 7.122 | 7.131 | 7.174 | 7.191 | 7.161 | 7.161 | 7.214 | 7.28 | 7.267 | 7.267 | 7.267 | 7.267 | 7.267 | 7.267 | 7.267 | 7.267 | 7.267 | 7.267 | 7.267 | 7.267 | 45068.0581 | 7797.1385 | 0.00051309 | 46560.2368 | 26382.0666 | 2389.877 | 414.504 | 52865.1965 | 2804.381 | 50060.8156 | 23678.749 | TRUE
| 60433667 | MDA032 | MDA | 22KV | 168.92 | 0 | 44598.6589 | 100% | Three phase | 97.13 | 0.001421 | 0.0015489 | 0.0016888 | 0.0018419 | 0.0020096 | 0.0021932 | 0.0023942 | 0.0026144 | 0.0028557 | 0.00312 | 0.0034097 | 0.0037272 | 0.0040753 | 0.0044569 | 0.0048753 | 0.0053341 | 0.0055363 | 0.0055363 | 0.0055363 | 0.0055363 | 7.122 | 7.131 | 7.174 | 7.191 | 7.161 | 7.161 | 7.214 | 7.28 | 7.267 | 7.267 | 7.267 | 7.267 | 7.267 | 7.267 | 7.267 | 7.267 | 7.267 | 7.267 | 7.267 | 7.267 | 14943.3174 | 910.8276 | 0.00018081 | 16407.1996 | 9296.6845 | 842.1604 | 51.4716 | 15854.145 | 893.632 | 14960.513 | 5663.8285 | TRUE
| 60433675 | MDA032 | MDA | 22KV | 65.54 | 0 | 44598.6589 | 100% | Three phase | 97.13 | 0.00062586 | 0.00068154 | 0.00074239 | 0.00080891 | 0.00088165 | 0.0009612 | 0.0010482 | 0.0011434 | 0.0012475 | 0.0013615 | 0.0014862 | 0.0016228 | 0.0017722 | 0.0019359 | 0.0021151 | 0.0021481 | 0.0021481 | 0.0021481 | 0.0021481 | 0.0021481 | 7.122 | 7.131 | 7.174 | 7.191 | 7.161 | 7.161 | 7.214 | 7.28 | 7.267 | 7.267 | 7.267 | 7.267 | 7.267 | 7.267 | 7.267 | 7.267 | 7.267 | 7.267 | 7.267 | 7.267 | 6303.7207 | 149.0979 | 7.0152e-05 | 6365.9002 | 3607.0608 | 326.7535 | 7.7485 | 6452.8186 | 334.502 | 6118.3166 | 2511.2559 | TRUE
| 60433685 | MDA032 | MDA | 22KV | 4.38 | 0 | 44598.6589 | 100% | Three phase | 97.13 | 4.0771e-05 | 4.4321e-05 | 4.8196e-05 | 5.2424e-05 | 5.7039e-05 | 6.2078e-05 | 6.7579e-05 | 7.3586e-05 | 8.0147e-05 | 8.7315e-05 | 9.5145e-05 | 0.0001037 | 0.00011305 | 0.00012327 | 0.00013444 | 0.00014355 | 0.00014355 | 0.00014355 | 0.00014355 | 0.00014355 | 7.122 | 7.131 | 7.174 | 7.191 | 7.161 | 7.161 | 7.214 | 7.28 | 7.267 | 7.267 | 7.267 | 7.267 | 7.267 | 7.267 | 7.267 | 7.267 | 7.267 | 7.267 | 7.267 | 7.267 | 409.9043 | 0.64792 | 4.6882e-06 | 425.4294 | 241.0578 | 21.8367 | 0.034606 | 410.5522 | 21.8713 | 388.6809 | 147.6231 | TRUE
| 60433687 | MDA032 | MDA | 22KV | 306.75 | 0 | 44598.6589 | 100% | Three phase | 97.13 | 0.0038335 | 0.0041436 | 0.0044799 | 0.0048445 | 0.0052399 | 0.0056688 | 0.006134 | 0.0066387 | 0.0071863 | 0.0077805 | 0.0084253 | 0.0091252 | 0.0098848 | 0.010054 | 0.010054 | 0.010054 | 0.010054 | 0.010054 | 0.010054 | 0.010054 | 7.122 | 7.131 | 7.174 | 7.191 | 7.161 | 7.161 | 7.214 | 7.28 | 7.267 | 7.267 | 7.267 | 7.267 | 7.267 | 7.267 | 7.267 | 7.267 | 7.267 | 7.267 | 7.267 | 7.267 | 33811.55 | 3744.5337 | 0.00032834 | 29794.6275 | 16882.2992 | 1529.3199 | 169.7361 | 37556.0837 | 1699.056 | 35857.0277 | 18974.7286 | TRUE
| 60433688 | MDA032 | MDA | 22KV | 881.24 | 0 | 44598.6589 | 100% | Three phase | 97.13 | 0.0085054 | 0.0091738 | 0.009897 | 0.01068 | 0.011527 | 0.012444 | 0.013438 | 0.014513 | 0.015678 | 0.01694 | 0.018306 | 0.019787 | 0.021391 | 0.023129 | 0.025013 | 0.027055 | 0.028882 | 0.028882 | 0.028882 | 0.028882 | 7.122 | 7.131 | 7.174 | 7.191 | 7.161 | 7.161 | 7.214 | 7.28 | 7.267 | 7.267 | 7.267 | 7.267 | 7.267 | 7.267 | 7.267 | 7.267 | 7.267 | 7.267 | 7.267 | 7.267 | 80574.4491 | 25627.9887 | 0.00094325 | 85594.8412 | 48499.9424 | 4393.473 | 1400.856 | 106202.4379 | 5794.329 | 100408.1088 | 51908.1665 | TRUE
| 60433694 | MDA032 | MDA | 22KV | 63.59 | 0 | 44598.6589 | 100% | Three phase | 97.13 | 0.00081079 | 0.0008853 | 0.00096694 | 0.0010564 | 0.0011544 | 0.0012619 | 0.0013797 | 0.0015089 | 0.0016506 | 0.001806 | 0.0019764 | 0.0020841 | 0.0020841 | 0.0020841 | 0.0020841 | 0.0020841 | 0.0020841 | 0.0020841 | 0.0020841 | 0.0020841 | 7.122 | 7.131 | 7.174 | 7.191 | 7.161 | 7.161 | 7.214 | 7.28 | 7.267 | 7.267 | 7.267 | 7.267 | 7.267 | 7.267 | 7.267 | 7.267 | 7.267 | 7.267 | 7.267 | 7.267 | 7336.2678 | 168.4281 | 6.8065e-05 | 6176.4967 | 3499.7405 | 317.0316 | 7.2943 | 7504.6958 | 324.3259 | 7180.3699 | 3680.6294 | TRUE
| 60433695 | MDA032 | MDA | 22KV | 18.48 | 0 | 44598.6589 | 100% | Three phase | 97.13 | 0.00015546 | 0.00016945 | 0.00018475 | 0.00020151 | 0.00021985 | 0.00023993 | 0.00026193 | 0.00028602 | 0.00031241 | 0.00034133 | 0.00037303 | 0.00040776 | 0.00044584 | 0.00048759 | 0.00053336 | 0.00058356 | 0.00060568 | 0.00060568 | 0.00060568 | 0.00060568 | 7.122 | 7.131 | 7.174 | 7.191 | 7.161 | 7.161 | 7.214 | 7.28 | 7.267 | 7.267 | 7.267 | 7.267 | 7.267 | 7.267 | 7.267 | 7.267 | 7.267 | 7.267 | 7.267 | 7.267 | 1634.8124 | 10.9013 | 1.978e-05 | 1794.9624 | 1017.0657 | 92.1331 | 0.61604 | 1645.7137 | 92.7491 | 1552.9645 | 535.8989 | TRUE
| 60433696 | MDA032 | MDA | 22KV | 229.97 | 0 | 44598.6589 | 100% | Three phase | 97.13 | 0.0019346 | 0.0021086 | 0.0022991 | 0.0025076 | 0.0027359 | 0.0029858 | 0.0032595 | 0.0035593 | 0.0038878 | 0.0042477 | 0.0046421 | 0.0050743 | 0.0055482 | 0.0060677 | 0.0066373 | 0.0072619 | 0.0075372 | 0.0075372 | 0.0075372 | 0.0075372 | 7.122 | 7.131 | 7.174 | 7.191 | 7.161 | 7.161 | 7.214 | 7.28 | 7.267 | 7.267 | 7.267 | 7.267 | 7.267 | 7.267 | 7.267 | 7.267 | 7.267 | 7.267 | 7.267 | 7.267 | 20344.0369 | 1688.1709 | 0.00024615 | 22336.9861 | 12656.6335 | 1146.5287 | 95.3998 | 22032.2077 | 1241.9285 | 20790.2792 | 8133.6457 | TRUE
| 60433706 | MDA033 | MDA | 22KV | 224.34 | 1 | 44598.6589 | 50% | Three phase | 97.13 | 0.0021253 | 0.002305 | 0.0025007 | 0.0027137 | 0.0029456 | 0.0031981 | 0.0034731 | 0.0037728 | 0.0040992 | 0.0044548 | 0.0048424 | 0.0052648 | 0.0057253 | 0.0062272 | 0.0067745 | 0.0073527 | 0.0073527 | 0.0073527 | 0.0073527 | 0.0073527 | 2.0845 | 2.109 | 2.137 | 2.165 | 2.1795 | 2.201 | 2.229 | 2.267 | 2.2885 | 2.2885 | 2.2885 | 2.2885 | 2.2885 | 2.2885 | 2.2885 | 2.2885 | 2.2885 | 2.2885 | 2.2885 | 2.2885 | 6530.3391 | 1698.151 | 0.00024013 | 21790.1442 | 12346.7807 | 345.267 | 90.7859 | 8228.49 | 436.0529 | 7792.4371 | -4554.3437 | FALSE
| 60433707 | MDA033 | MDA | 22KV | 198.11 | 1 | 44598.6589 | 50% | Three phase | 97.13 | 0.0017049 | 0.0018589 | 0.0020275 | 0.0022121 | 0.0024143 | 0.0026357 | 0.0028783 | 0.0031442 | 0.0034354 | 0.0037547 | 0.0041047 | 0.0044884 | 0.0049092 | 0.0053706 | 0.0058767 | 0.0064319 | 0.006493 | 0.006493 | 0.006493 | 0.006493 | 2.0845 | 2.109 | 2.137 | 2.165 | 2.1795 | 2.201 | 2.229 | 2.267 | 2.2885 | 2.2885 | 2.2885 | 2.2885 | 2.2885 | 2.2885 | 2.2885 | 2.2885 | 2.2885 | 2.2885 | 2.2885 | 2.2885 | 5564.5256 | 1276.9589 | 0.00021205 | 19242.4243 | 10903.1859 | 304.8981 | 70.7975 | 6841.4845 | 375.6956 | 6465.7888 | -4437.3971 | FALSE
| 60433710 | MDA033 | MDA | 22KV | 417.31 | 1 | 44598.6589 | 50% | Three phase | 97.13 | 0.0035913 | 0.0039157 | 0.0042709 | 0.0046598 | 0.0050856 | 0.0055521 | 0.0060631 | 0.006623 | 0.0072366 | 0.0079091 | 0.0086464 | 0.0094546 | 0.010341 | 0.011313 | 0.012379 | 0.013549 | 0.013677 | 0.013677 | 0.013677 | 0.013677 | 2.0845 | 2.109 | 2.137 | 2.165 | 2.1795 | 2.201 | 2.229 | 2.267 | 2.2885 | 2.2885 | 2.2885 | 2.2885 | 2.2885 | 2.2885 | 2.2885 | 2.2885 | 2.2885 | 2.2885 | 2.2885 | 2.2885 | 11721.4284 | 5666.0669 | 0.00044667 | 40533.3203 | 22967.0815 | 642.2545 | 314.1396 | 17387.4953 | 956.3941 | 16431.1012 | -6535.9804 | FALSE
| 60433712 | MDA033 | MDA | 22KV | 289.11 | 1 | 44598.6589 | 50% | Three phase | 97.13 | 0.002237 | 0.0024387 | 0.0026595 | 0.0029013 | 0.003166 | 0.0034561 | 0.0037738 | 0.004122 | 0.0045035 | 0.0049218 | 0.0053803 | 0.0058831 | 0.0064344 | 0.0070392 | 0.0077025 | 0.0084303 | 0.0092289 | 0.0094755 | 0.0094755 | 0.0094755 | 2.0845 | 2.109 | 2.137 | 2.165 | 2.1795 | 2.201 | 2.229 | 2.267 | 2.2885 | 2.2885 | 2.2885 | 2.2885 | 2.2885 | 2.2885 | 2.2885 | 2.2885 | 2.2885 | 2.2885 | 2.2885 | 2.2885 | 7492.7043 | 2508.3325 | 0.00030945 | 28081.2543 | 15911.4638 | 444.9503 | 150.7757 | 10001.0368 | 595.726 | 9405.3109 | -6506.1529 | FALSE
| 60433715 | MDA033 | MDA | 22KV | 276.43 | 1 | 44598.6589 | 50% | Three phase | 97.13 | 0.0023789 | 0.0025938 | 0.0028291 | 0.0030867 | 0.0033688 | 0.0036778 | 0.0040163 | 0.0043871 | 0.0047936 | 0.0052391 | 0.0057274 | 0.0062628 | 0.0068499 | 0.0074938 | 0.0082 | 0.0089747 | 0.0090599 | 0.0090599 | 0.0090599 | 0.0090599 | 2.0845 | 2.109 | 2.137 | 2.165 | 2.1795 | 2.201 | 2.229 | 2.267 | 2.2885 | 2.2885 | 2.2885 | 2.2885 | 2.2885 | 2.2885 | 2.2885 | 2.2885 | 2.2885 | 2.2885 | 2.2885 | 2.2885 | 7764.3824 | 2486.1908 | 0.00029588 | 26849.6459 | 15213.607 | 425.4353 | 137.8401 | 10250.5733 | 563.2754 | 9687.2979 | -5526.3091 | FALSE
| 60433722 | MDA033 | MDA | 22KV | 21.01 | 1 | 44598.6589 | 50% | Three phase | 97.13 | 0.00017674 | 0.00019264 | 0.00021005 | 0.00022909 | 0.00024995 | 0.00027278 | 0.00029779 | 0.00032518 | 0.00035519 | 0.00038807 | 0.0004241 | 0.00046359 | 0.00050688 | 0.00055434 | 0.00060638 | 0.00066345 | 0.0006886 | 0.0006886 | 0.0006886 | 0.0006886 | 2.0845 | 2.109 | 2.137 | 2.165 | 2.1795 | 2.201 | 2.229 | 2.267 | 2.2885 | 2.2885 | 2.2885 | 2.2885 | 2.2885 | 2.2885 | 2.2885 | 2.2885 | 2.2885 | 2.2885 | 2.2885 | 2.2885 | 579.0097 | 14.0905 | 2.2488e-05 | 2040.7013 | 1156.3068 | 32.3351 | 0.79626 | 593.1002 | 33.1314 | 559.9688 | -596.338 | FALSE
| 60433724 | MDA033 | MDA | 22KV | 210.54 | 1 | 44598.6589 | 50% | Three phase | 97.13 | 0.0024327 | 0.0026423 | 0.0028706 | 0.0031195 | 0.0033909 | 0.0036867 | 0.0040092 | 0.004361 | 0.0047447 | 0.0051632 | 0.0056198 | 0.006118 | 0.0066617 | 0.0069004 | 0.0069004 | 0.0069004 | 0.0069004 | 0.0069004 | 0.0069004 | 0.0069004 | 2.0845 | 2.109 | 2.137 | 2.165 | 2.1795 | 2.201 | 2.229 | 2.267 | 2.2885 | 2.2885 | 2.2885 | 2.2885 | 2.2885 | 2.2885 | 2.2885 | 2.2885 | 2.2885 | 2.2885 | 2.2885 | 2.2885 | 7022.8134 | 1715.608 | 0.00022536 | 20449.7502 | 11587.2837 | 324.0283 | 79.9603 | 8738.4215 | 403.9886 | 8334.4328 | -3252.8508 | FALSE
| 60441858 | OYN001 | OYN | 22KV | 6647.67 | 23 | 42821.2873 | 4.167% | Three phase | 97.13 | 0.043668 | 0.047553 | 0.051802 | 0.056451 | 0.061539 | 0.067107 | 0.073203 | 0.079877 | 0.087187 | 0.095192 | 0.10396 | 0.11357 | 0.1241 | 0.13564 | 0.1483 | 0.16217 | 0.17737 | 0.19405 | 0.21234 | 0.21788 | 0.070125 | 0.07 | 0.070417 | 0.070542 | 0.07 | 0.069583 | 0.069708 | 0.070125 | 0.069583 | 0.069583 | 0.069583 | 0.069583 | 0.069583 | 0.069583 | 0.069583 | 0.069583 | 0.069583 | 0.069583 | 0.069583 | 0.069583 | 4413.8928 | 1145644.1305 | 0.0071154 | 645688.1871 | 365861.2998 | 307.5939 | 79715.7263 | 1150058.0233 | 80023.3201 | 1070034.7031 | 704173.4034 | TRUE
| 60441862 | OYN001 | OYN | 22KV | 149.49 | 23 | 42821.2873 | 4.167% | Three phase | 97.13 | 0.0010912 | 0.0011885 | 0.001295 | 0.0014114 | 0.0015389 | 0.0016784 | 0.001831 | 0.0019982 | 0.0021813 | 0.0023817 | 0.0026013 | 0.002842 | 0.0031056 | 0.0033945 | 0.0037112 | 0.0040584 | 0.004439 | 0.0048563 | 0.0048995 | 0.0048995 | 0.070125 | 0.07 | 0.070417 | 0.070542 | 0.07 | 0.069583 | 0.069708 | 0.070125 | 0.069583 | 0.069583 | 0.069583 | 0.069583 | 0.069583 | 0.069583 | 0.069583 | 0.069583 | 0.069583 | 0.069583 | 0.069583 | 0.069583 | 108.9345 | 635.8071 | 0.00016001 | 14519.9637 | 8227.3346 | 6.917 | 40.3115 | 744.7416 | 47.2286 | 697.513 | -7529.8216 | FALSE
| 60441867 | OYN001 | OYN | 22KV | 472.04 | 23 | 42821.2873 | 4.167% | Three phase | 97.13 | 0.0032127 | 0.0035005 | 0.0038155 | 0.0041602 | 0.0045377 | 0.004951 | 0.0054037 | 0.0058997 | 0.0064431 | 0.0070386 | 0.0076913 | 0.0084068 | 0.0091912 | 0.010051 | 0.010995 | 0.01203 | 0.013165 | 0.014411 | 0.015471 | 0.015471 | 0.070125 | 0.07 | 0.070417 | 0.070542 | 0.07 | 0.069583 | 0.069708 | 0.070125 | 0.069583 | 0.069583 | 0.069583 | 0.069583 | 0.069583 | 0.069583 | 0.069583 | 0.069583 | 0.069583 | 0.069583 | 0.069583 | 0.069583 | 325.162 | 5992.8958 | 0.00050526 | 45849.2452 | 25979.2029 | 21.8417 | 401.9414 | 6318.0578 | 423.7831 | 5894.2747 | -20084.9282 | FALSE
| 60441868 | OYN001 | OYN | 22KV | 2696.09 | 23 | 42821.2873 | 4.167% | Three phase | 97.13 | 0.01835 | 0.019993 | 0.021792 | 0.023761 | 0.025917 | 0.028278 | 0.030864 | 0.033696 | 0.0368 | 0.040201 | 0.043929 | 0.048016 | 0.052496 | 0.05741 | 0.062798 | 0.068709 | 0.075193 | 0.082307 | 0.088364 | 0.088364 | 0.070125 | 0.07 | 0.070417 | 0.070542 | 0.07 | 0.069583 | 0.069708 | 0.070125 | 0.069583 | 0.069583 | 0.069583 | 0.069583 | 0.069583 | 0.069583 | 0.069583 | 0.069583 | 0.069583 | 0.069583 | 0.069583 | 0.069583 | 1857.1859 | 195500.5103 | 0.0028858 | 261871.2217 | 148382.0634 | 124.7506 | 13112.1489 | 197357.6962 | 13236.8995 | 184120.7967 | 35738.7332 | TRUE
| 60441869 | OYN001 | OYN | 22KV | 10546.66 | 23 | 42821.2873 | 4.167% | Single phase | 44.74 | 0.076988 | 0.083853 | 0.091363 | 0.099579 | 0.10857 | 0.11841 | 0.12918 | 0.14097 | 0.15389 | 0.16803 | 0.18353 | 0.2005 | 0.2191 | 0.23949 | 0.26183 | 0.28632 | 0.31317 | 0.34262 | 0.34566 | 0.34566 | 0.070125 | 0.07 | 0.070417 | 0.070542 | 0.07 | 0.069583 | 0.069708 | 0.070125 | 0.069583 | 0.069583 | 0.069583 | 0.069583 | 0.069583 | 0.069583 | 0.069583 | 0.069583 | 0.069583 | 0.069583 | 0.069583 | 0.069583 | 7685.4299 | 1457718.2435 | 0.011289 | 471857.5684 | 267365.0018 | 488.0038 | 92422.4729 | 1465403.6734 | 92910.4767 | 1372493.1967 | 1105128.1949 | TRUE
| 60441870 | OYN001 | OYN | 22KV | 729.21 | 23 | 42821.2873 | 4.167% | Single phase | 44.74 | 0.0038861 | 0.00423 | 0.0046062 | 0.0050177 | 0.0054681 | 0.0059611 | 0.0065008 | 0.0070919 | 0.0077392 | 0.0084483 | 0.0092253 | 0.010077 | 0.01101 | 0.012033 | 0.013155 | 0.014384 | 0.015733 | 0.017213 | 0.018836 | 0.020617 | 0.070125 | 0.07 | 0.070417 | 0.070542 | 0.07 | 0.069583 | 0.069708 | 0.070125 | 0.069583 | 0.069583 | 0.069583 | 0.069583 | 0.069583 | 0.069583 | 0.069583 | 0.069583 | 0.069583 | 0.069583 | 0.069583 | 0.069583 | 393.7393 | 5163.7517 | 0.00078052 | 32624.8554 | 18485.9693 | 33.7412 | 441.8277 | 5557.491 | 475.5689 | 5081.9221 | -13404.0472 | FALSE
| 60441871 | OYN001 | OYN | 22KV | 79.81 | 23 | 42821.2873 | 4.167% | Three phase | 97.13 | 0.00074704 | 0.00081439 | 0.00088809 | 0.00096875 | 0.0010571 | 0.0011537 | 0.0012596 | 0.0013756 | 0.0015027 | 0.0016419 | 0.0017944 | 0.0019615 | 0.0021448 | 0.0023456 | 0.0025658 | 0.0026158 | 0.0026158 | 0.0026158 | 0.0026158 | 0.0026158 | 0.070125 | 0.07 | 0.070417 | 0.070542 | 0.07 | 0.069583 | 0.069708 | 0.070125 | 0.069583 | 0.069583 | 0.069583 | 0.069583 | 0.069583 | 0.069583 | 0.069583 | 0.069583 | 0.069583 | 0.069583 | 0.069583 | 0.069583 | 70.4248 | 219.422 | 8.5426e-05 | 7751.9453 | 4392.4248 | 3.6929 | 11.49 | 289.8469 | 15.1829 | 274.664 | -4117.7608 | FALSE
| 60441872 | OYN001 | OYN | 22KV | 326.65 | 23 | 42821.2873 | 4.167% | Three phase | 97.13 | 0.0023845 | 0.0025971 | 0.0028297 | 0.0030842 | 0.0033626 | 0.0036674 | 0.004001 | 0.0043663 | 0.0047662 | 0.0052043 | 0.0056842 | 0.0062099 | 0.006786 | 0.0074173 | 0.0081093 | 0.0088679 | 0.0096995 | 0.010611 | 0.010706 | 0.010706 | 0.070125 | 0.07 | 0.070417 | 0.070542 | 0.07 | 0.069583 | 0.069708 | 0.070125 | 0.069583 | 0.069583 | 0.069583 | 0.069583 | 0.069583 | 0.069583 | 0.069583 | 0.069583 | 0.069583 | 0.069583 | 0.069583 | 0.069583 | 238.0323 | 3035.753 | 0.00034964 | 31727.5145 | 17977.516 | 15.1144 | 192.4733 | 3273.7853 | 207.5877 | 3066.1976 | -14911.3184 | FALSE
| 60441876 | OYN001 | OYN | 22KV | 133.95 | 23 | 42821.2873 | 4.167% | Three phase | 97.13 | 0.0009778 | 0.001065 | 0.0011604 | 0.0012647 | 0.0013789 | 0.0015039 | 0.0016407 | 0.0017905 | 0.0019545 | 0.0021341 | 0.0023309 | 0.0025465 | 0.0027828 | 0.0030416 | 0.0033254 | 0.0036365 | 0.0039775 | 0.0043515 | 0.0043902 | 0.0043902 | 0.070125 | 0.07 | 0.070417 | 0.070542 | 0.07 | 0.069583 | 0.069708 | 0.070125 | 0.069583 | 0.069583 | 0.069583 | 0.069583 | 0.069583 | 0.069583 | 0.069583 | 0.069583 | 0.069583 | 0.069583 | 0.069583 | 0.069583 | 97.6104 | 510.4892 | 0.00014338 | 13010.5635 | 7372.0749 | 6.198 | 32.3661 | 608.0995 | 38.5641 | 569.5354 | -6802.5394 | FALSE
| 60441877 | OYN001 | OYN | 22KV | 5655.41 | 23 | 42821.2873 | 4.167% | Three phase | 97.13 | 0.041283 | 0.044964 | 0.048991 | 0.053397 | 0.058218 | 0.063495 | 0.069271 | 0.075595 | 0.08252 | 0.090104 | 0.098413 | 0.10751 | 0.11749 | 0.12842 | 0.1404 | 0.15353 | 0.16793 | 0.18372 | 0.18535 | 0.18535 | 0.070125 | 0.07 | 0.070417 | 0.070542 | 0.07 | 0.069583 | 0.069708 | 0.070125 | 0.069583 | 0.069583 | 0.069583 | 0.069583 | 0.069583 | 0.069583 | 0.069583 | 0.069583 | 0.069583 | 0.069583 | 0.069583 | 0.069583 | 4121.1395 | 909974.6579 | 0.0060534 | 549309.9733 | 311251.2584 | 261.6811 | 57694.3511 | 914095.7974 | 57956.0322 | 856139.7652 | 544888.5067 | TRUE
| 60441878 | OYN001 | OYN | 22KV | 7860.67 | 23 | 42821.2873 | 4.167% | Three phase | 97.13 | 0.046495 | 0.05062 | 0.055133 | 0.06007 | 0.065474 | 0.071388 | 0.077862 | 0.084952 | 0.092716 | 0.10122 | 0.11054 | 0.12075 | 0.13194 | 0.1442 | 0.15765 | 0.17239 | 0.18856 | 0.20629 | 0.22574 | 0.24708 | 0.070125 | 0.07 | 0.070417 | 0.070542 | 0.07 | 0.069583 | 0.069708 | 0.070125 | 0.069583 | 0.069583 | 0.069583 | 0.069583 | 0.069583 | 0.069583 | 0.069583 | 0.069583 | 0.069583 | 0.069583 | 0.069583 | 0.069583 | 4717.201 | 1447791.2326 | 0.0084138 | 763506.8771 | 432619.9921 | 363.7205 | 111461.3327 | 1452508.4336 | 111825.0532 | 1340683.3804 | 908063.3882 | TRUE
| 60441880 | OYN001 | OYN | 22KV | 616.31 | 23 | 42821.2873 | 4.167% | Single phase | 44.74 | 0.0032845 | 0.0035751 | 0.003893 | 0.0042408 | 0.0046215 | 0.0050382 | 0.0054943 | 0.0059939 | 0.006541 | 0.0071403 | 0.007797 | 0.0085166 | 0.0093053 | 0.01017 | 0.011118 | 0.012157 | 0.013297 | 0.014548 | 0.01592 | 0.017425 | 0.070125 | 0.07 | 0.070417 | 0.070542 | 0.07 | 0.069583 | 0.069708 | 0.070125 | 0.069583 | 0.069583 | 0.069583 | 0.069583 | 0.069583 | 0.069583 | 0.069583 | 0.069583 | 0.069583 | 0.069583 | 0.069583 | 0.069583 | 332.7786 | 3688.5744 | 0.00065968 | 27573.7094 | 15623.8775 | 28.5172 | 315.6066 | 4021.353 | 344.1239 | 3677.2291 | -11946.6484 | FALSE
| 60441881 | OYN001 | OYN | 22KV | 218.53 | 23 | 42821.2873 | 4.167% | Three phase | 97.13 | 0.0020455 | 0.0022299 | 0.0024317 | 0.0026526 | 0.0028944 | 0.0031591 | 0.003449 | 0.0037666 | 0.0041145 | 0.0044956 | 0.0049132 | 0.0053709 | 0.0058726 | 0.0064226 | 0.0070256 | 0.0071623 | 0.0071623 | 0.0071623 | 0.0071623 | 0.0071623 | 0.070125 | 0.07 | 0.070417 | 0.070542 | 0.07 | 0.069583 | 0.069708 | 0.070125 | 0.069583 | 0.069583 | 0.069583 | 0.069583 | 0.069583 | 0.069583 | 0.069583 | 0.069583 | 0.069583 | 0.069583 | 0.069583 | 0.069583 | 192.8322 | 1645.0829 | 0.00023391 | 21225.8189 | 12027.0215 | 10.1116 | 86.1444 | 1837.9151 | 96.256 | 1741.659 | -10285.3624 | FALSE
| 60441883 | OYN001 | OYN | 22KV | 2927.75 | 23 | 42821.2873 | 4.167% | Three phase | 97.13 | 0.025885 | 0.02775 | 0.029755 | 0.031912 | 0.034233 | 0.036729 | 0.039415 | 0.042305 | 0.045416 | 0.048764 | 0.052368 | 0.056248 | 0.060425 | 0.064922 | 0.069765 | 0.074981 | 0.080598 | 0.086649 | 0.093167 | 0.095956 | 0.070125 | 0.07 | 0.070417 | 0.070542 | 0.07 | 0.069583 | 0.069708 | 0.070125 | 0.069583 | 0.069583 | 0.069583 | 0.069583 | 0.069583 | 0.069583 | 0.069583 | 0.069583 | 0.069583 | 0.069583 | 0.069583 | 0.069583 | 2187.9039 | 250039.5926 | 0.0031338 | 284372.3575 | 161131.7079 | 135.4697 | 15462.2639 | 252227.4965 | 15597.7336 | 236629.7629 | 75498.055 | TRUE
| 60441886 | OYN001 | OYN | 22KV | 246.1 | 23 | 42821.2873 | 4.167% | Three phase | 97.13 | 0.0020703 | 0.0022565 | 0.0024604 | 0.0026835 | 0.0029278 | 0.0031952 | 0.0034881 | 0.003809 | 0.0041605 | 0.0045456 | 0.0049676 | 0.0054302 | 0.0059373 | 0.0064932 | 0.0071028 | 0.0077713 | 0.0080659 | 0.0080659 | 0.0080659 | 0.0080659 | 0.070125 | 0.07 | 0.070417 | 0.070542 | 0.07 | 0.069583 | 0.069708 | 0.070125 | 0.069583 | 0.069583 | 0.069583 | 0.069583 | 0.069583 | 0.069583 | 0.069583 | 0.069583 | 0.069583 | 0.069583 | 0.069583 | 0.069583 | 201.2157 | 1933.2911 | 0.00026342 | 23903.693 | 13544.3645 | 11.3873 | 109.2517 | 2134.5069 | 120.639 | 2013.8679 | -11530.4967 | FALSE
| 60441887 | OYN001 | OYN | 22KV | 844.19 | 23 | 42821.2873 | 4.167% | Single phase | 44.74 | 0.0055454 | 0.0060388 | 0.0065784 | 0.0071688 | 0.0078148 | 0.008522 | 0.0092961 | 0.010144 | 0.011072 | 0.012089 | 0.013202 | 0.014423 | 0.01576 | 0.017226 | 0.018832 | 0.020593 | 0.022525 | 0.024643 | 0.026966 | 0.027668 | 0.070125 | 0.07 | 0.070417 | 0.070542 | 0.07 | 0.069583 | 0.069708 | 0.070125 | 0.069583 | 0.069583 | 0.069583 | 0.069583 | 0.069583 | 0.069583 | 0.069583 | 0.069583 | 0.069583 | 0.069583 | 0.069583 | 0.069583 | 560.5218 | 8510.0836 | 0.00090359 | 37769.0606 | 21400.7905 | 39.0615 | 592.145 | 9070.6054 | 631.2065 | 8439.3989 | -12961.3915 | FALSE
| 60441888 | OYN001 | OYN | 22KV | 1860.84 | 23 | 42821.2873 | 4.167% | Single phase | 44.74 | 0.012224 | 0.013311 | 0.014501 | 0.015802 | 0.017226 | 0.018785 | 0.020491 | 0.02236 | 0.024406 | 0.026647 | 0.029102 | 0.031792 | 0.034739 | 0.03797 | 0.041511 | 0.045394 | 0.049651 | 0.05432 | 0.05944 | 0.060989 | 0.070125 | 0.07 | 0.070417 | 0.070542 | 0.07 | 0.069583 | 0.069708 | 0.070125 | 0.069583 | 0.069583 | 0.069583 | 0.069583 | 0.069583 | 0.069583 | 0.069583 | 0.069583 | 0.069583 | 0.069583 | 0.069583 | 0.069583 | 1235.5529 | 41349.6166 | 0.0019918 | 83253.9816 | 47173.5592 | 86.1028 | 2877.1716 | 42585.1695 | 2963.2744 | 39621.8951 | -7551.6641 | FALSE
| 60441890 | OYN001 | OYN | 22KV | 7219.35 | 23 | 42821.2873 | 4.167% | Three phase | 97.13 | 0.065188 | 0.071027 | 0.077413 | 0.084401 | 0.092046 | 0.10041 | 0.10957 | 0.1196 | 0.13058 | 0.1426 | 0.15576 | 0.17019 | 0.18599 | 0.2033 | 0.22228 | 0.23661 | 0.23661 | 0.23661 | 0.23661 | 0.23661 | 0.070125 | 0.07 | 0.070417 | 0.070542 | 0.07 | 0.069583 | 0.069708 | 0.070125 | 0.069583 | 0.069583 | 0.069583 | 0.069583 | 0.069583 | 0.069583 | 0.069583 | 0.069583 | 0.069583 | 0.069583 | 0.069583 | 0.069583 | 6195.8623 | 1746246.4234 | 0.0077274 | 701215.4655 | 397324.2917 | 334.046 | 94015.8977 | 1752442.2857 | 94349.9437 | 1658092.342 | 1260768.0503 | TRUE
| 60441891 | OYN001 | OYN | 22KV | 5572.44 | 23 | 42821.2873 | 4.167% | Three phase | 97.13 | 0.05216 | 0.056862 | 0.062007 | 0.06764 | 0.073805 | 0.080556 | 0.087949 | 0.096047 | 0.10492 | 0.11464 | 0.12529 | 0.13696 | 0.14975 | 0.16377 | 0.17915 | 0.18264 | 0.18264 | 0.18264 | 0.18264 | 0.18264 | 0.070125 | 0.07 | 0.070417 | 0.070542 | 0.07 | 0.069583 | 0.069708 | 0.070125 | 0.069583 | 0.069583 | 0.069583 | 0.069583 | 0.069583 | 0.069583 | 0.069583 | 0.069583 | 0.069583 | 0.069583 | 0.069583 | 0.069583 | 4917.1554 | 1069686.3303 | 0.0059646 | 541251.0972 | 306684.9199 | 257.842 | 56013.912 | 1074603.4857 | 56271.754 | 1018331.7317 | 711646.8119 | TRUE
| 60441892 | OYN001 | OYN | 22KV | 9121.67 | 23 | 42821.2873 | 4.167% | Three phase | 97.13 | 0.085381 | 0.093078 | 0.1015 | 0.11072 | 0.12081 | 0.13186 | 0.14397 | 0.15722 | 0.17174 | 0.18765 | 0.20508 | 0.22419 | 0.24513 | 0.26809 | 0.29325 | 0.29896 | 0.29896 | 0.29896 | 0.29896 | 0.29896 | 0.070125 | 0.07 | 0.070417 | 0.070542 | 0.07 | 0.069583 | 0.069708 | 0.070125 | 0.069583 | 0.069583 | 0.069583 | 0.069583 | 0.069583 | 0.069583 | 0.069583 | 0.069583 | 0.069583 | 0.069583 | 0.069583 | 0.069583 | 8049.0178 | 2866251.9079 | 0.0097635 | 885987.8071 | 502020.4135 | 422.0682 | 150090.7112 | 2874300.9257 | 150512.7793 | 2723788.1464 | 2221767.7329 | TRUE
| 60441898 | OYN001 | OYN | 22KV | 57.87 | 23 | 42821.2873 | 4.167% | Single phase | 44.74 | 0.00042244 | 0.00046011 | 0.00050131 | 0.00054639 | 0.00059573 | 0.00064972 | 0.00070882 | 0.00077354 | 0.0008444 | 0.00092201 | 0.001007 | 0.0011002 | 0.0012022 | 0.0013141 | 0.0014367 | 0.0015711 | 0.0017184 | 0.0018799 | 0.0018967 | 0.0018967 | 0.070125 | 0.07 | 0.070417 | 0.070542 | 0.07 | 0.069583 | 0.069708 | 0.070125 | 0.069583 | 0.069583 | 0.069583 | 0.069583 | 0.069583 | 0.069583 | 0.069583 | 0.069583 | 0.069583 | 0.069583 | 0.069583 | 0.069583 | 42.1703 | 43.8885 | 6.1942e-05 | 2589.1038 | 1467.0438 | 2.6777 | 2.7826 | 86.0588 | 5.4603 | 80.5985 | -1386.4454 | FALSE
| 60441900 | OYN001 | OYN | 22KV | 2064.97 | 23 | 42821.2873 | 4.167% | Single phase | 44.74 | 0.011005 | 0.011978 | 0.013044 | 0.014209 | 0.015485 | 0.016881 | 0.018409 | 0.020083 | 0.021916 | 0.023924 | 0.026124 | 0.028535 | 0.031178 | 0.034075 | 0.037251 | 0.040734 | 0.044554 | 0.048743 | 0.05334 | 0.058384 | 0.070125 | 0.07 | 0.070417 | 0.070542 | 0.07 | 0.069583 | 0.069708 | 0.070125 | 0.069583 | 0.069583 | 0.069583 | 0.069583 | 0.069583 | 0.069583 | 0.069583 | 0.069583 | 0.069583 | 0.069583 | 0.069583 | 0.069583 | 1114.9872 | 41408.3204 | 0.0022103 | 92386.7578 | 52348.3935 | 95.5481 | 3543.0329 | 42523.3076 | 3638.581 | 38884.7266 | -13463.6669 | FALSE
| 60441902 | OYN001 | OYN | 22KV | 148.09 | 23 | 42821.2873 | 4.167% | Three phase | 97.13 | 0.0013334 | 0.0014508 | 0.001579 | 0.0017191 | 0.0018721 | 0.0020393 | 0.002222 | 0.0024218 | 0.0026402 | 0.002879 | 0.0031401 | 0.0034257 | 0.0037382 | 0.00408 | 0.004454 | 0.0048536 | 0.0048536 | 0.0048536 | 0.0048536 | 0.0048536 | 0.070125 | 0.07 | 0.070417 | 0.070542 | 0.07 | 0.069583 | 0.069708 | 0.070125 | 0.069583 | 0.069583 | 0.069583 | 0.069583 | 0.069583 | 0.069583 | 0.069583 | 0.069583 | 0.069583 | 0.069583 | 0.069583 | 0.069583 | 125.8437 | 727.5463 | 0.00015851 | 14383.9817 | 8150.2842 | 6.8523 | 39.56 | 853.39 | 46.4123 | 806.9777 | -7343.3066 | FALSE
| 60441904 | OYN001 | OYN | 22KV | 756.84 | 23 | 42821.2873 | 4.167% | Three phase | 97.13 | 0.0044766 | 0.0048738 | 0.0053083 | 0.0057837 | 0.0063039 | 0.0068733 | 0.0074967 | 0.0081793 | 0.0089268 | 0.0097457 | 0.010643 | 0.011626 | 0.012703 | 0.013884 | 0.015179 | 0.016598 | 0.018155 | 0.019862 | 0.021735 | 0.023789 | 0.070125 | 0.07 | 0.070417 | 0.070542 | 0.07 | 0.069583 | 0.069708 | 0.070125 | 0.069583 | 0.069583 | 0.069583 | 0.069583 | 0.069583 | 0.069583 | 0.069583 | 0.069583 | 0.069583 | 0.069583 | 0.069583 | 0.069583 | 454.1809 | 13421.3118 | 0.0008101 | 73511.8692 | 41653.4615 | 35.0197 | 1033.2687 | 13875.4928 | 1068.2883 | 12807.2044 | -28846.257 | FALSE
| 60441918 | OYN001 | OYN | 22KV | 221.11 | 23 | 42821.2873 | 4.167% | Single phase | 44.74 | 0.0017946 | 0.001955 | 0.0021305 | 0.0023224 | 0.0025325 | 0.0027624 | 0.003014 | 0.0032895 | 0.0035911 | 0.0039215 | 0.0042834 | 0.0046798 | 0.0051141 | 0.00559 | 0.0061117 | 0.0066834 | 0.0072468 | 0.0072468 | 0.0072468 | 0.0072468 | 0.070125 | 0.07 | 0.070417 | 0.070542 | 0.07 | 0.069583 | 0.069708 | 0.070125 | 0.069583 | 0.069583 | 0.069583 | 0.069583 | 0.069583 | 0.069583 | 0.069583 | 0.069583 | 0.069583 | 0.069583 | 0.069583 | 0.069583 | 175.4699 | 697.7242 | 0.00023667 | 9892.4614 | 5605.2888 | 10.231 | 40.6223 | 873.1941 | 50.8533 | 822.3408 | -4782.948 | FALSE
| 60441923 | OYN001 | OYN | 22KV | 146.48 | 23 | 42821.2873 | 4.167% | Single phase | 44.74 | 0.00086641 | 0.00094329 | 0.0010274 | 0.0011194 | 0.0012201 | 0.0013303 | 0.0014509 | 0.001583 | 0.0017277 | 0.0018862 | 0.0020598 | 0.0022501 | 0.0024586 | 0.0026871 | 0.0029377 | 0.0032124 | 0.0035137 | 0.0038441 | 0.0042065 | 0.0046042 | 0.070125 | 0.07 | 0.070417 | 0.070542 | 0.07 | 0.069583 | 0.069708 | 0.070125 | 0.069583 | 0.069583 | 0.069583 | 0.069583 | 0.069583 | 0.069583 | 0.069583 | 0.069583 | 0.069583 | 0.069583 | 0.069583 | 0.069583 | 87.9029 | 231.572 | 0.00015679 | 6553.5152 | 3713.3676 | 6.7778 | 17.8281 | 319.4749 | 24.6058 | 294.8691 | -3418.4985 | FALSE
| 60441924 | OYN001 | OYN | 22KV | 1804.28 | 23 | 42821.2873 | 4.167% | Single phase | 44.74 | 0.0096155 | 0.010466 | 0.011397 | 0.012415 | 0.01353 | 0.01475 | 0.016085 | 0.017547 | 0.019149 | 0.020904 | 0.022826 | 0.024933 | 0.027242 | 0.029773 | 0.032548 | 0.035591 | 0.038929 | 0.04259 | 0.046606 | 0.051013 | 0.070125 | 0.07 | 0.070417 | 0.070542 | 0.07 | 0.069583 | 0.069708 | 0.070125 | 0.069583 | 0.069583 | 0.069583 | 0.069583 | 0.069583 | 0.069583 | 0.069583 | 0.069583 | 0.069583 | 0.069583 | 0.069583 | 0.069583 | 974.2268 | 31613.166 | 0.0019312 | 80723.4872 | 45739.7247 | 83.4857 | 2704.9271 | 32587.3928 | 2788.4128 | 29798.98 | -15940.7447 | FALSE
| 60441931 | OYN001 | OYN | 22KV | 9613.21 | 23 | 42821.2873 | 4.167% | Three phase | 97.13 | 0.070174 | 0.076432 | 0.083277 | 0.090766 | 0.098961 | 0.10793 | 0.11775 | 0.1285 | 0.14027 | 0.15316 | 0.16728 | 0.18276 | 0.19971 | 0.21829 | 0.23866 | 0.26098 | 0.28545 | 0.31229 | 0.31507 | 0.31507 | 0.070125 | 0.07 | 0.070417 | 0.070542 | 0.07 | 0.069583 | 0.069708 | 0.070125 | 0.069583 | 0.069583 | 0.069583 | 0.069583 | 0.069583 | 0.069583 | 0.069583 | 0.069583 | 0.069583 | 0.069583 | 0.069583 | 0.069583 | 7005.2179 | 2629286.8295 | 0.01029 | 933731.0873 | 529072.8188 | 444.8122 | 166702.4419 | 2636292.0474 | 167147.2541 | 2469144.7932 | 1940071.9744 | TRUE
| 60441932 | OYN001 | OYN | 22KV | 3119.58 | 23 | 42821.2873 | 4.167% | Three phase | 97.13 | 0.020492 | 0.022315 | 0.024309 | 0.026491 | 0.028879 | 0.031492 | 0.034352 | 0.037484 | 0.040914 | 0.044671 | 0.048787 | 0.053297 | 0.058238 | 0.063654 | 0.069591 | 0.0761 | 0.083237 | 0.091064 | 0.099648 | 0.10224 | 0.070125 | 0.07 | 0.070417 | 0.070542 | 0.07 | 0.069583 | 0.069708 | 0.070125 | 0.069583 | 0.069583 | 0.069583 | 0.069583 | 0.069583 | 0.069583 | 0.069583 | 0.069583 | 0.069583 | 0.069583 | 0.069583 | 0.069583 | 2071.326 | 252291.7705 | 0.0033391 | 303004.8054 | 171689.2676 | 144.3459 | 17554.8595 | 254363.0965 | 17699.2053 | 236663.8912 | 64974.6236 | TRUE
| 60441933 | OYN001 | OYN | 22KV | 1851.51 | 23 | 42821.2873 | 4.167% | Three phase | 97.13 | 0.012162 | 0.013244 | 0.014428 | 0.015723 | 0.01714 | 0.018691 | 0.020388 | 0.022247 | 0.024283 | 0.026513 | 0.028956 | 0.031632 | 0.034565 | 0.03778 | 0.041303 | 0.045166 | 0.049402 | 0.054047 | 0.059142 | 0.060683 | 0.070125 | 0.07 | 0.070417 | 0.070542 | 0.07 | 0.069583 | 0.069708 | 0.070125 | 0.069583 | 0.069583 | 0.069583 | 0.069583 | 0.069583 | 0.069583 | 0.069583 | 0.069583 | 0.069583 | 0.069583 | 0.069583 | 0.069583 | 1229.358 | 88871.5907 | 0.0019818 | 179837.1663 | 101899.7416 | 85.6711 | 6183.8255 | 90100.9488 | 6269.4966 | 83831.4522 | -18068.2894 | FALSE
| 60441936 | OYN001 | OYN | 22KV | 616.39 | 23 | 42821.2873 | 4.167% | Three phase | 97.13 | 0.0055657 | 0.0060643 | 0.0066096 | 0.0072061 | 0.0078589 | 0.0085733 | 0.0093552 | 0.010211 | 0.011149 | 0.012175 | 0.013299 | 0.014531 | 0.01588 | 0.017358 | 0.018978 | 0.020202 | 0.020202 | 0.020202 | 0.020202 | 0.020202 | 0.070125 | 0.07 | 0.070417 | 0.070542 | 0.07 | 0.069583 | 0.069708 | 0.070125 | 0.069583 | 0.069583 | 0.069583 | 0.069583 | 0.069583 | 0.069583 | 0.069583 | 0.069583 | 0.069583 | 0.069583 | 0.069583 | 0.069583 | 529.0044 | 12729.7684 | 0.00065976 | 59869.9607 | 33923.6524 | 28.5209 | 685.3561 | 13258.7728 | 713.877 | 12544.8958 | -21378.7567 | FALSE
| 60441940 | OYN001 | OYN | 22KV | 2607.22 | 23 | 42821.2873 | 4.167% | Single phase | 44.74 | 0.023542 | 0.025651 | 0.027957 | 0.030481 | 0.033242 | 0.036264 | 0.039571 | 0.043192 | 0.047157 | 0.051498 | 0.056253 | 0.061462 | 0.067169 | 0.073422 | 0.080274 | 0.085451 | 0.085451 | 0.085451 | 0.085451 | 0.085451 | 0.070125 | 0.07 | 0.070417 | 0.070542 | 0.07 | 0.069583 | 0.069708 | 0.070125 | 0.069583 | 0.069583 | 0.069583 | 0.069583 | 0.069583 | 0.069583 | 0.069583 | 0.069583 | 0.069583 | 0.069583 | 0.069583 | 0.069583 | 2237.5943 | 104907.6803 | 0.0027907 | 116647.0228 | 66094.7997 | 120.6385 | 5648.1088 | 107145.2745 | 5768.7473 | 101376.5273 | 35281.7276 | TRUE
| 60441941 | OYN001 | OYN | 22KV | 1044.39 | 23 | 42821.2873 | 4.167% | Single phase | 44.74 | 0.0076238 | 0.0083036 | 0.0090473 | 0.0098609 | 0.010751 | 0.011726 | 0.012792 | 0.01396 | 0.015239 | 0.01664 | 0.018174 | 0.019855 | 0.021697 | 0.023715 | 0.025928 | 0.028353 | 0.031012 | 0.033928 | 0.03423 | 0.03423 | 0.070125 | 0.07 | 0.070417 | 0.070542 | 0.07 | 0.069583 | 0.069708 | 0.070125 | 0.069583 | 0.069583 | 0.069583 | 0.069583 | 0.069583 | 0.069583 | 0.069583 | 0.069583 | 0.069583 | 0.069583 | 0.069583 | 0.069583 | 761.0548 | 14294.5046 | 0.0011179 | 46726.0086 | 26475.9966 | 48.3249 | 906.3023 | 15055.5593 | 954.6272 | 14100.9321 | -12375.0645 | FALSE
| 60441944 | OYN001 | OYN | 22KV | 10473.18 | 23 | 42821.2873 | 4.167% | Three phase | 97.13 | 0.061948 | 0.067444 | 0.073457 | 0.080035 | 0.087234 | 0.095113 | 0.10374 | 0.11319 | 0.12353 | 0.13486 | 0.14728 | 0.16088 | 0.17579 | 0.19213 | 0.21004 | 0.22969 | 0.25123 | 0.27485 | 0.30076 | 0.32919 | 0.070125 | 0.07 | 0.070417 | 0.070542 | 0.07 | 0.069583 | 0.069708 | 0.070125 | 0.069583 | 0.069583 | 0.069583 | 0.069583 | 0.069583 | 0.069583 | 0.069583 | 0.069583 | 0.069583 | 0.069583 | 0.069583 | 0.069583 | 6284.9726 | 2570064.0621 | 0.01121 | 1017259.9734 | 576402.145 | 484.6038 | 197861.9286 | 2576349.0347 | 198346.5324 | 2378002.5023 | 1801600.3573 | TRUE
| 60441952 | OYN001 | OYN | 22KV | 689.24 | 23 | 42821.2873 | 4.167% | Single phase | 44.74 | 0.0036731 | 0.0039981 | 0.0043537 | 0.0047427 | 0.0051684 | 0.0056344 | 0.0061445 | 0.0067031 | 0.007315 | 0.0079852 | 0.0087196 | 0.0095244 | 0.010406 | 0.011373 | 0.012433 | 0.013596 | 0.014871 | 0.016269 | 0.017804 | 0.019487 | 0.070125 | 0.07 | 0.070417 | 0.070542 | 0.07 | 0.069583 | 0.069708 | 0.070125 | 0.069583 | 0.069583 | 0.069583 | 0.069583 | 0.069583 | 0.069583 | 0.069583 | 0.069583 | 0.069583 | 0.069583 | 0.069583 | 0.069583 | 372.1574 | 4613.1871 | 0.00073774 | 30836.5976 | 17472.7026 | 31.8918 | 394.7196 | 4985.3445 | 426.6113 | 4558.7331 | -12913.9695 | FALSE
| 60441959 | OYN001 | OYN | 22KV | 500.59 | 23 | 42821.2873 | 4.167% | Single phase | 44.74 | 0.0036542 | 0.00398 | 0.0043365 | 0.0047265 | 0.0051532 | 0.0056202 | 0.0061315 | 0.0066913 | 0.0073042 | 0.0079756 | 0.008711 | 0.0095167 | 0.0104 | 0.011367 | 0.012428 | 0.01359 | 0.014865 | 0.016262 | 0.016407 | 0.016407 | 0.070125 | 0.07 | 0.070417 | 0.070542 | 0.07 | 0.069583 | 0.069708 | 0.070125 | 0.069583 | 0.069583 | 0.069583 | 0.069583 | 0.069583 | 0.069583 | 0.069583 | 0.069583 | 0.069583 | 0.069583 | 0.069583 | 0.069583 | 364.7837 | 3284.037 | 0.00053582 | 22396.3966 | 12690.2969 | 23.1628 | 208.215 | 3648.8206 | 231.3778 | 3417.4429 | -9272.854 | FALSE
| 60441962 | OYN001 | OYN | 22KV | 345 | 23 | 42821.2873 | 4.167% | Single phase | 44.74 | 0.0025184 | 0.002743 | 0.0029886 | 0.0032574 | 0.0035515 | 0.0038734 | 0.0042258 | 0.0046115 | 0.005034 | 0.0054967 | 0.0060035 | 0.0065588 | 0.0071672 | 0.007834 | 0.0085649 | 0.0093661 | 0.010244 | 0.011208 | 0.011307 | 0.011307 | 0.070125 | 0.07 | 0.070417 | 0.070542 | 0.07 | 0.069583 | 0.069708 | 0.070125 | 0.069583 | 0.069583 | 0.069583 | 0.069583 | 0.069583 | 0.069583 | 0.069583 | 0.069583 | 0.069583 | 0.069583 | 0.069583 | 0.069583 | 251.4041 | 1559.8466 | 0.00036928 | 15435.3 | 8745.9846 | 15.9635 | 98.8976 | 1811.2507 | 114.8611 | 1696.3896 | -7049.595 | FALSE
| 60441969 | OYN001 | OYN | 22KV | 770.68 | 23 | 42821.2873 | 4.167% | Three phase | 97.13 | 0.009884 | 0.010824 | 0.011858 | 0.012994 | 0.014242 | 0.015615 | 0.017125 | 0.018786 | 0.020613 | 0.022623 | 0.024835 | 0.025259 | 0.025259 | 0.025259 | 0.025259 | 0.025259 | 0.025259 | 0.025259 | 0.025259 | 0.025259 | 0.070125 | 0.07 | 0.070417 | 0.070542 | 0.07 | 0.069583 | 0.069708 | 0.070125 | 0.069583 | 0.069583 | 0.069583 | 0.069583 | 0.069583 | 0.069583 | 0.069583 | 0.069583 | 0.069583 | 0.069583 | 0.069583 | 0.069583 | 832.1427 | 25029.3882 | 0.00082491 | 74856.1484 | 42415.16 | 35.6601 | 1071.404 | 25861.5309 | 1107.0641 | 24754.4668 | -17660.6932 | FALSE
| 60441970 | OYN001 | OYN | 22KV | 32.35 | 23 | 42821.2873 | 4.167% | Three phase | 97.13 | 0.00041489 | 0.00045436 | 0.00049774 | 0.00054542 | 0.00059784 | 0.00065547 | 0.00071885 | 0.00078856 | 0.00086525 | 0.00094962 | 0.0010425 | 0.0010603 | 0.0010603 | 0.0010603 | 0.0010603 | 0.0010603 | 0.0010603 | 0.0010603 | 0.0010603 | 0.0010603 | 0.070125 | 0.07 | 0.070417 | 0.070542 | 0.07 | 0.069583 | 0.069708 | 0.070125 | 0.069583 | 0.069583 | 0.069583 | 0.069583 | 0.069583 | 0.069583 | 0.069583 | 0.069583 | 0.069583 | 0.069583 | 0.069583 | 0.069583 | 34.93 | 44.1012 | 3.4626e-05 | 3142.1555 | 1780.4153 | 1.4969 | 1.8878 | 79.0312 | 3.3847 | 75.6465 | -1704.7687 | FALSE
| 60441971 | OYN001 | OYN | 22KV | 9822.56 | 23 | 42821.2873 | 4.167% | Three phase | 97.13 | 0.12598 | 0.13796 | 0.15113 | 0.16561 | 0.18152 | 0.19902 | 0.21827 | 0.23943 | 0.26272 | 0.28834 | 0.31653 | 0.32193 | 0.32193 | 0.32193 | 0.32193 | 0.32193 | 0.32193 | 0.32193 | 0.32193 | 0.32193 | 0.070125 | 0.07 | 0.070417 | 0.070542 | 0.07 | 0.069583 | 0.069708 | 0.070125 | 0.069583 | 0.069583 | 0.069583 | 0.069583 | 0.069583 | 0.069583 | 0.069583 | 0.069583 | 0.069583 | 0.069583 | 0.069583 | 0.069583 | 10605.9221 | 4065850.7901 | 0.010514 | 954065.2528 | 540594.6096 | 454.499 | 174042.1675 | 4076456.7122 | 174496.6665 | 3901960.0457 | 3361365.4361 | TRUE
| 60441983 | OYN001 | OYN | 22KV | 392.18 | 23 | 42821.2873 | 4.167% | Three phase | 97.13 | 0.0023197 | 0.0025255 | 0.0027507 | 0.002997 | 0.0032666 | 0.0035616 | 0.0038847 | 0.0042384 | 0.0046257 | 0.00505 | 0.0055149 | 0.0060243 | 0.0065825 | 0.0071945 | 0.0078653 | 0.0086008 | 0.0094074 | 0.010292 | 0.011262 | 0.012327 | 0.070125 | 0.07 | 0.070417 | 0.070542 | 0.07 | 0.069583 | 0.069708 | 0.070125 | 0.069583 | 0.069583 | 0.069583 | 0.069583 | 0.069583 | 0.069583 | 0.069583 | 0.069583 | 0.069583 | 0.069583 | 0.069583 | 0.069583 | 235.3479 | 3603.7752 | 0.00041978 | 38092.4434 | 21584.0264 | 18.1465 | 277.4444 | 3839.1231 | 295.5909 | 3543.5322 | -18040.4942 | FALSE
| 60441984 | OYN001 | OYN | 22KV | 182.17 | 23 | 42821.2873 | 4.167% | Single phase | 44.74 | 0.00097083 | 0.0010567 | 0.0011507 | 0.0012535 | 0.001366 | 0.0014892 | 0.001624 | 0.0017717 | 0.0019334 | 0.0021105 | 0.0023046 | 0.0025173 | 0.0027505 | 0.003006 | 0.0032862 | 0.0035935 | 0.0039305 | 0.0043001 | 0.0047056 | 0.0051505 | 0.070125 | 0.07 | 0.070417 | 0.070542 | 0.07 | 0.069583 | 0.069708 | 0.070125 | 0.069583 | 0.069583 | 0.069583 | 0.069583 | 0.069583 | 0.069583 | 0.069583 | 0.069583 | 0.069583 | 0.069583 | 0.069583 | 0.069583 | 98.3633 | 322.2655 | 0.00019499 | 8150.2858 | 4618.1334 | 8.4292 | 27.5741 | 420.6288 | 36.0033 | 384.6255 | -4233.5078 | FALSE
| 60441985 | OYN001 | OYN | 22KV | 356.86 | 23 | 42821.2873 | 4.167% | Single phase | 44.74 | 0.0019018 | 0.0020701 | 0.0022542 | 0.0024556 | 0.002676 | 0.0029172 | 0.0031814 | 0.0034706 | 0.0037874 | 0.0041344 | 0.0045147 | 0.0049313 | 0.005388 | 0.0058886 | 0.0064375 | 0.0070394 | 0.0076996 | 0.0084237 | 0.009218 | 0.01009 | 0.070125 | 0.07 | 0.070417 | 0.070542 | 0.07 | 0.069583 | 0.069708 | 0.070125 | 0.069583 | 0.069583 | 0.069583 | 0.069583 | 0.069583 | 0.069583 | 0.069583 | 0.069583 | 0.069583 | 0.069583 | 0.069583 | 0.069583 | 192.6877 | 1236.6758 | 0.00038197 | 15965.9164 | 9046.6436 | 16.5122 | 105.8141 | 1429.3635 | 122.3263 | 1307.0372 | -7739.6064 | FALSE
| 60441987 | OYN001 | OYN | 22KV | 105.87 | 23 | 42821.2873 | 4.167% | Single phase | 44.74 | 0.00062621 | 0.00068177 | 0.00074255 | 0.00080905 | 0.00088182 | 0.00096147 | 0.0010487 | 0.0011442 | 0.0012487 | 0.0013633 | 0.0014888 | 0.0016263 | 0.001777 | 0.0019422 | 0.0021233 | 0.0023218 | 0.0025396 | 0.0027784 | 0.0030403 | 0.0033277 | 0.070125 | 0.07 | 0.070417 | 0.070542 | 0.07 | 0.069583 | 0.069708 | 0.070125 | 0.069583 | 0.069583 | 0.069583 | 0.069583 | 0.069583 | 0.069583 | 0.069583 | 0.069583 | 0.069583 | 0.069583 | 0.069583 | 0.069583 | 63.5328 | 120.9693 | 0.00011332 | 4736.6238 | 2683.8765 | 4.8987 | 9.3131 | 184.5021 | 14.2118 | 170.2903 | -2513.5862 | FALSE
| 60441989 | OYN001 | OYN | 22KV | 920.16 | 23 | 42821.2873 | 4.167% | Single phase | 44.74 | 0.0067169 | 0.0073159 | 0.0079711 | 0.0086879 | 0.0094723 | 0.010331 | 0.011271 | 0.0123 | 0.013426 | 0.01466 | 0.016012 | 0.017493 | 0.019116 | 0.020894 | 0.022844 | 0.02498 | 0.027323 | 0.029892 | 0.030158 | 0.030158 | 0.070125 | 0.07 | 0.070417 | 0.070542 | 0.07 | 0.069583 | 0.069708 | 0.070125 | 0.069583 | 0.069583 | 0.069583 | 0.069583 | 0.069583 | 0.069583 | 0.069583 | 0.069583 | 0.069583 | 0.069583 | 0.069583 | 0.069583 | 670.5275 | 11096.1009 | 0.00098491 | 41167.9584 | 23326.6816 | 42.5767 | 703.5167 | 11766.6284 | 746.0933 | 11020.5351 | -12306.1466 | FALSE
| 60441992 | OYN001 | OYN | 22KV | 33.87 | 23 | 42821.2873 | 4.167% | Three phase | 97.13 | 0.00023052 | 0.00025117 | 0.00027377 | 0.0002985 | 0.00032559 | 0.00035525 | 0.00038773 | 0.00042332 | 0.00046231 | 0.00050503 | 0.00055187 | 0.00060321 | 0.00065949 | 0.00072122 | 0.00078891 | 0.00086316 | 0.00094462 | 0.001034 | 0.0011101 | 0.0011101 | 0.070125 | 0.07 | 0.070417 | 0.070542 | 0.07 | 0.069583 | 0.069708 | 0.070125 | 0.069583 | 0.069583 | 0.069583 | 0.069583 | 0.069583 | 0.069583 | 0.069583 | 0.069583 | 0.069583 | 0.069583 | 0.069583 | 0.069583 | 23.3312 | 30.8539 | 3.6253e-05 | 3289.7931 | 1864.07 | 1.5672 | 2.0694 | 54.185 | 3.6366 | 50.5485 | -1813.5215 | FALSE
| 60441995 | OYN001 | OYN | 22KV | 3670.57 | 23 | 42821.2873 | 4.167% | Single phase | 44.74 | 0.021711 | 0.023637 | 0.025745 | 0.02805 | 0.030573 | 0.033335 | 0.036358 | 0.039668 | 0.043294 | 0.047265 | 0.051616 | 0.056384 | 0.061609 | 0.067336 | 0.073614 | 0.080498 | 0.088048 | 0.096327 | 0.10541 | 0.11537 | 0.070125 | 0.07 | 0.070417 | 0.070542 | 0.07 | 0.069583 | 0.069708 | 0.070125 | 0.069583 | 0.069583 | 0.069583 | 0.069583 | 0.069583 | 0.069583 | 0.069583 | 0.069583 | 0.069583 | 0.069583 | 0.069583 | 0.069583 | 2202.7151 | 145410.7204 | 0.0039289 | 164221.3018 | 93051.4451 | 169.8407 | 11194.7581 | 147613.4355 | 11364.5988 | 136248.8366 | 43197.3915 | TRUE
| 60441998 | OYN001 | OYN | 22KV | 979.27 | 23 | 42821.2873 | 4.167% | Three phase | 97.13 | 0.0079482 | 0.0086586 | 0.0094357 | 0.010286 | 0.011216 | 0.012234 | 0.013349 | 0.014569 | 0.015905 | 0.017368 | 0.01897 | 0.020726 | 0.02265 | 0.024758 | 0.027068 | 0.0296 | 0.032095 | 0.032095 | 0.032095 | 0.032095 | 0.070125 | 0.07 | 0.070417 | 0.070542 | 0.07 | 0.069583 | 0.069708 | 0.070125 | 0.069583 | 0.069583 | 0.069583 | 0.069583 | 0.069583 | 0.069583 | 0.069583 | 0.069583 | 0.069583 | 0.069583 | 0.069583 | 0.069583 | 777.1354 | 29711.8247 | 0.0010482 | 95116.4951 | 53895.1234 | 45.3117 | 1729.8562 | 30488.96 | 1775.1679 | 28713.7921 | -25181.3313 | FALSE
| 60441999 | OYN001 | OYN | 22KV | 5197.61 | 23 | 42821.2873 | 4.167% | Three phase | 97.13 | 0.042186 | 0.045957 | 0.050081 | 0.054593 | 0.059531 | 0.064935 | 0.07085 | 0.077326 | 0.084417 | 0.092182 | 0.10069 | 0.11001 | 0.12022 | 0.1314 | 0.14367 | 0.15711 | 0.17035 | 0.17035 | 0.17035 | 0.17035 | 0.070125 | 0.07 | 0.070417 | 0.070542 | 0.07 | 0.069583 | 0.069708 | 0.070125 | 0.069583 | 0.069583 | 0.069583 | 0.069583 | 0.069583 | 0.069583 | 0.069583 | 0.069583 | 0.069583 | 0.069583 | 0.069583 | 0.069583 | 4124.7526 | 837012.2271 | 0.0055634 | 504843.8593 | 286055.7684 | 240.4982 | 48731.8031 | 841136.9797 | 48972.3014 | 792164.6783 | 506108.9099 | TRUE
| 60442000 | OYN001 | OYN | 22KV | 87.89 | 23 | 42821.2873 | 4.167% | Single phase | 44.74 | 0.00057735 | 0.00062871 | 0.00068489 | 0.00074635 | 0.00081362 | 0.00088724 | 0.00096783 | 0.0010561 | 0.0011527 | 0.0012586 | 0.0013745 | 0.0015016 | 0.0016408 | 0.0017934 | 0.0019606 | 0.002144 | 0.0023451 | 0.0025656 | 0.0028074 | 0.0028806 | 0.070125 | 0.07 | 0.070417 | 0.070542 | 0.07 | 0.069583 | 0.069708 | 0.070125 | 0.069583 | 0.069583 | 0.069583 | 0.069583 | 0.069583 | 0.069583 | 0.069583 | 0.069583 | 0.069583 | 0.069583 | 0.069583 | 0.069583 | 58.3568 | 92.2428 | 9.4075e-05 | 3932.1986 | 2228.0713 | 4.0668 | 6.4184 | 150.5996 | 10.4851 | 140.1145 | -2087.9568 | FALSE
| 60442001 | OYN001 | OYN | 22KV | 179.12 | 23 | 42821.2873 | 4.167% | Single phase | 44.74 | 0.0010595 | 0.0011535 | 0.0012563 | 0.0013688 | 0.0014919 | 0.0016267 | 0.0017742 | 0.0019358 | 0.0021127 | 0.0023065 | 0.0025188 | 0.0027515 | 0.0030064 | 0.0032859 | 0.0035923 | 0.0039282 | 0.0042966 | 0.0047007 | 0.0051439 | 0.0056301 | 0.070125 | 0.07 | 0.070417 | 0.070542 | 0.07 | 0.069583 | 0.069708 | 0.070125 | 0.069583 | 0.069583 | 0.069583 | 0.069583 | 0.069583 | 0.069583 | 0.069583 | 0.069583 | 0.069583 | 0.069583 | 0.069583 | 0.069583 | 107.4902 | 346.2722 | 0.00019172 | 8013.8288 | 4540.8138 | 8.288 | 26.6585 | 453.7624 | 34.9466 | 418.8158 | -4121.998 | FALSE
| 60442015 | OYN001 | OYN | 22KV | 227.63 | 23 | 42821.2873 | 4.167% | Three phase | 97.13 | 0.0016616 | 0.0018098 | 0.0019719 | 0.0021492 | 0.0023433 | 0.0025557 | 0.0027881 | 0.0030427 | 0.0033214 | 0.0036267 | 0.0039611 | 0.0043275 | 0.0047289 | 0.0051689 | 0.0056511 | 0.0061797 | 0.0067592 | 0.0073947 | 0.0074605 | 0.0074605 | 0.070125 | 0.07 | 0.070417 | 0.070542 | 0.07 | 0.069583 | 0.069708 | 0.070125 | 0.069583 | 0.069583 | 0.069583 | 0.069583 | 0.069583 | 0.069583 | 0.069583 | 0.069583 | 0.069583 | 0.069583 | 0.069583 | 0.069583 | 165.8757 | 1474.2125 | 0.00024365 | 22109.7019 | 12527.8493 | 10.5327 | 93.4682 | 1640.0882 | 104.0009 | 1536.0873 | -10991.7619 | FALSE
| 60442019 | OYN001 | OYN | 22KV | 460.71 | 23 | 42821.2873 | 4.167% | Three phase | 97.13 | 0.0033631 | 0.003663 | 0.003991 | 0.0043499 | 0.0047427 | 0.0051725 | 0.005643 | 0.0061582 | 0.0067223 | 0.0073402 | 0.008017 | 0.0087585 | 0.0095711 | 0.010461 | 0.011437 | 0.012507 | 0.01368 | 0.014966 | 0.0151 | 0.0151 | 0.070125 | 0.07 | 0.070417 | 0.070542 | 0.07 | 0.069583 | 0.069708 | 0.070125 | 0.069583 | 0.069583 | 0.069583 | 0.069583 | 0.069583 | 0.069583 | 0.069583 | 0.069583 | 0.069583 | 0.069583 | 0.069583 | 0.069583 | 335.7228 | 6038.8798 | 0.00049313 | 44748.7623 | 25355.6448 | 21.3175 | 382.878 | 6374.6026 | 404.1955 | 5970.4072 | -19385.2377 | FALSE
| 60442024 | OYN001 | OYN | 22KV | 1081.3 | 23 | 42821.2873 | 4.167% | Three phase | 97.13 | 0.0097363 | 0.010593 | 0.011529 | 0.012552 | 0.013669 | 0.01489 | 0.016224 | 0.017683 | 0.019277 | 0.021021 | 0.022928 | 0.025013 | 0.027295 | 0.029791 | 0.032521 | 0.035439 | 0.035439 | 0.035439 | 0.035439 | 0.035439 | 0.070125 | 0.07 | 0.070417 | 0.070542 | 0.07 | 0.069583 | 0.069708 | 0.070125 | 0.069583 | 0.069583 | 0.069583 | 0.069583 | 0.069583 | 0.069583 | 0.069583 | 0.069583 | 0.069583 | 0.069583 | 0.069583 | 0.069583 | 918.8654 | 38788.3725 | 0.0011574 | 105026.669 | 59510.4485 | 50.0328 | 2109.1016 | 39707.2379 | 2159.1344 | 37548.1035 | -21962.345 | FALSE
| 60442028 | OYN001 | OYN | 22KV | 1262.71 | 23 | 42821.2873 | 4.167% | Three phase | 97.13 | 0.0067293 | 0.0073247 | 0.0079761 | 0.0086887 | 0.0094686 | 0.010322 | 0.011257 | 0.01228 | 0.013401 | 0.014629 | 0.015975 | 0.017449 | 0.019065 | 0.020836 | 0.022779 | 0.024908 | 0.027244 | 0.029806 | 0.032617 | 0.035701 | 0.070125 | 0.07 | 0.070417 | 0.070542 | 0.07 | 0.069583 | 0.069708 | 0.070125 | 0.069583 | 0.069583 | 0.069583 | 0.069583 | 0.069583 | 0.069583 | 0.069583 | 0.069583 | 0.069583 | 0.069583 | 0.069583 | 0.069583 | 681.8043 | 33614.3541 | 0.0013516 | 122647.0223 | 69494.5329 | 58.4268 | 2876.1554 | 34296.1584 | 2934.5821 | 31361.5763 | -38132.9567 | FALSE
| 60442030 | OYN001 | OYN | 22KV | 85.83 | 23 | 42821.2873 | 4.167% | Single phase | 44.74 | 0.00045741 | 0.00049788 | 0.00054216 | 0.0005906 | 0.00064361 | 0.00070164 | 0.00076517 | 0.00083473 | 0.00091093 | 0.00099439 | 0.0010858 | 0.0011861 | 0.0012959 | 0.0014163 | 0.0015483 | 0.0016931 | 0.0018519 | 0.002026 | 0.0022171 | 0.0024267 | 0.070125 | 0.07 | 0.070417 | 0.070542 | 0.07 | 0.069583 | 0.069708 | 0.070125 | 0.069583 | 0.069583 | 0.069583 | 0.069583 | 0.069583 | 0.069583 | 0.069583 | 0.069583 | 0.069583 | 0.069583 | 0.069583 | 0.069583 | 46.3442 | 71.5383 | 9.187e-05 | 3840.0342 | 2175.8489 | 3.9714 | 6.121 | 117.8824 | 10.0925 | 107.79 | -2068.0589 | FALSE
| 60442035 | OYN001 | OYN | 22KV | 629.72 | 23 | 42821.2873 | 4.167% | Three phase | 97.13 | 0.0058777 | 0.0063984 | 0.0069674 | 0.0075893 | 0.0082691 | 0.0090123 | 0.0098249 | 0.010714 | 0.011686 | 0.012749 | 0.013913 | 0.015186 | 0.016579 | 0.018104 | 0.019774 | 0.020639 | 0.020639 | 0.020639 | 0.020639 | 0.020639 | 0.070125 | 0.07 | 0.070417 | 0.070542 | 0.07 | 0.069583 | 0.069708 | 0.070125 | 0.069583 | 0.069583 | 0.069583 | 0.069583 | 0.069583 | 0.069583 | 0.069583 | 0.069583 | 0.069583 | 0.069583 | 0.069583 | 0.069583 | 550.0915 | 13523.1282 | 0.00067403 | 61164.7036 | 34657.2826 | 29.1377 | 715.3195 | 14073.2196 | 744.4572 | 13328.7624 | -21328.5202 | FALSE
| 60442036 | OYN001 | OYN | 22KV | 352.21 | 23 | 42821.2873 | 4.167% | Three phase | 97.13 | 0.0032968 | 0.003594 | 0.0039192 | 0.0042752 | 0.0046649 | 0.0050916 | 0.0055589 | 0.0060707 | 0.0066314 | 0.0072457 | 0.0079188 | 0.0086565 | 0.009465 | 0.010351 | 0.011323 | 0.011544 | 0.011544 | 0.011544 | 0.011544 | 0.011544 | 0.070125 | 0.07 | 0.070417 | 0.070542 | 0.07 | 0.069583 | 0.069708 | 0.070125 | 0.069583 | 0.069583 | 0.069583 | 0.069583 | 0.069583 | 0.069583 | 0.069583 | 0.069583 | 0.069583 | 0.069583 | 0.069583 | 0.069583 | 310.7923 | 4273.3554 | 0.00037699 | 34210.1573 | 19384.2366 | 16.2971 | 223.7734 | 4584.1476 | 240.0705 | 4344.0771 | -15040.1595 | FALSE
| 60442042 | OYN001 | OYN | 22KV | 1024 | 23 | 42821.2873 | 4.167% | Single phase | 44.74 | 0.0067266 | 0.007325 | 0.0079796 | 0.0086957 | 0.0094794 | 0.010337 | 0.011276 | 0.012304 | 0.01343 | 0.014663 | 0.016014 | 0.017495 | 0.019117 | 0.020894 | 0.022843 | 0.02498 | 0.027323 | 0.029892 | 0.032709 | 0.033561 | 0.070125 | 0.07 | 0.070417 | 0.070542 | 0.07 | 0.069583 | 0.069708 | 0.070125 | 0.069583 | 0.069583 | 0.069583 | 0.069583 | 0.069583 | 0.069583 | 0.069583 | 0.069583 | 0.069583 | 0.069583 | 0.069583 | 0.069583 | 679.9113 | 12521.4128 | 0.0010961 | 45813.76 | 25959.0962 | 47.3814 | 871.2597 | 13201.3242 | 918.6411 | 12282.6831 | -13676.4132 | FALSE
| 60442043 | OYN001 | OYN | 22KV | 806.17 | 23 | 42821.2873 | 4.167% | Three phase | 97.13 | 0.0058848 | 0.0064096 | 0.0069836 | 0.0076117 | 0.0082989 | 0.0090511 | 0.0098744 | 0.010776 | 0.011763 | 0.012844 | 0.014029 | 0.015326 | 0.016748 | 0.018306 | 0.020014 | 0.021886 | 0.023938 | 0.026189 | 0.026422 | 0.026422 | 0.070125 | 0.07 | 0.070417 | 0.070542 | 0.07 | 0.069583 | 0.069708 | 0.070125 | 0.069583 | 0.069583 | 0.069583 | 0.069583 | 0.069583 | 0.069583 | 0.069583 | 0.069583 | 0.069583 | 0.069583 | 0.069583 | 0.069583 | 587.4621 | 18490.7434 | 0.0008629 | 78303.2921 | 44368.3883 | 37.3022 | 1172.3529 | 19078.2055 | 1209.6552 | 17868.5504 | -26499.838 | FALSE
| 60442044 | OYN001 | OYN | 22KV | 5421.14 | 23 | 42821.2873 | 4.167% | Single phase | 44.74 | 0.044 | 0.047933 | 0.052235 | 0.056941 | 0.062091 | 0.067727 | 0.073897 | 0.080651 | 0.088047 | 0.096147 | 0.10502 | 0.11474 | 0.12539 | 0.13706 | 0.14984 | 0.16386 | 0.17768 | 0.17768 | 0.17768 | 0.17768 | 0.070125 | 0.07 | 0.070417 | 0.070542 | 0.07 | 0.069583 | 0.069708 | 0.070125 | 0.069583 | 0.069583 | 0.069583 | 0.069583 | 0.069583 | 0.069583 | 0.069583 | 0.069583 | 0.069583 | 0.069583 | 0.069583 | 0.069583 | 4302.143 | 419419.1547 | 0.0058026 | 242541.8036 | 137429.5849 | 250.8412 | 24419.0599 | 423721.2977 | 24669.9011 | 399051.3966 | 261621.8118 | TRUE
| 60442055 | OYN001 | OYN | 22KV | 201.51 | 23 | 42821.2873 | 4.167% | Three phase | 97.13 | 0.0016355 | 0.0017817 | 0.0019416 | 0.0021166 | 0.002308 | 0.0025175 | 0.0027468 | 0.0029979 | 0.0032728 | 0.0035739 | 0.0039037 | 0.0042649 | 0.0046608 | 0.0050945 | 0.0055699 | 0.006091 | 0.0066044 | 0.0066044 | 0.0066044 | 0.0066044 | 0.070125 | 0.07 | 0.070417 | 0.070542 | 0.07 | 0.069583 | 0.069708 | 0.070125 | 0.069583 | 0.069583 | 0.069583 | 0.069583 | 0.069583 | 0.069583 | 0.069583 | 0.069583 | 0.069583 | 0.069583 | 0.069583 | 0.069583 | 159.9156 | 1258.1071 | 0.00021569 | 19572.6663 | 11090.3084 | 9.3241 | 73.2484 | 1418.0227 | 82.5725 | 1335.4503 | -9754.8581 | FALSE
| 60442068 | OYN001 | OYN | 22KV | 1030.31 | 23 | 42821.2873 | 4.167% | Single phase | 44.74 | 0.0054908 | 0.0059766 | 0.0065081 | 0.0070896 | 0.007726 | 0.0084225 | 0.0091851 | 0.01002 | 0.010935 | 0.011937 | 0.013035 | 0.014238 | 0.015556 | 0.017001 | 0.018586 | 0.020324 | 0.02223 | 0.02432 | 0.026614 | 0.02913 | 0.070125 | 0.07 | 0.070417 | 0.070542 | 0.07 | 0.069583 | 0.069708 | 0.070125 | 0.069583 | 0.069583 | 0.069583 | 0.069583 | 0.069583 | 0.069583 | 0.069583 | 0.069583 | 0.069583 | 0.069583 | 0.069583 | 0.069583 | 556.3192 | 10308.5113 | 0.0011028 | 46096.0694 | 26119.059 | 47.6734 | 882.0303 | 10864.8305 | 929.7037 | 9935.1268 | -16183.9322 | FALSE
| 60442071 | OYN001 | OYN | 22KV | 342.8 | 23 | 42821.2873 | 4.167% | Three phase | 97.13 | 0.0022518 | 0.0024522 | 0.0026713 | 0.002911 | 0.0031734 | 0.0034605 | 0.0037749 | 0.004119 | 0.0044959 | 0.0049088 | 0.005361 | 0.0058566 | 0.0063996 | 0.0069948 | 0.0076472 | 0.0083624 | 0.0091466 | 0.010007 | 0.01095 | 0.011235 | 0.070125 | 0.07 | 0.070417 | 0.070542 | 0.07 | 0.069583 | 0.069708 | 0.070125 | 0.069583 | 0.069583 | 0.069583 | 0.069583 | 0.069583 | 0.069583 | 0.069583 | 0.069583 | 0.069583 | 0.069583 | 0.069583 | 0.069583 | 227.6109 | 3046.4388 | 0.00036692 | 33296.164 | 18866.3477 | 15.8617 | 211.976 | 3274.0497 | 227.8377 | 3046.212 | -15820.1357 | FALSE
| 60442081 | OYN001 | OYN | 22KV | 4879.69 | 23 | 42821.2873 | 4.167% | Three phase | 97.13 | 0.044061 | 0.048008 | 0.052325 | 0.057048 | 0.062216 | 0.067871 | 0.074061 | 0.080838 | 0.088258 | 0.096384 | 0.10528 | 0.11503 | 0.12571 | 0.13742 | 0.15024 | 0.15993 | 0.15993 | 0.15993 | 0.15993 | 0.15993 | 0.070125 | 0.07 | 0.070417 | 0.070542 | 0.07 | 0.069583 | 0.069708 | 0.070125 | 0.069583 | 0.069583 | 0.069583 | 0.069583 | 0.069583 | 0.069583 | 0.069583 | 0.069583 | 0.069583 | 0.069583 | 0.069583 | 0.069583 | 4187.896 | 797799.5749 | 0.0052231 | 473964.2897 | 268558.7169 | 225.7878 | 42952.6109 | 801987.4709 | 43178.3987 | 758809.0722 | 490250.3553 | TRUE
| 60442084 | OYN001 | OYN | 22KV | 2713.7 | 23 | 42821.2873 | 4.167% | Single phase | 44.74 | 0.014462 | 0.015742 | 0.017141 | 0.018673 | 0.020349 | 0.022184 | 0.024192 | 0.026392 | 0.028801 | 0.03144 | 0.034331 | 0.0375 | 0.040973 | 0.04478 | 0.048953 | 0.053531 | 0.05855 | 0.064057 | 0.070097 | 0.076725 | 0.070125 | 0.07 | 0.070417 | 0.070542 | 0.07 | 0.069583 | 0.069708 | 0.070125 | 0.069583 | 0.069583 | 0.069583 | 0.069583 | 0.069583 | 0.069583 | 0.069583 | 0.069583 | 0.069583 | 0.069583 | 0.069583 | 0.069583 | 1465.2711 | 71512.8014 | 0.0029047 | 121410.938 | 68794.1401 | 125.5654 | 6118.8719 | 72978.0724 | 6244.4373 | 66733.6351 | -2060.505 | FALSE
| 60442095 | OYN001 | OYN | 22KV | 201.86 | 23 | 42821.2873 | 4.167% | Three phase | 97.13 | 0.0016384 | 0.0017848 | 0.001945 | 0.0021203 | 0.002312 | 0.0025219 | 0.0027516 | 0.0030031 | 0.0032785 | 0.0035801 | 0.0039104 | 0.0042723 | 0.0046689 | 0.0051034 | 0.0055796 | 0.0061015 | 0.0066159 | 0.0066159 | 0.0066159 | 0.0066159 | 0.070125 | 0.07 | 0.070417 | 0.070542 | 0.07 | 0.069583 | 0.069708 | 0.070125 | 0.069583 | 0.069583 | 0.069583 | 0.069583 | 0.069583 | 0.069583 | 0.069583 | 0.069583 | 0.069583 | 0.069583 | 0.069583 | 0.069583 | 160.1934 | 1262.4813 | 0.00021606 | 19606.6618 | 11109.571 | 9.3402 | 73.5031 | 1422.6747 | 82.8433 | 1339.8313 | -9769.7397 | FALSE
| 60442099 | OYN001 | OYN | 22KV | 14126.12 | 23 | 42821.2873 | 4.167% | Three phase | 97.13 | 0.13185 | 0.14353 | 0.1563 | 0.17025 | 0.1855 | 0.20217 | 0.2204 | 0.24033 | 0.26214 | 0.28599 | 0.31209 | 0.34065 | 0.37191 | 0.40612 | 0.44357 | 0.46298 | 0.46298 | 0.46298 | 0.46298 | 0.46298 | 0.070125 | 0.07 | 0.070417 | 0.070542 | 0.07 | 0.069583 | 0.069708 | 0.070125 | 0.069583 | 0.069583 | 0.069583 | 0.069583 | 0.069583 | 0.069583 | 0.069583 | 0.069583 | 0.069583 | 0.069583 | 0.069583 | 0.069583 | 12339.8627 | 6804997.5417 | 0.01512 | 1372070.0356 | 777445.4243 | 653.6287 | 359957.2166 | 6817337.4044 | 360610.8454 | 6456726.559 | 5679281.1347 | TRUE
| 60442100 | OYN001 | OYN | 22KV | 260.41 | 23 | 42821.2873 | 4.167% | Three phase | 97.13 | 0.0024306 | 0.002646 | 0.0028813 | 0.0031384 | 0.0034195 | 0.0037269 | 0.0040629 | 0.0044304 | 0.0048324 | 0.0052722 | 0.0057533 | 0.0062798 | 0.006856 | 0.0074866 | 0.008177 | 0.0085349 | 0.0085349 | 0.0085349 | 0.0085349 | 0.0085349 | 0.070125 | 0.07 | 0.070417 | 0.070542 | 0.07 | 0.069583 | 0.069708 | 0.070125 | 0.069583 | 0.069583 | 0.069583 | 0.069583 | 0.069583 | 0.069583 | 0.069583 | 0.069583 | 0.069583 | 0.069583 | 0.069583 | 0.069583 | 227.481 | 2312.5839 | 0.00027873 | 25293.6233 | 14331.93 | 12.0494 | 122.3265 | 2540.0649 | 134.3759 | 2405.689 | -11926.2409 | FALSE
| 60442101 | OYN001 | OYN | 22KV | 2907.37 | 23 | 42821.2873 | 4.167% | Three phase | 97.13 | 0.027137 | 0.029541 | 0.032168 | 0.035039 | 0.038178 | 0.041609 | 0.045361 | 0.049464 | 0.053952 | 0.058861 | 0.064233 | 0.070111 | 0.076544 | 0.083585 | 0.091293 | 0.095288 | 0.095288 | 0.095288 | 0.095288 | 0.095288 | 0.070125 | 0.07 | 0.070417 | 0.070542 | 0.07 | 0.069583 | 0.069708 | 0.070125 | 0.069583 | 0.069583 | 0.069583 | 0.069583 | 0.069583 | 0.069583 | 0.069583 | 0.069583 | 0.069583 | 0.069583 | 0.069583 | 0.069583 | 2539.7311 | 288258.9497 | 0.003112 | 282392.8481 | 160010.0738 | 134.5267 | 15247.7482 | 290798.6808 | 15382.2749 | 275416.4058 | 115406.3321 | TRUE
| 60442102 | OYN001 | OYN | 22KV | 464.62 | 23 | 42821.2873 | 4.167% | Three phase | 97.13 | 0.0043367 | 0.0047209 | 0.0051407 | 0.0055996 | 0.0061011 | 0.0066494 | 0.007249 | 0.0079047 | 0.0086219 | 0.0094065 | 0.010265 | 0.011204 | 0.012232 | 0.013358 | 0.014589 | 0.015228 | 0.015228 | 0.015228 | 0.015228 | 0.015228 | 0.070125 | 0.07 | 0.070417 | 0.070542 | 0.07 | 0.069583 | 0.069708 | 0.070125 | 0.069583 | 0.069583 | 0.069583 | 0.069583 | 0.069583 | 0.069583 | 0.069583 | 0.069583 | 0.069583 | 0.069583 | 0.069583 | 0.069583 | 405.8685 | 7361.6979 | 0.00049731 | 45128.5406 | 25570.8357 | 21.4984 | 389.4044 | 7767.5664 | 410.9028 | 7356.6635 | -18214.1721 | FALSE
| 60442103 | OYN001 | OYN | 22KV | 3153.14 | 23 | 42821.2873 | 4.167% | Three phase | 97.13 | 0.023017 | 0.02507 | 0.027315 | 0.029771 | 0.032459 | 0.035401 | 0.038621 | 0.042147 | 0.046008 | 0.050237 | 0.054869 | 0.059944 | 0.065505 | 0.071599 | 0.078279 | 0.085601 | 0.093629 | 0.10243 | 0.10334 | 0.10334 | 0.070125 | 0.07 | 0.070417 | 0.070542 | 0.07 | 0.069583 | 0.069708 | 0.070125 | 0.069583 | 0.069583 | 0.069583 | 0.069583 | 0.069583 | 0.069583 | 0.069583 | 0.069583 | 0.069583 | 0.069583 | 0.069583 | 0.069583 | 2297.7167 | 282870.4717 | 0.003375 | 306264.4882 | 173536.2764 | 145.8987 | 17934.5965 | 285168.1884 | 18080.4952 | 267087.6932 | 93551.4167 | TRUE
| 60442104 | OYN001 | OYN | 22KV | 241.61 | 23 | 42821.2873 | 4.167% | Single phase | 44.74 | 0.0022287 | 0.0024477 | 0.0026893 | 0.0029559 | 0.0032499 | 0.0035745 | 0.0039328 | 0.0043283 | 0.004765 | 0.0052474 | 0.0057802 | 0.0063688 | 0.0070193 | 0.0077381 | 0.0079187 | 0.0079187 | 0.0079187 | 0.0079187 | 0.0079187 | 0.0079187 | 0.070125 | 0.07 | 0.070417 | 0.070542 | 0.07 | 0.069583 | 0.069708 | 0.070125 | 0.069583 | 0.069583 | 0.069583 | 0.069583 | 0.069583 | 0.069583 | 0.069583 | 0.069583 | 0.069583 | 0.069583 | 0.069583 | 0.069583 | 219.2593 | 952.6399 | 0.00025861 | 10809.6314 | 6124.9778 | 11.1795 | 48.504 | 1171.8992 | 59.6835 | 1112.2157 | -5012.7621 | FALSE
| 60442105 | OYN001 | OYN | 22KV | 194.48 | 23 | 42821.2873 | 4.167% | Single phase | 44.74 | 0.0015785 | 0.0017196 | 0.0018739 | 0.0020427 | 0.0022275 | 0.0024297 | 0.002651 | 0.0028933 | 0.0031586 | 0.0034492 | 0.0037675 | 0.0041162 | 0.0044982 | 0.0049168 | 0.0053756 | 0.0058785 | 0.006374 | 0.006374 | 0.006374 | 0.006374 | 0.070125 | 0.07 | 0.070417 | 0.070542 | 0.07 | 0.069583 | 0.069708 | 0.070125 | 0.069583 | 0.069583 | 0.069583 | 0.069583 | 0.069583 | 0.069583 | 0.069583 | 0.069583 | 0.069583 | 0.069583 | 0.069583 | 0.069583 | 154.3367 | 539.7801 | 0.00020817 | 8701.0352 | 4930.2002 | 8.9988 | 31.4266 | 694.1168 | 40.4254 | 653.6914 | -4276.5088 | FALSE
| 60442106 | OYN001 | OYN | 22KV | 624.81 | 23 | 42821.2873 | 4.167% | Single phase | 44.74 | 0.0050712 | 0.0055245 | 0.0060203 | 0.0065627 | 0.0071563 | 0.0078059 | 0.0085169 | 0.0092954 | 0.010148 | 0.011081 | 0.012104 | 0.013224 | 0.014451 | 0.015796 | 0.01727 | 0.018886 | 0.020478 | 0.020478 | 0.020478 | 0.020478 | 0.070125 | 0.07 | 0.070417 | 0.070542 | 0.07 | 0.069583 | 0.069708 | 0.070125 | 0.069583 | 0.069583 | 0.069583 | 0.069583 | 0.069583 | 0.069583 | 0.069583 | 0.069583 | 0.069583 | 0.069583 | 0.069583 | 0.069583 | 495.8407 | 5571.3823 | 0.00066878 | 27953.9994 | 15839.3583 | 28.9105 | 324.3722 | 6067.223 | 353.2827 | 5713.9402 | -10125.4181 | FALSE
| 60442111 | OYN001 | OYN | 22KV | 39.68 | 23 | 42821.2873 | 4.167% | Single phase | 44.74 | 0.00032206 | 0.00035085 | 0.00038233 | 0.00041678 | 0.00045448 | 0.00049573 | 0.00054089 | 0.00059033 | 0.00064446 | 0.00070375 | 0.00076868 | 0.00083982 | 0.00091777 | 0.0010032 | 0.0010968 | 0.0011994 | 0.0013005 | 0.0013005 | 0.0013005 | 0.0013005 | 0.070125 | 0.07 | 0.070417 | 0.070542 | 0.07 | 0.069583 | 0.069708 | 0.070125 | 0.069583 | 0.069583 | 0.069583 | 0.069583 | 0.069583 | 0.069583 | 0.069583 | 0.069583 | 0.069583 | 0.069583 | 0.069583 | 0.069583 | 31.4895 | 22.4704 | 4.2472e-05 | 1775.2832 | 1005.915 | 1.836 | 1.3083 | 53.9599 | 3.1443 | 50.8156 | -955.0994 | FALSE
| 60442116 | OYN001 | OYN | 22KV | 112.36 | 23 | 42821.2873 | 4.167% | Three phase | 97.13 | 0.0014306 | 0.0015713 | 0.0017265 | 0.0018975 | 0.0020862 | 0.0022942 | 0.0025238 | 0.0027771 | 0.0030565 | 0.003365 | 0.0036826 | 0.0036826 | 0.0036826 | 0.0036826 | 0.0036826 | 0.0036826 | 0.0036826 | 0.0036826 | 0.0036826 | 0.0036826 | 0.070125 | 0.07 | 0.070417 | 0.070542 | 0.07 | 0.069583 | 0.069708 | 0.070125 | 0.069583 | 0.069583 | 0.069583 | 0.069583 | 0.069583 | 0.069583 | 0.069583 | 0.069583 | 0.069583 | 0.069583 | 0.069583 | 0.069583 | 121.8799 | 534.4715 | 0.00012027 | 10913.5268 | 6183.8472 | 5.199 | 22.7734 | 656.3514 | 27.9724 | 628.379 | -5555.4682 | FALSE
| 60442117 | OYN001 | OYN | 22KV | 223.53 | 23 | 42821.2873 | 4.167% | Single phase | 44.74 | 0.0013222 | 0.0014395 | 0.0015678 | 0.0017082 | 0.0018618 | 0.00203 | 0.0022141 | 0.0024157 | 0.0026365 | 0.0028784 | 0.0031433 | 0.0034337 | 0.0037518 | 0.0041006 | 0.004483 | 0.0049022 | 0.0053619 | 0.0058661 | 0.0064192 | 0.007026 | 0.070125 | 0.07 | 0.070417 | 0.070542 | 0.07 | 0.069583 | 0.069708 | 0.070125 | 0.069583 | 0.069583 | 0.069583 | 0.069583 | 0.069583 | 0.069583 | 0.069583 | 0.069583 | 0.069583 | 0.069583 | 0.069583 | 0.069583 | 134.1407 | 539.2635 | 0.00023926 | 10000.7322 | 5666.6375 | 10.3429 | 41.5164 | 673.4042 | 51.8593 | 621.5449 | -5045.0925 | FALSE
| 60442134 | OYN001 | OYN | 22KV | 164.02 | 23 | 42821.2873 | 4.167% | Three phase | 97.13 | 0.001481 | 0.0016137 | 0.0017588 | 0.0019175 | 0.0020912 | 0.0022813 | 0.0024894 | 0.0027172 | 0.0029666 | 0.0032397 | 0.0035389 | 0.0038666 | 0.0042256 | 0.0046189 | 0.00505 | 0.0053757 | 0.0053757 | 0.0053757 | 0.0053757 | 0.0053757 | 0.070125 | 0.07 | 0.070417 | 0.070542 | 0.07 | 0.069583 | 0.069708 | 0.070125 | 0.069583 | 0.069583 | 0.069583 | 0.069583 | 0.069583 | 0.069583 | 0.069583 | 0.069583 | 0.069583 | 0.069583 | 0.069583 | 0.069583 | 140.7669 | 901.3697 | 0.00017556 | 15931.2626 | 9027.008 | 7.5894 | 48.5287 | 1042.1366 | 56.1181 | 986.0185 | -8040.9895 | FALSE
| 60442135 | OYN001 | OYN | 22KV | 2396.91 | 23 | 42821.2873 | 4.167% | Three phase | 97.13 | 0.021643 | 0.023582 | 0.025702 | 0.028022 | 0.03056 | 0.033338 | 0.036379 | 0.039708 | 0.043353 | 0.047344 | 0.051716 | 0.056504 | 0.061751 | 0.067499 | 0.073798 | 0.078558 | 0.078558 | 0.078558 | 0.078558 | 0.078558 | 0.070125 | 0.07 | 0.070417 | 0.070542 | 0.07 | 0.069583 | 0.069708 | 0.070125 | 0.069583 | 0.069583 | 0.069583 | 0.069583 | 0.069583 | 0.069583 | 0.069583 | 0.069583 | 0.069583 | 0.069583 | 0.069583 | 0.069583 | 2057.0999 | 192492.0465 | 0.0025656 | 232811.8683 | 131916.3869 | 110.9073 | 10363.5502 | 194549.1464 | 10474.4575 | 184074.6889 | 52158.3019 | TRUE
| 60442136 | OYN001 | OYN | 22KV | 747.64 | 23 | 42821.2873 | 4.167% | Single phase | 44.74 | 0.0060682 | 0.0066106 | 0.0072038 | 0.0078529 | 0.0085631 | 0.0093404 | 0.010191 | 0.011123 | 0.012143 | 0.01326 | 0.014483 | 0.015824 | 0.017292 | 0.018902 | 0.020665 | 0.022599 | 0.024504 | 0.024504 | 0.024504 | 0.024504 | 0.070125 | 0.07 | 0.070417 | 0.070542 | 0.07 | 0.069583 | 0.069708 | 0.070125 | 0.069583 | 0.069583 | 0.069583 | 0.069583 | 0.069583 | 0.069583 | 0.069583 | 0.069583 | 0.069583 | 0.069583 | 0.069583 | 0.069583 | 593.3169 | 7977.2292 | 0.00080025 | 33449.4136 | 18953.1823 | 34.594 | 464.4434 | 8570.5462 | 499.0374 | 8071.5088 | -10881.6735 | FALSE
| 60442138 | OYN001 | OYN | 22KV | 938.52 | 23 | 42821.2873 | 4.167% | Three phase | 97.13 | 0.0084744 | 0.0092335 | 0.010064 | 0.010972 | 0.011966 | 0.013054 | 0.014244 | 0.015548 | 0.016975 | 0.018538 | 0.020249 | 0.022125 | 0.024179 | 0.02643 | 0.028896 | 0.03076 | 0.03076 | 0.03076 | 0.03076 | 0.03076 | 0.070125 | 0.07 | 0.070417 | 0.070542 | 0.07 | 0.069583 | 0.069708 | 0.070125 | 0.069583 | 0.069583 | 0.069583 | 0.069583 | 0.069583 | 0.069583 | 0.069583 | 0.069583 | 0.069583 | 0.069583 | 0.069583 | 0.069583 | 805.466 | 29511.8476 | 0.0010046 | 91158.4476 | 51652.4056 | 43.4262 | 1588.8839 | 30317.3135 | 1632.3101 | 28685.0034 | -22967.4022 | FALSE
| 60442139 | OYN001 | OYN | 22KV | 7428.3 | 23 | 42821.2873 | 4.167% | Three phase | 97.13 | 0.060292 | 0.06568 | 0.071575 | 0.078024 | 0.08508 | 0.092803 | 0.10126 | 0.11051 | 0.12065 | 0.13174 | 0.1439 | 0.15722 | 0.17181 | 0.1878 | 0.20532 | 0.22453 | 0.24346 | 0.24346 | 0.24346 | 0.24346 | 0.070125 | 0.07 | 0.070417 | 0.070542 | 0.07 | 0.069583 | 0.069708 | 0.070125 | 0.069583 | 0.069583 | 0.069583 | 0.069583 | 0.069583 | 0.069583 | 0.069583 | 0.069583 | 0.069583 | 0.069583 | 0.069583 | 0.069583 | 5894.9979 | 1709634.5793 | 0.007951 | 721510.779 | 408824.0681 | 343.7143 | 99536.8682 | 1715529.5772 | 99880.5826 | 1615648.9946 | 1206824.9264 | TRUE
| 60442140 | OYN001 | OYN | 22KV | 931.89 | 23 | 42821.2873 | 4.167% | Three phase | 97.13 | 0.0068025 | 0.0074092 | 0.0080727 | 0.0087987 | 0.0095931 | 0.010463 | 0.011414 | 0.012456 | 0.013597 | 0.014847 | 0.016216 | 0.017716 | 0.01936 | 0.021161 | 0.023135 | 0.025299 | 0.027672 | 0.030273 | 0.030542 | 0.030542 | 0.070125 | 0.07 | 0.070417 | 0.070542 | 0.07 | 0.069583 | 0.069708 | 0.070125 | 0.069583 | 0.069583 | 0.069583 | 0.069583 | 0.069583 | 0.069583 | 0.069583 | 0.069583 | 0.069583 | 0.069583 | 0.069583 | 0.069583 | 679.0752 | 24707.5913 | 0.00099746 | 90514.4757 | 51287.5168 | 43.1194 | 1566.5145 | 25386.6665 | 1609.6339 | 23777.0327 | -27510.4841 | FALSE
| 60442142 | OYN001 | OYN | 22KV | 194.57 | 23 | 42821.2873 | 4.167% | Single phase | 44.74 | 0.0012781 | 0.0013918 | 0.0015162 | 0.0016523 | 0.0018012 | 0.0019642 | 0.0021426 | 0.0023379 | 0.0025519 | 0.0027862 | 0.0030429 | 0.0033241 | 0.0036324 | 0.0039702 | 0.0043404 | 0.0047464 | 0.0051915 | 0.0056797 | 0.0062151 | 0.006377 | 0.070125 | 0.07 | 0.070417 | 0.070542 | 0.07 | 0.069583 | 0.069708 | 0.070125 | 0.069583 | 0.069583 | 0.069583 | 0.069583 | 0.069583 | 0.069583 | 0.069583 | 0.069583 | 0.069583 | 0.069583 | 0.069583 | 0.069583 | 129.1898 | 452.0695 | 0.00020826 | 8705.0618 | 4932.4818 | 9.0029 | 31.4557 | 581.2593 | 40.4586 | 540.8006 | -4391.6812 | FALSE
| 60442150 | OYN001 | OYN | 22KV | 3604.85 | 23 | 42821.2873 | 4.167% | Three phase | 97.13 | 0.02368 | 0.025787 | 0.028091 | 0.030612 | 0.033371 | 0.03639 | 0.039696 | 0.043315 | 0.047279 | 0.05162 | 0.056376 | 0.061587 | 0.067298 | 0.073556 | 0.080417 | 0.087938 | 0.096185 | 0.10523 | 0.11515 | 0.11815 | 0.070125 | 0.07 | 0.070417 | 0.070542 | 0.07 | 0.069583 | 0.069708 | 0.070125 | 0.069583 | 0.069583 | 0.069583 | 0.069583 | 0.069583 | 0.069583 | 0.069583 | 0.069583 | 0.069583 | 0.069583 | 0.069583 | 0.069583 | 2393.5336 | 336887.7553 | 0.0038585 | 350139.0805 | 198396.5971 | 166.7998 | 23441.1816 | 339281.2889 | 23607.9813 | 315673.3075 | 117276.7105 | TRUE
| 60442155 | OYN001 | OYN | 22KV | 6017.27 | 23 | 42821.2873 | 4.167% | Three phase | 97.13 | 0.045518 | 0.049604 | 0.054077 | 0.058972 | 0.064331 | 0.0702 | 0.076628 | 0.083669 | 0.091383 | 0.099836 | 0.1091 | 0.11925 | 0.13039 | 0.14259 | 0.15598 | 0.17066 | 0.18676 | 0.19721 | 0.19721 | 0.19721 | 0.070125 | 0.07 | 0.070417 | 0.070542 | 0.07 | 0.069583 | 0.069708 | 0.070125 | 0.069583 | 0.069583 | 0.069583 | 0.069583 | 0.069583 | 0.069583 | 0.069583 | 0.069583 | 0.069583 | 0.069583 | 0.069583 | 0.069583 | 4531.0014 | 1064480.7504 | 0.0064407 | 584457.4351 | 331166.5927 | 278.4247 | 65313.672 | 1069011.7518 | 65592.0967 | 1003419.6551 | 672253.0624 | TRUE
| 60442156 | OYN001 | OYN | 22KV | 113.89 | 23 | 42821.2873 | 4.167% | Three phase | 97.13 | 0.00077515 | 0.00084458 | 0.00092056 | 0.0010037 | 0.0010948 | 0.0011945 | 0.0013038 | 0.0014234 | 0.0015545 | 0.0016982 | 0.0018557 | 0.0020283 | 0.0022176 | 0.0024251 | 0.0026528 | 0.0029024 | 0.0031764 | 0.0034769 | 0.0037327 | 0.0037327 | 0.070125 | 0.07 | 0.070417 | 0.070542 | 0.07 | 0.069583 | 0.069708 | 0.070125 | 0.069583 | 0.069583 | 0.069583 | 0.069583 | 0.069583 | 0.069583 | 0.069583 | 0.069583 | 0.069583 | 0.069583 | 0.069583 | 0.069583 | 78.4525 | 348.8593 | 0.0001219 | 11062.1357 | 6268.0523 | 5.2698 | 23.3979 | 427.3118 | 28.6677 | 398.6441 | -5869.4082 | FALSE
| 60442158 | OYN001 | OYN | 22KV | 5722.71 | 23 | 42821.2873 | 4.167% | Single phase | 44.74 | 0.041774 | 0.0455 | 0.049574 | 0.054032 | 0.058911 | 0.06425 | 0.070095 | 0.076494 | 0.083502 | 0.091177 | 0.099584 | 0.10879 | 0.11889 | 0.12995 | 0.14207 | 0.15536 | 0.16993 | 0.18591 | 0.18756 | 0.18756 | 0.070125 | 0.07 | 0.070417 | 0.070542 | 0.07 | 0.069583 | 0.069708 | 0.070125 | 0.069583 | 0.069583 | 0.069583 | 0.069583 | 0.069583 | 0.069583 | 0.069583 | 0.069583 | 0.069583 | 0.069583 | 0.069583 | 0.069583 | 4170.1815 | 429187.6088 | 0.0061254 | 256034.0454 | 145074.5894 | 264.7951 | 27211.4178 | 433357.7903 | 27476.2129 | 405881.5774 | 260806.988 | TRUE
| 60442163 | OYN001 | OYN | 22KV | 69.7 | 23 | 42821.2873 | 4.167% | Three phase | 97.13 | 0.00065241 | 0.00071122 | 0.00077559 | 0.00084603 | 0.00092316 | 0.0010076 | 0.0011001 | 0.0012014 | 0.0013123 | 0.0014339 | 0.0015671 | 0.0017131 | 0.0018731 | 0.0020485 | 0.0022408 | 0.0022844 | 0.0022844 | 0.0022844 | 0.0022844 | 0.0022844 | 0.070125 | 0.07 | 0.070417 | 0.070542 | 0.07 | 0.069583 | 0.069708 | 0.070125 | 0.069583 | 0.069583 | 0.069583 | 0.069583 | 0.069583 | 0.069583 | 0.069583 | 0.069583 | 0.069583 | 0.069583 | 0.069583 | 0.069583 | 61.5037 | 167.3521 | 7.4605e-05 | 6769.961 | 3836.0106 | 3.2251 | 8.7634 | 228.8558 | 11.9884 | 216.8674 | -3619.1432 | FALSE
| 60442164 | OYN001 | OYN | 22KV | 991.94 | 23 | 42821.2873 | 4.167% | Three phase | 97.13 | 0.0092848 | 0.010122 | 0.011038 | 0.01204 | 0.013138 | 0.01434 | 0.015656 | 0.017097 | 0.018676 | 0.020406 | 0.022302 | 0.024379 | 0.026657 | 0.029153 | 0.03189 | 0.032511 | 0.032511 | 0.032511 | 0.032511 | 0.032511 | 0.070125 | 0.07 | 0.070417 | 0.070542 | 0.07 | 0.069583 | 0.069708 | 0.070125 | 0.069583 | 0.069583 | 0.069583 | 0.069583 | 0.069583 | 0.069583 | 0.069583 | 0.069583 | 0.069583 | 0.069583 | 0.069583 | 0.069583 | 875.294 | 33895.0634 | 0.0010617 | 96347.1322 | 54592.4298 | 45.898 | 1774.9083 | 34770.3574 | 1820.8062 | 32949.5512 | -21642.8786 | FALSE
| 60442169 | OYN001 | OYN | 22KV | 102.15 | 23 | 42821.2873 | 4.167% | Three phase | 97.13 | 0.00067102 | 0.00073071 | 0.00079601 | 0.00086745 | 0.00094562 | 0.0010312 | 0.0011249 | 0.0012274 | 0.0013397 | 0.0014628 | 0.0015975 | 0.0017452 | 0.001907 | 0.0020843 | 0.0022788 | 0.0024919 | 0.0027256 | 0.0029819 | 0.0032629 | 0.0033479 | 0.070125 | 0.07 | 0.070417 | 0.070542 | 0.07 | 0.069583 | 0.069708 | 0.070125 | 0.069583 | 0.069583 | 0.069583 | 0.069583 | 0.069583 | 0.069583 | 0.069583 | 0.069583 | 0.069583 | 0.069583 | 0.069583 | 0.069583 | 67.8251 | 270.5126 | 0.00010934 | 9921.8295 | 5621.9295 | 4.7266 | 18.8227 | 338.3378 | 23.5493 | 314.7885 | -5307.1409 | FALSE
| 60442191 | OYN001 | OYN | 22KV | 416.7 | 23 | 42821.2873 | 4.167% | Three phase | 97.13 | 0.0035054 | 0.0038208 | 0.0041659 | 0.0045437 | 0.0049573 | 0.0054102 | 0.0059061 | 0.0064494 | 0.0070446 | 0.0076967 | 0.0084113 | 0.0091945 | 0.010053 | 0.010994 | 0.012027 | 0.013158 | 0.013657 | 0.013657 | 0.013657 | 0.013657 | 0.070125 | 0.07 | 0.070417 | 0.070542 | 0.07 | 0.069583 | 0.069708 | 0.070125 | 0.069583 | 0.069583 | 0.069583 | 0.069583 | 0.069583 | 0.069583 | 0.069583 | 0.069583 | 0.069583 | 0.069583 | 0.069583 | 0.069583 | 340.7013 | 5542.6957 | 0.00044602 | 40474.071 | 22933.5096 | 19.2811 | 313.2219 | 5883.397 | 332.503 | 5550.894 | -17382.6156 | FALSE
| 60442200 | OYN001 | OYN | 22KV | 140.52 | 23 | 42821.2873 | 4.167% | Single phase | 44.74 | 0.0012962 | 0.0014236 | 0.0015641 | 0.0017191 | 0.0018902 | 0.0020789 | 0.0022873 | 0.0025173 | 0.0027713 | 0.0030519 | 0.0033617 | 0.0037041 | 0.0040824 | 0.0045005 | 0.0046055 | 0.0046055 | 0.0046055 | 0.0046055 | 0.0046055 | 0.0046055 | 0.070125 | 0.07 | 0.070417 | 0.070542 | 0.07 | 0.069583 | 0.069708 | 0.070125 | 0.069583 | 0.069583 | 0.069583 | 0.069583 | 0.069583 | 0.069583 | 0.069583 | 0.069583 | 0.069583 | 0.069583 | 0.069583 | 0.069583 | 127.5209 | 322.2369 | 0.00015041 | 6286.8648 | 3562.2775 | 6.502 | 16.4068 | 449.7577 | 22.9088 | 426.8489 | -3135.4286 | FALSE
| 60442202 | OYN001 | OYN | 22KV | 65.68 | 23 | 42821.2873 | 4.167% | Three phase | 97.13 | 0.00036252 | 0.00039483 | 0.0004302 | 0.00046891 | 0.00051129 | 0.00055771 | 0.00060856 | 0.00066427 | 0.00072532 | 0.00079224 | 0.00086559 | 0.00094602 | 0.0010342 | 0.0011309 | 0.0012371 | 0.0013535 | 0.0014812 | 0.0016215 | 0.0017754 | 0.0019443 | 0.070125 | 0.07 | 0.070417 | 0.070542 | 0.07 | 0.069583 | 0.069708 | 0.070125 | 0.069583 | 0.069583 | 0.069583 | 0.069583 | 0.069583 | 0.069583 | 0.069583 | 0.069583 | 0.069583 | 0.069583 | 0.069583 | 0.069583 | 36.969 | 94.8062 | 7.0302e-05 | 6379.4984 | 3614.7658 | 3.0391 | 7.7816 | 131.7752 | 10.8207 | 120.9545 | -3493.8113 | FALSE
| 60442203 | OYN001 | OYN | 22KV | 3028.54 | 23 | 42821.2873 | 4.167% | Single phase | 44.74 | 0.022108 | 0.024079 | 0.026235 | 0.028595 | 0.031176 | 0.034002 | 0.037095 | 0.040482 | 0.04419 | 0.048252 | 0.052701 | 0.057576 | 0.062917 | 0.06877 | 0.075186 | 0.082219 | 0.089929 | 0.098384 | 0.09926 | 0.09926 | 0.070125 | 0.07 | 0.070417 | 0.070542 | 0.07 | 0.069583 | 0.069708 | 0.070125 | 0.069583 | 0.069583 | 0.069583 | 0.069583 | 0.069583 | 0.069583 | 0.069583 | 0.069583 | 0.069583 | 0.069583 | 0.069583 | 0.069583 | 2206.9197 | 120201.6214 | 0.0032416 | 135496.8796 | 76775.5481 | 140.1334 | 7621.0414 | 122408.5411 | 7761.1748 | 114647.3664 | 37871.8182 | TRUE
| 60442219 | OYN001 | OYN | 22KV | 7433.97 | 23 | 42821.2873 | 4.167% | Three phase | 97.13 | 0.054266 | 0.059105 | 0.064399 | 0.07019 | 0.076527 | 0.083463 | 0.091055 | 0.099368 | 0.10847 | 0.11844 | 0.12936 | 0.14133 | 0.15444 | 0.16881 | 0.18455 | 0.20182 | 0.22074 | 0.2415 | 0.24365 | 0.24365 | 0.070125 | 0.07 | 0.070417 | 0.070542 | 0.07 | 0.069583 | 0.069708 | 0.070125 | 0.069583 | 0.069583 | 0.069583 | 0.069583 | 0.069583 | 0.069583 | 0.069583 | 0.069583 | 0.069583 | 0.069583 | 0.069583 | 0.069583 | 5417.1894 | 1572326.4315 | 0.0079571 | 722061.5061 | 409136.1224 | 343.9767 | 99688.8787 | 1577743.621 | 100032.8554 | 1477710.7656 | 1068574.6433 | TRUE
| 60442221 | OYN001 | OYN | 22KV | 668.32 | 23 | 42821.2873 | 4.167% | Single phase | 44.74 | 0.0043902 | 0.0047807 | 0.0052079 | 0.0056753 | 0.0061868 | 0.0067466 | 0.0073594 | 0.0080304 | 0.0087653 | 0.0095701 | 0.010452 | 0.011418 | 0.012477 | 0.013637 | 0.014909 | 0.016303 | 0.017832 | 0.019509 | 0.021348 | 0.021904 | 0.070125 | 0.07 | 0.070417 | 0.070542 | 0.07 | 0.069583 | 0.069708 | 0.070125 | 0.069583 | 0.069583 | 0.069583 | 0.069583 | 0.069583 | 0.069583 | 0.069583 | 0.069583 | 0.069583 | 0.069583 | 0.069583 | 0.069583 | 443.7484 | 5333.6233 | 0.00071535 | 29900.6368 | 16942.3664 | 30.9238 | 371.1219 | 5777.3716 | 402.0457 | 5375.3259 | -11567.0405 | FALSE
| 60442222 | OYN001 | OYN | 22KV | 169.09 | 23 | 42821.2873 | 4.167% | Three phase | 97.13 | 0.0011508 | 0.0012539 | 0.0013667 | 0.0014902 | 0.0016254 | 0.0017735 | 0.0019357 | 0.0021133 | 0.002308 | 0.0025213 | 0.0027551 | 0.0030114 | 0.0032924 | 0.0036006 | 0.0039385 | 0.0043092 | 0.0047159 | 0.0051621 | 0.0055419 | 0.0055419 | 0.070125 | 0.07 | 0.070417 | 0.070542 | 0.07 | 0.069583 | 0.069708 | 0.070125 | 0.069583 | 0.069583 | 0.069583 | 0.069583 | 0.069583 | 0.069583 | 0.069583 | 0.069583 | 0.069583 | 0.069583 | 0.069583 | 0.069583 | 116.4767 | 768.9799 | 0.00018099 | 16423.7117 | 9306.0406 | 7.824 | 51.5752 | 885.4565 | 59.3992 | 826.0574 | -8479.9833 | FALSE
| 60442223 | OYN001 | OYN | 22KV | 133.46 | 23 | 42821.2873 | 4.167% | Three phase | 97.13 | 0.00090834 | 0.0009897 | 0.0010787 | 0.0011762 | 0.0012829 | 0.0013998 | 0.0015278 | 0.001668 | 0.0018217 | 0.00199 | 0.0021746 | 0.0023768 | 0.0025986 | 0.0028419 | 0.0031086 | 0.0034012 | 0.0037222 | 0.0040743 | 0.0043741 | 0.0043741 | 0.070125 | 0.07 | 0.070417 | 0.070542 | 0.07 | 0.069583 | 0.069708 | 0.070125 | 0.069583 | 0.069583 | 0.069583 | 0.069583 | 0.069583 | 0.069583 | 0.069583 | 0.069583 | 0.069583 | 0.069583 | 0.069583 | 0.069583 | 91.9331 | 479.0506 | 0.00014285 | 12962.9698 | 7345.1072 | 6.1753 | 32.1297 | 570.9837 | 38.3051 | 532.6787 | -6812.4286 | FALSE
| 60442224 | OYN001 | OYN | 22KV | 1163.14 | 23 | 42821.2873 | 4.167% | Three phase | 97.13 | 0.0094406 | 0.010284 | 0.011207 | 0.012217 | 0.013322 | 0.014531 | 0.015855 | 0.017304 | 0.018891 | 0.020629 | 0.022532 | 0.024618 | 0.026903 | 0.029406 | 0.03215 | 0.035158 | 0.038122 | 0.038122 | 0.038122 | 0.038122 | 0.070125 | 0.07 | 0.070417 | 0.070542 | 0.07 | 0.069583 | 0.069708 | 0.070125 | 0.069583 | 0.069583 | 0.069583 | 0.069583 | 0.069583 | 0.069583 | 0.069583 | 0.069583 | 0.069583 | 0.069583 | 0.069583 | 0.069583 | 923.0521 | 41916.8276 | 0.001245 | 112975.7882 | 64014.5964 | 53.8196 | 2440.4453 | 42839.8797 | 2494.2649 | 40345.6147 | -23668.9817 | FALSE
| 60442228 | OYN001 | OYN | 22KV | 634.95 | 23 | 42821.2873 | 4.167% | Single phase | 44.74 | 0.0033838 | 0.0036832 | 0.0040108 | 0.0043691 | 0.0047613 | 0.0051905 | 0.0056605 | 0.0061752 | 0.0067388 | 0.0073563 | 0.0080328 | 0.0087742 | 0.0095867 | 0.010477 | 0.011454 | 0.012525 | 0.0137 | 0.014988 | 0.016401 | 0.017952 | 0.070125 | 0.07 | 0.070417 | 0.070542 | 0.07 | 0.069583 | 0.069708 | 0.070125 | 0.069583 | 0.069583 | 0.069583 | 0.069583 | 0.069583 | 0.069583 | 0.069583 | 0.069583 | 0.069583 | 0.069583 | 0.069583 | 0.069583 | 342.8433 | 3915.0668 | 0.00067963 | 28407.663 | 16096.4142 | 29.3797 | 334.9861 | 4257.9101 | 364.3658 | 3893.5443 | -12202.8699 | FALSE
| 60442230 | OYN001 | OYN | 22KV | 1254.55 | 23 | 42821.2873 | 4.167% | Single phase | 44.74 | 0.0066858 | 0.0072774 | 0.0079245 | 0.0086326 | 0.0094075 | 0.010256 | 0.011184 | 0.012201 | 0.013315 | 0.014535 | 0.015871 | 0.017336 | 0.018942 | 0.020702 | 0.022631 | 0.024747 | 0.027068 | 0.029614 | 0.032406 | 0.03547 | 0.070125 | 0.07 | 0.070417 | 0.070542 | 0.07 | 0.069583 | 0.069708 | 0.070125 | 0.069583 | 0.069583 | 0.069583 | 0.069583 | 0.069583 | 0.069583 | 0.069583 | 0.069583 | 0.069583 | 0.069583 | 0.069583 | 0.069583 | 677.3983 | 15283.9663 | 0.0013428 | 56128.567 | 31803.6955 | 58.0492 | 1307.7467 | 15961.3646 | 1365.7959 | 14595.5687 | -17208.1268 | FALSE
| 60442233 | OYN001 | OYN | 22KV | 133.08 | 23 | 42821.2873 | 4.167% | Three phase | 97.13 | 0.0008742 | 0.00095196 | 0.001037 | 0.0011301 | 0.0012319 | 0.0013434 | 0.0014655 | 0.0015991 | 0.0017454 | 0.0019057 | 0.0020812 | 0.0022736 | 0.0024844 | 0.0027155 | 0.0029687 | 0.0032464 | 0.0035509 | 0.0038847 | 0.0042509 | 0.0043617 | 0.070125 | 0.07 | 0.070417 | 0.070542 | 0.07 | 0.069583 | 0.069708 | 0.070125 | 0.069583 | 0.069583 | 0.069583 | 0.069583 | 0.069583 | 0.069583 | 0.069583 | 0.069583 | 0.069583 | 0.069583 | 0.069583 | 0.069583 | 88.3619 | 459.1308 | 0.00014244 | 12926.0604 | 7324.1936 | 6.1577 | 31.947 | 547.4927 | 38.1048 | 509.3879 | -6814.8056 | FALSE
| 60442235 | OYN001 | OYN | 22KV | 79.65 | 23 | 42821.2873 | 4.167% | Three phase | 97.13 | 0.00074555 | 0.00081276 | 0.00088631 | 0.00096681 | 0.0010549 | 0.0011514 | 0.0012571 | 0.0013729 | 0.0014996 | 0.0016386 | 0.0017908 | 0.0019576 | 0.0021405 | 0.0023409 | 0.0025607 | 0.0026105 | 0.0026105 | 0.0026105 | 0.0026105 | 0.0026105 | 0.070125 | 0.07 | 0.070417 | 0.070542 | 0.07 | 0.069583 | 0.069708 | 0.070125 | 0.069583 | 0.069583 | 0.069583 | 0.069583 | 0.069583 | 0.069583 | 0.069583 | 0.069583 | 0.069583 | 0.069583 | 0.069583 | 0.069583 | 70.2837 | 218.5432 | 8.5255e-05 | 7736.4045 | 4383.619 | 3.6855 | 11.444 | 288.8268 | 15.1294 | 273.6974 | -4109.9216 | FALSE
| 60442236 | OYN001 | OYN | 22KV | 616.46 | 23 | 42821.2873 | 4.167% | Three phase | 97.13 | 0.0057702 | 0.0062904 | 0.0068597 | 0.0074827 | 0.0081648 | 0.0089117 | 0.0097296 | 0.010625 | 0.011607 | 0.012682 | 0.01386 | 0.015151 | 0.016566 | 0.018118 | 0.019819 | 0.020204 | 0.020204 | 0.020204 | 0.020204 | 0.020204 | 0.070125 | 0.07 | 0.070417 | 0.070542 | 0.07 | 0.069583 | 0.069708 | 0.070125 | 0.069583 | 0.069583 | 0.069583 | 0.069583 | 0.069583 | 0.069583 | 0.069583 | 0.069583 | 0.069583 | 0.069583 | 0.069583 | 0.069583 | 543.9681 | 13091.0791 | 0.00065984 | 59876.7598 | 33927.505 | 28.5242 | 685.5118 | 13635.0472 | 714.0359 | 12921.0113 | -21006.4937 | FALSE
| 60442237 | OYN001 | OYN | 22KV | 443.12 | 23 | 42821.2873 | 4.167% | Three phase | 97.13 | 0.0041477 | 0.0045216 | 0.0049308 | 0.0053787 | 0.005869 | 0.0064058 | 0.0069937 | 0.0076377 | 0.008343 | 0.0091159 | 0.0099627 | 0.010891 | 0.011908 | 0.013023 | 0.014246 | 0.014523 | 0.014523 | 0.014523 | 0.014523 | 0.014523 | 0.070125 | 0.07 | 0.070417 | 0.070542 | 0.07 | 0.069583 | 0.069708 | 0.070125 | 0.069583 | 0.069583 | 0.069583 | 0.069583 | 0.069583 | 0.069583 | 0.069583 | 0.069583 | 0.069583 | 0.069583 | 0.069583 | 0.069583 | 391.0118 | 6764.074 | 0.0004743 | 43040.2456 | 24387.5612 | 20.5036 | 354.1994 | 7155.0858 | 374.703 | 6780.3828 | -17607.1784 | FALSE
| 60442238 | OYN001 | OYN | 22KV | 12593.46 | 23 | 42821.2873 | 4.167% | Three phase | 97.13 | 0.11788 | 0.1285 | 0.14013 | 0.15286 | 0.1668 | 0.18205 | 0.19876 | 0.21706 | 0.23711 | 0.25907 | 0.28314 | 0.30952 | 0.33843 | 0.37012 | 0.40487 | 0.41275 | 0.41275 | 0.41275 | 0.41275 | 0.41275 | 0.070125 | 0.07 | 0.070417 | 0.070542 | 0.07 | 0.069583 | 0.069708 | 0.070125 | 0.069583 | 0.069583 | 0.069583 | 0.069583 | 0.069583 | 0.069583 | 0.069583 | 0.069583 | 0.069583 | 0.069583 | 0.069583 | 0.069583 | 11112.5467 | 5463309.1702 | 0.01348 | 1223202.7698 | 693093.9177 | 582.7111 | 286085.0983 | 5474421.7169 | 286667.8094 | 5187753.9075 | 4494659.9898 | TRUE
| 60442239 | OYN001 | OYN | 22KV | 7819.18 | 23 | 42821.2873 | 4.167% | Three phase | 97.13 | 0.07319 | 0.079788 | 0.087008 | 0.094911 | 0.10356 | 0.11304 | 0.12341 | 0.13477 | 0.14722 | 0.16086 | 0.1758 | 0.19218 | 0.21013 | 0.22981 | 0.25138 | 0.25627 | 0.25627 | 0.25627 | 0.25627 | 0.25627 | 0.070125 | 0.07 | 0.070417 | 0.070542 | 0.07 | 0.069583 | 0.069708 | 0.070125 | 0.069583 | 0.069583 | 0.069583 | 0.069583 | 0.069583 | 0.069583 | 0.069583 | 0.069583 | 0.069583 | 0.069583 | 0.069583 | 0.069583 | 6899.6926 | 2106144.0213 | 0.0083694 | 759476.9534 | 430336.5477 | 361.8007 | 110287.8129 | 2113043.7139 | 110649.6136 | 2002394.1004 | 1572057.5527 | TRUE
| 60442240 | OYN001 | OYN | 22KV | 113 | 23 | 42821.2873 | 4.167% | Three phase | 97.13 | 0.0010577 | 0.0011531 | 0.0012574 | 0.0013716 | 0.0014967 | 0.0016336 | 0.0017835 | 0.0019477 | 0.0021276 | 0.0023246 | 0.0025406 | 0.0027773 | 0.0030367 | 0.0033211 | 0.0036329 | 0.0037035 | 0.0037035 | 0.0037035 | 0.0037035 | 0.0037035 | 0.070125 | 0.07 | 0.070417 | 0.070542 | 0.07 | 0.069583 | 0.069708 | 0.070125 | 0.069583 | 0.069583 | 0.069583 | 0.069583 | 0.069583 | 0.069583 | 0.069583 | 0.069583 | 0.069583 | 0.069583 | 0.069583 | 0.069583 | 99.7119 | 439.8682 | 0.00012095 | 10975.69 | 6219.0703 | 5.2286 | 23.0336 | 539.5801 | 28.2622 | 511.3178 | -5707.7524 | FALSE
| 60442241 | OYN001 | OYN | 22KV | 387.26 | 23 | 42821.2873 | 4.167% | Single phase | 44.74 | 0.0022906 | 0.0024938 | 0.0027162 | 0.0029594 | 0.0032256 | 0.0035169 | 0.0038359 | 0.0041852 | 0.0045677 | 0.0049867 | 0.0054457 | 0.0059487 | 0.0065 | 0.0071042 | 0.0077666 | 0.0084929 | 0.0092894 | 0.010163 | 0.011121 | 0.012172 | 0.070125 | 0.07 | 0.070417 | 0.070542 | 0.07 | 0.069583 | 0.069708 | 0.070125 | 0.069583 | 0.069583 | 0.069583 | 0.069583 | 0.069583 | 0.069583 | 0.069583 | 0.069583 | 0.069583 | 0.069583 | 0.069583 | 0.069583 | 232.3954 | 1618.5819 | 0.00041451 | 17326.0124 | 9817.3043 | 17.9189 | 124.61 | 1850.9773 | 142.5289 | 1708.4484 | -8108.8559 | FALSE
| 60442248 | OYN001 | OYN | 22KV | 52.77 | 23 | 42821.2873 | 4.167% | Three phase | 97.13 | 0.00035916 | 0.00039133 | 0.00042653 | 0.00046507 | 0.00050727 | 0.00055348 | 0.00060409 | 0.00065953 | 0.00072028 | 0.00078685 | 0.00085982 | 0.0009398 | 0.0010275 | 0.0011237 | 0.0012291 | 0.0013448 | 0.0014717 | 0.001611 | 0.0017295 | 0.0017295 | 0.070125 | 0.07 | 0.070417 | 0.070542 | 0.07 | 0.069583 | 0.069708 | 0.070125 | 0.069583 | 0.069583 | 0.069583 | 0.069583 | 0.069583 | 0.069583 | 0.069583 | 0.069583 | 0.069583 | 0.069583 | 0.069583 | 0.069583 | 36.3503 | 74.8951 | 5.6483e-05 | 5125.5501 | 2904.2508 | 2.4417 | 5.0232 | 111.2454 | 7.4649 | 103.7805 | -2800.4703 | FALSE
| 60442249 | OYN001 | OYN | 22KV | 91.88 | 23 | 42821.2873 | 4.167% | Three phase | 97.13 | 0.00062534 | 0.00068136 | 0.00074266 | 0.00080976 | 0.00088323 | 0.00096368 | 0.0010518 | 0.0011483 | 0.0012541 | 0.00137 | 0.0014971 | 0.0016363 | 0.001789 | 0.0019565 | 0.0021401 | 0.0023415 | 0.0025625 | 0.002805 | 0.0030113 | 0.0030113 | 0.070125 | 0.07 | 0.070417 | 0.070542 | 0.07 | 0.069583 | 0.069708 | 0.070125 | 0.069583 | 0.069583 | 0.069583 | 0.069583 | 0.069583 | 0.069583 | 0.069583 | 0.069583 | 0.069583 | 0.069583 | 0.069583 | 0.069583 | 63.291 | 227.0498 | 9.8345e-05 | 8924.3044 | 5056.7095 | 4.2514 | 15.2281 | 290.3408 | 19.4795 | 270.8613 | -4785.8483 | FALSE
| 60442253 | OYN001 | OYN | 22KV | 73.76 | 23 | 42821.2873 | 4.167% | Three phase | 97.13 | 0.00053843 | 0.00058644 | 0.00063896 | 0.00069642 | 0.0007593 | 0.00082812 | 0.00090345 | 0.00098593 | 0.0010763 | 0.0011752 | 0.0012835 | 0.0014022 | 0.0015323 | 0.0016749 | 0.0018311 | 0.0020024 | 0.0021902 | 0.0023961 | 0.0024175 | 0.0024175 | 0.070125 | 0.07 | 0.070417 | 0.070542 | 0.07 | 0.069583 | 0.069708 | 0.070125 | 0.069583 | 0.069583 | 0.069583 | 0.069583 | 0.069583 | 0.069583 | 0.069583 | 0.069583 | 0.069583 | 0.069583 | 0.069583 | 0.069583 | 53.7495 | 154.79 | 7.895e-05 | 7164.3088 | 4059.4568 | 3.4129 | 9.814 | 208.5395 | 13.227 | 195.3125 | -3864.1443 | FALSE
| 60442254 | OYN001 | OYN | 22KV | 649.64 | 23 | 42821.2873 | 4.167% | Three phase | 97.13 | 0.0047422 | 0.0051651 | 0.0056277 | 0.0061337 | 0.0066875 | 0.0072937 | 0.0079572 | 0.0086836 | 0.0094791 | 0.01035 | 0.011305 | 0.01235 | 0.013496 | 0.014752 | 0.016128 | 0.017636 | 0.01929 | 0.021104 | 0.021292 | 0.021292 | 0.070125 | 0.07 | 0.070417 | 0.070542 | 0.07 | 0.069583 | 0.069708 | 0.070125 | 0.069583 | 0.069583 | 0.069583 | 0.069583 | 0.069583 | 0.069583 | 0.069583 | 0.069583 | 0.069583 | 0.069583 | 0.069583 | 0.069583 | 473.3975 | 12007.3349 | 0.00069535 | 63099.5332 | 35753.6001 | 30.0594 | 761.2909 | 12480.7324 | 791.3503 | 11689.3821 | -24064.218 | FALSE
| 60442255 | OYN001 | OYN | 22KV | 126.03 | 23 | 42821.2873 | 4.167% | Three phase | 97.13 | 0.00082789 | 0.00090153 | 0.00098209 | 0.0010702 | 0.0011667 | 0.0012723 | 0.0013878 | 0.0015144 | 0.0016529 | 0.0018047 | 0.001971 | 0.0021532 | 0.0023528 | 0.0025716 | 0.0028115 | 0.0030744 | 0.0033628 | 0.0036789 | 0.0040257 | 0.0041306 | 0.070125 | 0.07 | 0.070417 | 0.070542 | 0.07 | 0.069583 | 0.069708 | 0.070125 | 0.069583 | 0.069583 | 0.069583 | 0.069583 | 0.069583 | 0.069583 | 0.069583 | 0.069583 | 0.069583 | 0.069583 | 0.069583 | 0.069583 | 83.6809 | 411.7738 | 0.0001349 | 12241.2939 | 6936.1896 | 5.8315 | 28.6519 | 495.4547 | 34.4834 | 460.9713 | -6475.2183 | FALSE
| 60442266 | OYN001 | OYN | 22KV | 254.61 | 23 | 42821.2873 | 4.167% | Three phase | 97.13 | 0.0023832 | 0.0025981 | 0.0028332 | 0.0030905 | 0.0033722 | 0.0036807 | 0.0040185 | 0.0043885 | 0.0047938 | 0.0052378 | 0.0057244 | 0.0062577 | 0.0068422 | 0.007483 | 0.0081855 | 0.0083448 | 0.0083448 | 0.0083448 | 0.0083448 | 0.0083448 | 0.070125 | 0.07 | 0.070417 | 0.070542 | 0.07 | 0.069583 | 0.069708 | 0.070125 | 0.069583 | 0.069583 | 0.069583 | 0.069583 | 0.069583 | 0.069583 | 0.069583 | 0.069583 | 0.069583 | 0.069583 | 0.069583 | 0.069583 | 224.6694 | 2233.1431 | 0.00027253 | 24730.2693 | 14012.7211 | 11.781 | 116.9381 | 2457.8126 | 128.7191 | 2329.0934 | -11683.6277 | FALSE
| 60442267 | OYN001 | OYN | 22KV | 98.73 | 23 | 42821.2873 | 4.167% | Three phase | 97.13 | 0.00092414 | 0.0010074 | 0.0010986 | 0.0011984 | 0.0013076 | 0.0014273 | 0.0015582 | 0.0017017 | 0.0018589 | 0.0020311 | 0.0022198 | 0.0024265 | 0.0026532 | 0.0029017 | 0.0031741 | 0.0032359 | 0.0032359 | 0.0032359 | 0.0032359 | 0.0032359 | 0.070125 | 0.07 | 0.070417 | 0.070542 | 0.07 | 0.069583 | 0.069708 | 0.070125 | 0.069583 | 0.069583 | 0.069583 | 0.069583 | 0.069583 | 0.069583 | 0.069583 | 0.069583 | 0.069583 | 0.069583 | 0.069583 | 0.069583 | 87.12 | 335.787 | 0.00010568 | 9589.6449 | 5433.7063 | 4.5683 | 17.5834 | 422.907 | 22.1518 | 400.7552 | -5032.951 | FALSE
| 60442269 | OYN001 | OYN | 22KV | 1833.22 | 23 | 42821.2873 | 4.167% | Single phase | 44.74 | 0.0097697 | 0.010634 | 0.01158 | 0.012614 | 0.013747 | 0.014986 | 0.016343 | 0.017829 | 0.019456 | 0.021239 | 0.023192 | 0.025333 | 0.027679 | 0.03025 | 0.03307 | 0.036162 | 0.039553 | 0.043273 | 0.047354 | 0.051831 | 0.070125 | 0.07 | 0.070417 | 0.070542 | 0.07 | 0.069583 | 0.069708 | 0.070125 | 0.069583 | 0.069583 | 0.069583 | 0.069583 | 0.069583 | 0.069583 | 0.069583 | 0.069583 | 0.069583 | 0.069583 | 0.069583 | 0.069583 | 989.8531 | 32635.4267 | 0.0019622 | 82018.2628 | 46473.3734 | 84.8248 | 2792.3951 | 33625.2797 | 2877.2199 | 30748.0598 | -15725.3136 | FALSE
| 60442271 | OYN001 | OYN | 22KV | 491.98 | 23 | 42821.2873 | 4.167% | Single phase | 44.74 | 0.0035913 | 0.0039116 | 0.0042619 | 0.0046452 | 0.0050646 | 0.0055236 | 0.006026 | 0.0065762 | 0.0071786 | 0.0078384 | 0.0085612 | 0.009353 | 0.010221 | 0.011172 | 0.012214 | 0.013356 | 0.014609 | 0.015982 | 0.016125 | 0.016125 | 0.070125 | 0.07 | 0.070417 | 0.070542 | 0.07 | 0.069583 | 0.069708 | 0.070125 | 0.069583 | 0.069583 | 0.069583 | 0.069583 | 0.069583 | 0.069583 | 0.069583 | 0.069583 | 0.069583 | 0.069583 | 0.069583 | 0.069583 | 358.5095 | 3172.0396 | 0.0005266 | 22011.1852 | 12472.0275 | 22.7644 | 201.1141 | 3530.5491 | 223.8785 | 3306.6705 | -9165.357 | FALSE
| 60442274 | OYN001 | OYN | 22KV | 931.14 | 23 | 42821.2873 | 4.167% | Three phase | 97.13 | 0.0084078 | 0.0091609 | 0.0099846 | 0.010886 | 0.011872 | 0.012951 | 0.014132 | 0.015426 | 0.016841 | 0.018392 | 0.02009 | 0.021951 | 0.023989 | 0.026222 | 0.028669 | 0.030518 | 0.030518 | 0.030518 | 0.030518 | 0.030518 | 0.070125 | 0.07 | 0.070417 | 0.070542 | 0.07 | 0.069583 | 0.069708 | 0.070125 | 0.069583 | 0.069583 | 0.069583 | 0.069583 | 0.069583 | 0.069583 | 0.069583 | 0.069583 | 0.069583 | 0.069583 | 0.069583 | 0.069583 | 799.1322 | 29049.5428 | 0.00099666 | 90441.6282 | 51246.2398 | 43.0847 | 1563.994 | 29848.6751 | 1607.0787 | 28241.5964 | -23004.6434 | FALSE
| 60442275 | OYN001 | OYN | 22KV | 896.57 | 23 | 42821.2873 | 4.167% | Three phase | 97.13 | 0.0080956 | 0.0088208 | 0.009614 | 0.010482 | 0.011431 | 0.01247 | 0.013608 | 0.014853 | 0.016216 | 0.017709 | 0.019344 | 0.021136 | 0.023098 | 0.025248 | 0.027605 | 0.029385 | 0.029385 | 0.029385 | 0.029385 | 0.029385 | 0.070125 | 0.07 | 0.070417 | 0.070542 | 0.07 | 0.069583 | 0.069708 | 0.070125 | 0.069583 | 0.069583 | 0.069583 | 0.069583 | 0.069583 | 0.069583 | 0.069583 | 0.069583 | 0.069583 | 0.069583 | 0.069583 | 0.069583 | 769.4632 | 26932.5665 | 0.00095966 | 87083.8441 | 49343.6445 | 41.4851 | 1450.0184 | 27702.0297 | 1491.5035 | 26210.5262 | -23133.1183 | FALSE
| 60442276 | OYN001 | OYN | 22KV | 2769.47 | 23 | 42821.2873 | 4.167% | Three phase | 97.13 | 0.025007 | 0.027247 | 0.029697 | 0.032378 | 0.03531 | 0.03852 | 0.042034 | 0.04588 | 0.050091 | 0.054703 | 0.059754 | 0.065287 | 0.071349 | 0.077991 | 0.085269 | 0.090769 | 0.090769 | 0.090769 | 0.090769 | 0.090769 | 0.070125 | 0.07 | 0.070417 | 0.070542 | 0.07 | 0.069583 | 0.069708 | 0.070125 | 0.069583 | 0.069583 | 0.069583 | 0.069583 | 0.069583 | 0.069583 | 0.069583 | 0.069583 | 0.069583 | 0.069583 | 0.069583 | 0.069583 | 2376.8421 | 256981.9766 | 0.0029643 | 268998.6211 | 152420.6066 | 128.146 | 13835.6139 | 259358.8187 | 13963.7598 | 245395.0588 | 92974.4522 | TRUE
| 60442283 | OYN001 | OYN | 22KV | 127.44 | 23 | 42821.2873 | 4.167% | Three phase | 97.13 | 0.00075379 | 0.00082068 | 0.00089384 | 0.00097388 | 0.0010615 | 0.0011574 | 0.0012623 | 0.0013773 | 0.0015031 | 0.001641 | 0.0017921 | 0.0019576 | 0.002139 | 0.0023379 | 0.0025558 | 0.0027949 | 0.003057 | 0.0033444 | 0.0036598 | 0.0040057 | 0.070125 | 0.07 | 0.070417 | 0.070542 | 0.07 | 0.069583 | 0.069708 | 0.070125 | 0.069583 | 0.069583 | 0.069583 | 0.069583 | 0.069583 | 0.069583 | 0.069583 | 0.069583 | 0.069583 | 0.069583 | 0.069583 | 0.069583 | 76.477 | 380.5383 | 0.00013641 | 12378.2472 | 7013.7904 | 5.8968 | 29.2966 | 457.0152 | 35.1933 | 421.8219 | -6591.9685 | FALSE
| 60442295 | OYN001 | OYN | 22KV | 6375.32 | 23 | 42821.2873 | 4.167% | Single phase | 44.74 | 0.046538 | 0.050688 | 0.055228 | 0.060194 | 0.065629 | 0.071577 | 0.078088 | 0.085217 | 0.093024 | 0.10157 | 0.11094 | 0.1212 | 0.13244 | 0.14477 | 0.15827 | 0.17308 | 0.18931 | 0.20711 | 0.20895 | 0.20895 | 0.070125 | 0.07 | 0.070417 | 0.070542 | 0.07 | 0.069583 | 0.069708 | 0.070125 | 0.069583 | 0.069583 | 0.069583 | 0.069583 | 0.069583 | 0.069583 | 0.069583 | 0.069583 | 0.069583 | 0.069583 | 0.069583 | 0.069583 | 4645.7433 | 532657.0442 | 0.0068239 | 285231.8168 | 161618.6966 | 294.992 | 33771.6026 | 537302.7875 | 34066.5946 | 503236.1928 | 341617.4962 | TRUE
| 60442300 | OYN001 | OYN | 22KV | 308.12 | 23 | 42821.2873 | 4.167% | Three phase | 97.13 | 0.001642 | 0.0017873 | 0.0019463 | 0.0021202 | 0.0023105 | 0.0025188 | 0.0027469 | 0.0029966 | 0.0032701 | 0.0035698 | 0.003898 | 0.0042578 | 0.0046521 | 0.0050844 | 0.0055583 | 0.006078 | 0.006648 | 0.0072731 | 0.007959 | 0.0087116 | 0.070125 | 0.07 | 0.070417 | 0.070542 | 0.07 | 0.069583 | 0.069708 | 0.070125 | 0.069583 | 0.069583 | 0.069583 | 0.069583 | 0.069583 | 0.069583 | 0.069583 | 0.069583 | 0.069583 | 0.069583 | 0.069583 | 0.069583 | 166.3704 | 2001.5079 | 0.0003298 | 29927.6956 | 16957.6985 | 14.257 | 171.2556 | 2167.8783 | 185.5126 | 1982.3657 | -14975.3329 | FALSE
| 60442301 | OYN001 | OYN | 22KV | 5099.22 | 23 | 42821.2873 | 4.167% | Three phase | 97.13 | 0.037223 | 0.040542 | 0.044173 | 0.048146 | 0.052493 | 0.05725 | 0.062458 | 0.06816 | 0.074404 | 0.081243 | 0.088734 | 0.096941 | 0.10593 | 0.11579 | 0.12659 | 0.13843 | 0.15142 | 0.16565 | 0.16713 | 0.16713 | 0.070125 | 0.07 | 0.070417 | 0.070542 | 0.07 | 0.069583 | 0.069708 | 0.070125 | 0.069583 | 0.069583 | 0.069583 | 0.069583 | 0.069583 | 0.069583 | 0.069583 | 0.069583 | 0.069583 | 0.069583 | 0.069583 | 0.069583 | 3715.8397 | 739790.2544 | 0.005458 | 495287.2386 | 280640.7744 | 235.9457 | 46904.2938 | 743506.0941 | 47140.2395 | 696365.8547 | 415725.0802 | TRUE
| 60442303 | OYN001 | OYN | 22KV | 3983.35 | 23 | 42821.2873 | 4.167% | Single phase | 44.74 | 0.021228 | 0.023107 | 0.025161 | 0.02741 | 0.02987 | 0.032563 | 0.035511 | 0.03874 | 0.042276 | 0.046149 | 0.050394 | 0.055045 | 0.060142 | 0.06573 | 0.071857 | 0.078576 | 0.085944 | 0.094027 | 0.10289 | 0.11262 | 0.070125 | 0.07 | 0.070417 | 0.070542 | 0.07 | 0.069583 | 0.069708 | 0.070125 | 0.069583 | 0.069583 | 0.069583 | 0.069583 | 0.069583 | 0.069583 | 0.069583 | 0.069583 | 0.069583 | 0.069583 | 0.069583 | 0.069583 | 2150.8227 | 154083.8272 | 0.0042636 | 178215.079 | 100980.6308 | 184.3133 | 13183.9221 | 156234.6499 | 13368.2354 | 142866.4144 | 41885.7836 | TRUE
| 60442313 | OYN001 | OYN | 22KV | 307.12 | 23 | 42821.2873 | 4.167% | Three phase | 97.13 | 0.0020175 | 0.0021969 | 0.0023932 | 0.002608 | 0.0028431 | 0.0031003 | 0.003382 | 0.0036903 | 0.004028 | 0.0043979 | 0.004803 | 0.005247 | 0.0057335 | 0.0062667 | 0.0068512 | 0.007492 | 0.0081946 | 0.0089651 | 0.0098102 | 0.010066 | 0.070125 | 0.07 | 0.070417 | 0.070542 | 0.07 | 0.069583 | 0.069708 | 0.070125 | 0.069583 | 0.069583 | 0.069583 | 0.069583 | 0.069583 | 0.069583 | 0.069583 | 0.069583 | 0.069583 | 0.069583 | 0.069583 | 0.069583 | 203.9203 | 2445.2712 | 0.00032873 | 29830.5656 | 16902.6625 | 14.2107 | 170.1458 | 2649.1915 | 184.3566 | 2464.8349 | -14437.8276 | FALSE
| 60442322 | OYN001 | OYN | 22KV | 1217.47 | 23 | 42821.2873 | 4.167% | Three phase | 97.13 | 0.0064882 | 0.0070623 | 0.0076903 | 0.0083774 | 0.0091294 | 0.0099525 | 0.010854 | 0.01184 | 0.012921 | 0.014105 | 0.015402 | 0.016824 | 0.018382 | 0.02009 | 0.021962 | 0.024016 | 0.026268 | 0.028738 | 0.031448 | 0.034422 | 0.070125 | 0.07 | 0.070417 | 0.070542 | 0.07 | 0.069583 | 0.069708 | 0.070125 | 0.069583 | 0.069583 | 0.069583 | 0.069583 | 0.069583 | 0.069583 | 0.069583 | 0.069583 | 0.069583 | 0.069583 | 0.069583 | 0.069583 | 657.3769 | 31248.852 | 0.0013031 | 118252.8611 | 67004.7034 | 56.3335 | 2673.7552 | 31906.2289 | 2730.0887 | 29176.1402 | -37828.5632 | FALSE
| 60442336 | OYN001 | OYN | 22KV | 1458.17 | 23 | 42821.2873 | 4.167% | Three phase | 97.13 | 0.0077709 | 0.0084586 | 0.0092107 | 0.010034 | 0.010934 | 0.01192 | 0.012999 | 0.014181 | 0.015476 | 0.016894 | 0.018447 | 0.02015 | 0.022016 | 0.024062 | 0.026304 | 0.028764 | 0.031461 | 0.03442 | 0.037666 | 0.041227 | 0.070125 | 0.07 | 0.070417 | 0.070542 | 0.07 | 0.069583 | 0.069708 | 0.070125 | 0.069583 | 0.069583 | 0.069583 | 0.069583 | 0.069583 | 0.069583 | 0.069583 | 0.069583 | 0.069583 | 0.069583 | 0.069583 | 0.069583 | 787.3436 | 44826.3986 | 0.0015608 | 141632.0521 | 80251.8734 | 67.4709 | 3835.495 | 45613.7422 | 3902.9659 | 41710.7763 | -38541.0971 | FALSE
| 60442339 | OYN001 | OYN | 22KV | 362.9 | 23 | 42821.2873 | 4.167% | Three phase | 97.13 | 0.0023839 | 0.0025959 | 0.0028279 | 0.0030817 | 0.0033594 | 0.0036634 | 0.0039962 | 0.0043605 | 0.0047596 | 0.0051966 | 0.0056754 | 0.0062 | 0.0067748 | 0.0074049 | 0.0080955 | 0.0088527 | 0.009683 | 0.010593 | 0.011592 | 0.011894 | 0.070125 | 0.07 | 0.070417 | 0.070542 | 0.07 | 0.069583 | 0.069708 | 0.070125 | 0.069583 | 0.069583 | 0.069583 | 0.069583 | 0.069583 | 0.069583 | 0.069583 | 0.069583 | 0.069583 | 0.069583 | 0.069583 | 0.069583 | 240.9569 | 3414.167 | 0.00038844 | 35248.477 | 19972.5717 | 16.7917 | 237.5631 | 3655.1239 | 254.3549 | 3400.7691 | -16571.8026 | FALSE
| 60442343 | OYN001 | OYN | 22KV | 595.64 | 23 | 42821.2873 | 4.167% | Three phase | 97.13 | 0.0050107 | 0.0054615 | 0.0059549 | 0.0064949 | 0.0070861 | 0.0077334 | 0.0084424 | 0.0092189 | 0.01007 | 0.011002 | 0.012023 | 0.013143 | 0.01437 | 0.015716 | 0.017191 | 0.018809 | 0.019522 | 0.019522 | 0.019522 | 0.019522 | 0.070125 | 0.07 | 0.070417 | 0.070542 | 0.07 | 0.069583 | 0.069708 | 0.070125 | 0.069583 | 0.069583 | 0.069583 | 0.069583 | 0.069583 | 0.069583 | 0.069583 | 0.069583 | 0.069583 | 0.069583 | 0.069583 | 0.069583 | 487.0058 | 11325.0922 | 0.00063755 | 57854.5132 | 32781.655 | 27.5608 | 639.9894 | 11812.098 | 667.5503 | 11144.5477 | -21637.1073 | FALSE
| 60442344 | OYN001 | OYN | 22KV | 66.81 | 23 | 42821.2873 | 4.167% | Three phase | 97.13 | 0.00062536 | 0.00068173 | 0.00074343 | 0.00081095 | 0.00088488 | 0.00096582 | 0.0010545 | 0.0011515 | 0.0012579 | 0.0013744 | 0.0015021 | 0.001642 | 0.0017954 | 0.0019635 | 0.0021479 | 0.0021897 | 0.0021897 | 0.0021897 | 0.0021897 | 0.0021897 | 0.070125 | 0.07 | 0.070417 | 0.070542 | 0.07 | 0.069583 | 0.069708 | 0.070125 | 0.069583 | 0.069583 | 0.069583 | 0.069583 | 0.069583 | 0.069583 | 0.069583 | 0.069583 | 0.069583 | 0.069583 | 0.069583 | 0.069583 | 58.9536 | 153.7618 | 7.1511e-05 | 6489.2553 | 3676.9565 | 3.0914 | 8.0517 | 212.7154 | 11.1431 | 201.5723 | -3475.3842 | FALSE
| 60442345 | OYN001 | OYN | 22KV | 624.14 | 23 | 42821.2873 | 4.167% | Three phase | 97.13 | 0.0058421 | 0.0063688 | 0.0069451 | 0.007576 | 0.0082665 | 0.0090227 | 0.0098508 | 0.010758 | 0.011751 | 0.01284 | 0.014033 | 0.01534 | 0.016773 | 0.018343 | 0.020066 | 0.020456 | 0.020456 | 0.020456 | 0.020456 | 0.020456 | 0.070125 | 0.07 | 0.070417 | 0.070542 | 0.07 | 0.069583 | 0.069708 | 0.070125 | 0.069583 | 0.069583 | 0.069583 | 0.069583 | 0.069583 | 0.069583 | 0.069583 | 0.069583 | 0.069583 | 0.069583 | 0.069583 | 0.069583 | 550.745 | 13419.2943 | 0.00066806 | 60622.7182 | 34350.1816 | 28.8795 | 702.6987 | 13970.0393 | 731.5782 | 13238.4611 | -21111.7205 | FALSE
| 60442346 | OYN001 | OYN | 22KV | 19118.74 | 23 | 42821.2873 | 4.167% | Three phase | 97.13 | 0.17749 | 0.19269 | 0.20926 | 0.22731 | 0.24698 | 0.26843 | 0.29181 | 0.31731 | 0.34513 | 0.37546 | 0.40856 | 0.44467 | 0.48408 | 0.52708 | 0.57402 | 0.62526 | 0.62661 | 0.62661 | 0.62661 | 0.62661 | 0.070125 | 0.07 | 0.070417 | 0.070542 | 0.07 | 0.069583 | 0.069708 | 0.070125 | 0.069583 | 0.069583 | 0.069583 | 0.069583 | 0.069583 | 0.069583 | 0.069583 | 0.069583 | 0.069583 | 0.069583 | 0.069583 | 0.069583 | 16384.4616 | 12228740.1881 | 0.020464 | 1857003.2162 | 1052219.359 | 884.6419 | 659361.5785 | 12245124.6497 | 660246.2204 | 11584878.4293 | 10532659.0703 | TRUE
| 60442354 | OYN001 | OYN | 22KV | 1891.43 | 23 | 42821.2873 | 4.167% | Single phase | 44.74 | 0.011188 | 0.01218 | 0.013266 | 0.014454 | 0.015754 | 0.017177 | 0.018735 | 0.020441 | 0.022309 | 0.024356 | 0.026598 | 0.029054 | 0.031747 | 0.034698 | 0.037933 | 0.041481 | 0.045371 | 0.049637 | 0.054317 | 0.059451 | 0.070125 | 0.07 | 0.070417 | 0.070542 | 0.07 | 0.069583 | 0.069708 | 0.070125 | 0.069583 | 0.069583 | 0.069583 | 0.069583 | 0.069583 | 0.069583 | 0.069583 | 0.069583 | 0.069583 | 0.069583 | 0.069583 | 0.069583 | 1135.0503 | 38610.9023 | 0.0020245 | 84622.5782 | 47949.0365 | 87.5182 | 2972.5436 | 39745.9525 | 3060.0619 | 36685.8907 | -11263.1458 | FALSE
| 60442364 | OYN003 | OYN | 22KV | 2372.96 | 9 | 42821.2873 | 10% | Three phase | 97.13 | 0.021427 | 0.023346 | 0.025445 | 0.027742 | 0.030255 | 0.033005 | 0.036016 | 0.039311 | 0.042919 | 0.046871 | 0.051199 | 0.05594 | 0.061134 | 0.066825 | 0.073061 | 0.077773 | 0.077773 | 0.077773 | 0.077773 | 0.077773 | 0.0691 | 0.0691 | 0.0698 | 0.0698 | 0.0688 | 0.0688 | 0.0695 | 0.0698 | 0.0691 | 0.0691 | 0.0691 | 0.0691 | 0.0691 | 0.0691 | 0.0691 | 0.0691 | 0.0691 | 0.0691 | 0.0691 | 0.0691 | 2020.5367 | 188664.4918 | 0.0025399 | 230485.6048 | 130598.2743 | 108.8433 | 10157.4791 | 190685.0285 | 10266.3224 | 180418.7062 | 49820.4319 | TRUE
| 60442365 | OYN003 | OYN | 22KV | 1789.83 | 9 | 42821.2873 | 10% | Three phase | 97.13 | 0.016161 | 0.017609 | 0.019192 | 0.020925 | 0.02282 | 0.024895 | 0.027165 | 0.029651 | 0.032372 | 0.035353 | 0.038617 | 0.042193 | 0.046111 | 0.050403 | 0.055107 | 0.058661 | 0.058661 | 0.058661 | 0.058661 | 0.058661 | 0.0691 | 0.0691 | 0.0698 | 0.0698 | 0.0688 | 0.0688 | 0.0695 | 0.0698 | 0.0691 | 0.0691 | 0.0691 | 0.0691 | 0.0691 | 0.0691 | 0.0691 | 0.0691 | 0.0691 | 0.0691 | 0.0691 | 0.0691 | 1524.011 | 107332.9093 | 0.0019158 | 173846.1879 | 98505.1199 | 82.0962 | 5778.6803 | 108856.9204 | 5860.7765 | 102996.1439 | 4491.024 | TRUE
| 60442371 | OYN003 | OYN | 22KV | 101.23 | 9 | 42821.2873 | 10% | Three phase | 97.13 | 0.00094754 | 0.001033 | 0.0011264 | 0.0012288 | 0.0013408 | 0.0014634 | 0.0015977 | 0.0017448 | 0.001906 | 0.0020825 | 0.002276 | 0.002488 | 0.0027204 | 0.0029751 | 0.0032545 | 0.0033178 | 0.0033178 | 0.0033178 | 0.0033178 | 0.0033178 | 0.0691 | 0.0691 | 0.0698 | 0.0698 | 0.0688 | 0.0688 | 0.0695 | 0.0698 | 0.0691 | 0.0691 | 0.0691 | 0.0691 | 0.0691 | 0.0691 | 0.0691 | 0.0691 | 0.0691 | 0.0691 | 0.0691 | 0.0691 | 88.6231 | 353.0077 | 0.00010835 | 9832.4699 | 5571.2963 | 4.6432 | 18.4852 | 441.6307 | 23.1284 | 418.5023 | -5152.794 | FALSE
| 60442375 | OYN003 | OYN | 22KV | 385.3 | 9 | 42821.2873 | 10% | Three phase | 97.13 | 0.0032413 | 0.0035329 | 0.003852 | 0.0042013 | 0.0045838 | 0.0050025 | 0.0054611 | 0.0059634 | 0.0065137 | 0.0071167 | 0.0077775 | 0.0085017 | 0.0092956 | 0.010166 | 0.01112 | 0.012167 | 0.012628 | 0.012628 | 0.012628 | 0.012628 | 0.0691 | 0.0691 | 0.0698 | 0.0698 | 0.0688 | 0.0688 | 0.0695 | 0.0698 | 0.0691 | 0.0691 | 0.0691 | 0.0691 | 0.0691 | 0.0691 | 0.0691 | 0.0691 | 0.0691 | 0.0691 | 0.0691 | 0.0691 | 312.558 | 4738.8401 | 0.00041241 | 37424.189 | 21205.3785 | 17.673 | 267.7954 | 5051.3981 | 285.4684 | 4765.9297 | -16439.4489 | FALSE
| 60442397 | OYN003 | OYN | 22KV | 54.35 | 9 | 42821.2873 | 10% | Three phase | 97.13 | 0.00050873 | 0.00055459 | 0.00060478 | 0.00065971 | 0.00071985 | 0.00078569 | 0.0008578 | 0.00093678 | 0.0010233 | 0.0011181 | 0.001222 | 0.0013358 | 0.0014606 | 0.0015973 | 0.0017473 | 0.0017813 | 0.0017813 | 0.0017813 | 0.0017813 | 0.0017813 | 0.0691 | 0.0691 | 0.0698 | 0.0698 | 0.0688 | 0.0688 | 0.0695 | 0.0698 | 0.0691 | 0.0691 | 0.0691 | 0.0691 | 0.0691 | 0.0691 | 0.0691 | 0.0691 | 0.0691 | 0.0691 | 0.0691 | 0.0691 | 47.5814 | 101.7571 | 5.8174e-05 | 5279.0155 | 2991.2077 | 2.4929 | 5.3285 | 149.3385 | 7.8214 | 141.5171 | -2849.6906 | FALSE
| 60442427 | OYN003 | OYN | 22KV | 236.89 | 9 | 42821.2873 | 10% | Single phase | 44.74 | 0.0030381 | 0.0033272 | 0.0036448 | 0.0039939 | 0.0043778 | 0.0047998 | 0.0052639 | 0.0057744 | 0.006336 | 0.0069538 | 0.0076336 | 0.007764 | 0.007764 | 0.007764 | 0.007764 | 0.007764 | 0.007764 | 0.007764 | 0.007764 | 0.007764 | 0.0691 | 0.0691 | 0.0698 | 0.0698 | 0.0688 | 0.0688 | 0.0695 | 0.0698 | 0.0691 | 0.0691 | 0.0691 | 0.0691 | 0.0691 | 0.0691 | 0.0691 | 0.0691 | 0.0691 | 0.0691 | 0.0691 | 0.0691 | 253.7394 | 1089.2764 | 0.00025356 | 10598.4586 | 6005.3226 | 10.8657 | 46.6274 | 1343.0159 | 57.4931 | 1285.5228 | -4719.7998 | FALSE
| 60442428 | OYN003 | OYN | 22KV | 234.4 | 9 | 42821.2873 | 10% | Three phase | 97.13 | 0.0021165 | 0.0023061 | 0.0025135 | 0.0027403 | 0.0029886 | 0.0032602 | 0.0035576 | 0.0038831 | 0.0042396 | 0.0046299 | 0.0050574 | 0.0055257 | 0.0060388 | 0.0066009 | 0.0072169 | 0.0076824 | 0.0076824 | 0.0076824 | 0.0076824 | 0.0076824 | 0.0691 | 0.0691 | 0.0698 | 0.0698 | 0.0688 | 0.0688 | 0.0695 | 0.0698 | 0.0691 | 0.0691 | 0.0691 | 0.0691 | 0.0691 | 0.0691 | 0.0691 | 0.0691 | 0.0691 | 0.0691 | 0.0691 | 0.0691 | 199.5878 | 1840.8761 | 0.00025089 | 22767.272 | 12900.4431 | 10.7515 | 99.1106 | 2040.4638 | 109.8621 | 1930.6017 | -10969.8414 | FALSE
| 60442449 | OYN003 | OYN | 22KV | 2018.72 | 9 | 42821.2873 | 10% | Three phase | 97.13 | 0.018896 | 0.020599 | 0.022463 | 0.024504 | 0.026737 | 0.029183 | 0.031861 | 0.034795 | 0.038008 | 0.041529 | 0.045387 | 0.049615 | 0.05425 | 0.05933 | 0.0649 | 0.066163 | 0.066163 | 0.066163 | 0.066163 | 0.066163 | 0.0691 | 0.0691 | 0.0698 | 0.0698 | 0.0688 | 0.0688 | 0.0695 | 0.0698 | 0.0691 | 0.0691 | 0.0691 | 0.0691 | 0.0691 | 0.0691 | 0.0691 | 0.0691 | 0.0691 | 0.0691 | 0.0691 | 0.0691 | 1767.3138 | 140384.0655 | 0.0021608 | 196078.2736 | 111102.3145 | 92.5949 | 7351.1837 | 142151.3793 | 7443.7786 | 134707.6007 | 23605.2862 | TRUE
| 60442450 | OYN003 | OYN | 22KV | 1973.67 | 9 | 42821.2873 | 10% | Three phase | 97.13 | 0.018474 | 0.020139 | 0.021962 | 0.023957 | 0.026141 | 0.028532 | 0.03115 | 0.034018 | 0.03716 | 0.040602 | 0.044374 | 0.048508 | 0.053039 | 0.058006 | 0.063452 | 0.064687 | 0.064687 | 0.064687 | 0.064687 | 0.064687 | 0.0691 | 0.0691 | 0.0698 | 0.0698 | 0.0688 | 0.0688 | 0.0695 | 0.0698 | 0.0691 | 0.0691 | 0.0691 | 0.0691 | 0.0691 | 0.0691 | 0.0691 | 0.0691 | 0.0691 | 0.0691 | 0.0691 | 0.0691 | 1727.8742 | 134188.3224 | 0.0021126 | 191702.5671 | 108622.9418 | 90.5286 | 7026.7448 | 135916.1966 | 7117.2734 | 128798.9232 | 20175.9814 | TRUE
| 60442451 | OYN003 | OYN | 22KV | 2920.29 | 9 | 42821.2873 | 10% | Three phase | 97.13 | 0.027335 | 0.029799 | 0.032496 | 0.035447 | 0.038678 | 0.042216 | 0.046091 | 0.050334 | 0.054983 | 0.060076 | 0.065657 | 0.071774 | 0.078478 | 0.085827 | 0.093885 | 0.095712 | 0.095712 | 0.095712 | 0.095712 | 0.095712 | 0.0691 | 0.0691 | 0.0698 | 0.0698 | 0.0688 | 0.0688 | 0.0695 | 0.0698 | 0.0691 | 0.0691 | 0.0691 | 0.0691 | 0.0691 | 0.0691 | 0.0691 | 0.0691 | 0.0691 | 0.0691 | 0.0691 | 0.0691 | 2556.6046 | 293776.8748 | 0.0031258 | 283647.7677 | 160721.1391 | 133.9483 | 15383.5676 | 296333.4794 | 15517.5159 | 280815.9635 | 120094.8243 | TRUE
| 60442452 | OYN003 | OYN | 22KV | 1605.41 | 9 | 42821.2873 | 10% | Three phase | 97.13 | 0.015027 | 0.016382 | 0.017864 | 0.019487 | 0.021263 | 0.023208 | 0.025338 | 0.027671 | 0.030227 | 0.033027 | 0.036095 | 0.039457 | 0.043143 | 0.047183 | 0.051613 | 0.052617 | 0.052617 | 0.052617 | 0.052617 | 0.052617 | 0.0691 | 0.0691 | 0.0698 | 0.0698 | 0.0688 | 0.0688 | 0.0695 | 0.0698 | 0.0691 | 0.0691 | 0.0691 | 0.0691 | 0.0691 | 0.0691 | 0.0691 | 0.0691 | 0.0691 | 0.0691 | 0.0691 | 0.0691 | 1405.4763 | 88784.5855 | 0.0017184 | 155933.4733 | 88355.377 | 73.6372 | 4649.1872 | 90190.0619 | 4722.8243 | 85467.2375 | -2888.1395 | FALSE
| 60442453 | OYN003 | OYN | 22KV | 1382.58 | 9 | 42821.2873 | 10% | Three phase | 97.13 | 0.012941 | 0.014108 | 0.015385 | 0.016782 | 0.018312 | 0.019987 | 0.021821 | 0.02383 | 0.026031 | 0.028442 | 0.031085 | 0.03398 | 0.037154 | 0.040634 | 0.044449 | 0.045314 | 0.045314 | 0.045314 | 0.045314 | 0.045314 | 0.0691 | 0.0691 | 0.0698 | 0.0698 | 0.0688 | 0.0688 | 0.0695 | 0.0698 | 0.0691 | 0.0691 | 0.0691 | 0.0691 | 0.0691 | 0.0691 | 0.0691 | 0.0691 | 0.0691 | 0.0691 | 0.0691 | 0.0691 | 1210.397 | 65848.5452 | 0.0014799 | 134289.9954 | 76091.7007 | 63.4164 | 3448.146 | 67058.9422 | 3511.5623 | 63547.3799 | -12544.3208 | FALSE
| 60442454 | OYN003 | OYN | 22KV | 1769.53 | 9 | 42821.2873 | 10% | Three phase | 97.13 | 0.016563 | 0.018056 | 0.01969 | 0.021479 | 0.023437 | 0.025581 | 0.027928 | 0.0305 | 0.033317 | 0.036403 | 0.039785 | 0.043491 | 0.047553 | 0.052006 | 0.056889 | 0.057996 | 0.057996 | 0.057996 | 0.057996 | 0.057996 | 0.0691 | 0.0691 | 0.0698 | 0.0698 | 0.0688 | 0.0688 | 0.0695 | 0.0698 | 0.0691 | 0.0691 | 0.0691 | 0.0691 | 0.0691 | 0.0691 | 0.0691 | 0.0691 | 0.0691 | 0.0691 | 0.0691 | 0.0691 | 1549.1573 | 107865.2374 | 0.001894 | 171874.4489 | 97387.8887 | 81.165 | 5648.3417 | 109414.3947 | 5729.5068 | 103684.8879 | 6296.9993 | TRUE
| 60442455 | OYN003 | OYN | 22KV | 800.85 | 9 | 42821.2873 | 10% | Three phase | 97.13 | 0.0074962 | 0.0081719 | 0.0089115 | 0.0097209 | 0.010607 | 0.011577 | 0.01264 | 0.013804 | 0.015078 | 0.016475 | 0.018006 | 0.019683 | 0.021521 | 0.023537 | 0.025747 | 0.026248 | 0.026248 | 0.026248 | 0.026248 | 0.026248 | 0.0691 | 0.0691 | 0.0698 | 0.0698 | 0.0688 | 0.0688 | 0.0695 | 0.0698 | 0.0691 | 0.0691 | 0.0691 | 0.0691 | 0.0691 | 0.0691 | 0.0691 | 0.0691 | 0.0691 | 0.0691 | 0.0691 | 0.0691 | 701.1142 | 22093.6772 | 0.0008572 | 77786.5605 | 44075.5967 | 36.7335 | 1156.931 | 22794.7914 | 1193.6645 | 21601.1268 | -22474.4699 | FALSE
| 60442456 | OYN003 | OYN | 22KV | 654.05 | 9 | 42821.2873 | 10% | Three phase | 97.13 | 0.0061221 | 0.006674 | 0.0072779 | 0.007939 | 0.0086627 | 0.0094551 | 0.010323 | 0.011273 | 0.012314 | 0.013455 | 0.014705 | 0.016075 | 0.017576 | 0.019222 | 0.021027 | 0.021436 | 0.021436 | 0.021436 | 0.021436 | 0.021436 | 0.0691 | 0.0691 | 0.0698 | 0.0698 | 0.0688 | 0.0688 | 0.0695 | 0.0698 | 0.0691 | 0.0691 | 0.0691 | 0.0691 | 0.0691 | 0.0691 | 0.0691 | 0.0691 | 0.0691 | 0.0691 | 0.0691 | 0.0691 | 572.5963 | 14736.2691 | 0.00070007 | 63527.8765 | 35996.3089 | 30.0001 | 771.6618 | 15308.8654 | 801.6619 | 14507.2035 | -21489.1054 | FALSE
| 60442501 | OYN003 | OYN | 22KV | 208.17 | 9 | 42821.2873 | 10% | Three phase | 97.13 | 0.0019485 | 0.0021242 | 0.0023164 | 0.0025268 | 0.0027571 | 0.0030093 | 0.0032855 | 0.003588 | 0.0039194 | 0.0042825 | 0.0046803 | 0.0051163 | 0.0055942 | 0.0061181 | 0.0066925 | 0.0068227 | 0.0068227 | 0.0068227 | 0.0068227 | 0.0068227 | 0.0691 | 0.0691 | 0.0698 | 0.0698 | 0.0688 | 0.0688 | 0.0695 | 0.0698 | 0.0691 | 0.0691 | 0.0691 | 0.0691 | 0.0691 | 0.0691 | 0.0691 | 0.0691 | 0.0691 | 0.0691 | 0.0691 | 0.0691 | 182.245 | 1492.801 | 0.00022282 | 20219.5521 | 11456.8483 | 9.5484 | 78.1702 | 1675.0461 | 87.7186 | 1587.3275 | -9869.5208 | FALSE
| 60442502 | OYN003 | OYN | 22KV | 305.51 | 9 | 42821.2873 | 10% | Three phase | 97.13 | 0.0028597 | 0.0031174 | 0.0033996 | 0.0037083 | 0.0040464 | 0.0044165 | 0.0048218 | 0.0052658 | 0.0057521 | 0.006285 | 0.0068688 | 0.0075087 | 0.0082101 | 0.0089789 | 0.0098219 | 0.010013 | 0.010013 | 0.010013 | 0.010013 | 0.010013 | 0.0691 | 0.0691 | 0.0698 | 0.0698 | 0.0688 | 0.0688 | 0.0695 | 0.0698 | 0.0691 | 0.0691 | 0.0691 | 0.0691 | 0.0691 | 0.0691 | 0.0691 | 0.0691 | 0.0691 | 0.0691 | 0.0691 | 0.0691 | 267.4626 | 3215.263 | 0.00032701 | 29674.1863 | 16814.0545 | 14.0132 | 168.3666 | 3482.7256 | 182.3798 | 3300.3458 | -13513.7087 | FALSE
| 60442528 | OYN003 | OYN | 22KV | 206.82 | 9 | 42821.2873 | 10% | Three phase | 97.13 | 0.0013586 | 0.0014795 | 0.0016117 | 0.0017563 | 0.0019146 | 0.0020878 | 0.0022775 | 0.0024851 | 0.0027125 | 0.0029616 | 0.0032345 | 0.0035334 | 0.003861 | 0.0042201 | 0.0046137 | 0.0050452 | 0.0055184 | 0.0060373 | 0.0066064 | 0.0067785 | 0.0691 | 0.0691 | 0.0698 | 0.0698 | 0.0688 | 0.0688 | 0.0695 | 0.0698 | 0.0691 | 0.0691 | 0.0691 | 0.0691 | 0.0691 | 0.0691 | 0.0691 | 0.0691 | 0.0691 | 0.0691 | 0.0691 | 0.0691 | 136.2516 | 1108.909 | 0.00022137 | 20088.4266 | 11382.5497 | 9.4864 | 77.1596 | 1245.1606 | 86.6461 | 1158.5145 | -10224.0352 | FALSE
| 60442542 | OYN003 | OYN | 22KV | 809.73 | 9 | 42821.2873 | 10% | Three phase | 97.13 | 0.0075793 | 0.0082626 | 0.0090103 | 0.0098287 | 0.010725 | 0.011706 | 0.01278 | 0.013957 | 0.015246 | 0.016658 | 0.018205 | 0.019901 | 0.02176 | 0.023798 | 0.026032 | 0.026539 | 0.026539 | 0.026539 | 0.026539 | 0.026539 | 0.0691 | 0.0691 | 0.0698 | 0.0698 | 0.0688 | 0.0688 | 0.0695 | 0.0698 | 0.0691 | 0.0691 | 0.0691 | 0.0691 | 0.0691 | 0.0691 | 0.0691 | 0.0691 | 0.0691 | 0.0691 | 0.0691 | 0.0691 | 708.8883 | 22586.3526 | 0.00086671 | 78649.0749 | 44564.3166 | 37.1408 | 1182.7299 | 23295.2409 | 1219.8707 | 22075.3702 | -22488.9463 | FALSE
| 60442551 | OYN003 | OYN | 22KV | 3166.14 | 9 | 42821.2873 | 10% | Three phase | 97.13 | 0.029636 | 0.032308 | 0.035231 | 0.038431 | 0.041935 | 0.04577 | 0.049971 | 0.054572 | 0.059612 | 0.065134 | 0.071185 | 0.077816 | 0.085085 | 0.093053 | 0.10179 | 0.10377 | 0.10377 | 0.10377 | 0.10377 | 0.10377 | 0.0691 | 0.0691 | 0.0698 | 0.0698 | 0.0688 | 0.0688 | 0.0695 | 0.0698 | 0.0691 | 0.0691 | 0.0691 | 0.0691 | 0.0691 | 0.0691 | 0.0691 | 0.0691 | 0.0691 | 0.0691 | 0.0691 | 0.0691 | 2771.837 | 345323.2924 | 0.0033889 | 307527.1782 | 174251.7447 | 145.2249 | 18082.7855 | 348095.1295 | 18228.0105 | 329867.119 | 155615.3743 | TRUE
| 60442552 | OYN003 | OYN | 22KV | 170.99 | 9 | 42821.2873 | 10% | Three phase | 97.13 | 0.0016005 | 0.0017448 | 0.0019027 | 0.0020755 | 0.0022647 | 0.0024719 | 0.0026987 | 0.0029472 | 0.0032194 | 0.0035176 | 0.0038444 | 0.0042025 | 0.0045951 | 0.0050254 | 0.0054972 | 0.0056042 | 0.0056042 | 0.0056042 | 0.0056042 | 0.0056042 | 0.0691 | 0.0691 | 0.0698 | 0.0698 | 0.0688 | 0.0688 | 0.0695 | 0.0698 | 0.0691 | 0.0691 | 0.0691 | 0.0691 | 0.0691 | 0.0691 | 0.0691 | 0.0691 | 0.0691 | 0.0691 | 0.0691 | 0.0691 | 149.6953 | 1007.1799 | 0.00018302 | 16608.2587 | 9410.6091 | 7.843 | 52.7408 | 1156.8753 | 60.5838 | 1096.2915 | -8314.3176 | FALSE
| 60442553 | OYN003 | OYN | 22KV | 2840.36 | 9 | 42821.2873 | 10% | Three phase | 97.13 | 0.026587 | 0.028983 | 0.031606 | 0.034477 | 0.03762 | 0.041061 | 0.044829 | 0.048957 | 0.053478 | 0.058432 | 0.06386 | 0.069809 | 0.07633 | 0.083478 | 0.091315 | 0.093092 | 0.093092 | 0.093092 | 0.093092 | 0.093092 | 0.0691 | 0.0691 | 0.0698 | 0.0698 | 0.0688 | 0.0688 | 0.0695 | 0.0698 | 0.0691 | 0.0691 | 0.0691 | 0.0691 | 0.0691 | 0.0691 | 0.0691 | 0.0691 | 0.0691 | 0.0691 | 0.0691 | 0.0691 | 2486.6288 | 277915.2765 | 0.0030402 | 275884.1668 | 156322.1101 | 130.282 | 14552.9782 | 280401.9054 | 14683.2602 | 265718.6451 | 109396.5351 | TRUE
| 60442554 | OYN003 | OYN | 22KV | 1233.3 | 9 | 42821.2873 | 10% | Three phase | 97.13 | 0.011544 | 0.012585 | 0.013724 | 0.01497 | 0.016335 | 0.017829 | 0.019465 | 0.021257 | 0.02322 | 0.025371 | 0.027728 | 0.030312 | 0.033143 | 0.036247 | 0.03965 | 0.040421 | 0.040421 | 0.040421 | 0.040421 | 0.040421 | 0.0691 | 0.0691 | 0.0698 | 0.0698 | 0.0688 | 0.0688 | 0.0695 | 0.0698 | 0.0691 | 0.0691 | 0.0691 | 0.0691 | 0.0691 | 0.0691 | 0.0691 | 0.0691 | 0.0691 | 0.0691 | 0.0691 | 0.0691 | 1079.708 | 52396.6 | 0.0013201 | 119790.429 | 67875.9236 | 56.5692 | 2743.7375 | 53476.308 | 2800.3067 | 50676.0013 | -17199.9223 | FALSE
| 60442565 | OYN003 | OYN | 22KV | 2350.9 | 9 | 42821.2873 | 10% | Three phase | 97.13 | 0.017784 | 0.01938 | 0.021127 | 0.02304 | 0.025134 | 0.027427 | 0.029938 | 0.032689 | 0.035702 | 0.039005 | 0.042624 | 0.046592 | 0.050941 | 0.05571 | 0.060939 | 0.066675 | 0.072966 | 0.07705 | 0.07705 | 0.07705 | 0.0691 | 0.0691 | 0.0698 | 0.0698 | 0.0688 | 0.0688 | 0.0695 | 0.0698 | 0.0691 | 0.0691 | 0.0691 | 0.0691 | 0.0691 | 0.0691 | 0.0691 | 0.0691 | 0.0691 | 0.0691 | 0.0691 | 0.0691 | 1756.3841 | 162482.6996 | 0.0025163 | 228342.917 | 129384.1797 | 107.8314 | 9969.5008 | 164239.0836 | 10077.3323 | 154161.7514 | 24777.5717 | TRUE
| 60442570 | OYN003 | OYN | 22KV | 14018.74 | 9 | 42821.2873 | 10% | Three phase | 97.13 | 0.11793 | 0.12854 | 0.14015 | 0.15286 | 0.16678 | 0.18201 | 0.1987 | 0.21697 | 0.23699 | 0.25893 | 0.28297 | 0.30933 | 0.33821 | 0.36988 | 0.4046 | 0.44268 | 0.45946 | 0.45946 | 0.45946 | 0.45946 | 0.0691 | 0.0691 | 0.0698 | 0.0698 | 0.0688 | 0.0688 | 0.0695 | 0.0698 | 0.0691 | 0.0691 | 0.0691 | 0.0691 | 0.0691 | 0.0691 | 0.0691 | 0.0691 | 0.0691 | 0.0691 | 0.0691 | 0.0691 | 11372.0973 | 6273241.3566 | 0.015005 | 1361640.2162 | 771535.6565 | 643.0135 | 354505.5713 | 6284613.4539 | 355148.5848 | 5929464.8691 | 5157929.2126 | TRUE
| 60442576 | OYN003 | OYN | 22KV | 8207.11 | 9 | 42821.2873 | 10% | Three phase | 97.13 | 0.073899 | 0.080404 | 0.087509 | 0.09527 | 0.10375 | 0.11302 | 0.12314 | 0.13421 | 0.14632 | 0.15955 | 0.17402 | 0.18985 | 0.20717 | 0.22611 | 0.24684 | 0.26899 | 0.26899 | 0.26899 | 0.26899 | 0.26899 | 0.0691 | 0.0691 | 0.0698 | 0.0698 | 0.0688 | 0.0688 | 0.0695 | 0.0698 | 0.0691 | 0.0691 | 0.0691 | 0.0691 | 0.0691 | 0.0691 | 0.0691 | 0.0691 | 0.0691 | 0.0691 | 0.0691 | 0.0691 | 6919.3713 | 2234547.8594 | 0.0087846 | 797156.5943 | 451686.6709 | 376.4449 | 121502.6111 | 2241467.2306 | 121879.056 | 2119588.1746 | 1667901.5037 | TRUE
| 60442577 | OYN003 | OYN | 22KV | 1667.57 | 9 | 42821.2873 | 10% | Three phase | 97.13 | 0.015015 | 0.016337 | 0.017781 | 0.019358 | 0.021081 | 0.022963 | 0.025021 | 0.02727 | 0.02973 | 0.032418 | 0.035359 | 0.038575 | 0.042094 | 0.045943 | 0.050154 | 0.054654 | 0.054654 | 0.054654 | 0.054654 | 0.054654 | 0.0691 | 0.0691 | 0.0698 | 0.0698 | 0.0688 | 0.0688 | 0.0695 | 0.0698 | 0.0691 | 0.0691 | 0.0691 | 0.0691 | 0.0691 | 0.0691 | 0.0691 | 0.0691 | 0.0691 | 0.0691 | 0.0691 | 0.0691 | 1405.9195 | 92252.3205 | 0.0017849 | 161971.0741 | 91776.416 | 76.4883 | 5016.1816 | 93658.24 | 5092.6699 | 88565.5701 | -3210.846 | FALSE
| 60442578 | OYN003 | OYN | 22KV | 244.37 | 9 | 42821.2873 | 10% | Three phase | 97.13 | 0.0022066 | 0.0024042 | 0.0026204 | 0.0028569 | 0.0031157 | 0.0033989 | 0.0037089 | 0.0040483 | 0.0044199 | 0.0048268 | 0.0052725 | 0.0057607 | 0.0062956 | 0.0068817 | 0.0075239 | 0.0080092 | 0.0080092 | 0.0080092 | 0.0080092 | 0.0080092 | 0.0691 | 0.0691 | 0.0698 | 0.0698 | 0.0688 | 0.0688 | 0.0695 | 0.0698 | 0.0691 | 0.0691 | 0.0691 | 0.0691 | 0.0691 | 0.0691 | 0.0691 | 0.0691 | 0.0691 | 0.0691 | 0.0691 | 0.0691 | 208.0771 | 2000.8066 | 0.00026157 | 23735.6581 | 13449.1522 | 11.2088 | 107.7211 | 2208.8837 | 118.9299 | 2089.9537 | -11359.1985 | FALSE
| 60442579 | OYN003 | OYN | 22KV | 253.48 | 9 | 42821.2873 | 10% | Three phase | 97.13 | 0.0022888 | 0.0024938 | 0.0027181 | 0.0029634 | 0.0032318 | 0.0035256 | 0.0038472 | 0.0041992 | 0.0045847 | 0.0050068 | 0.0054691 | 0.0059755 | 0.0065303 | 0.0071382 | 0.0078044 | 0.0083077 | 0.0083077 | 0.0083077 | 0.0083077 | 0.0083077 | 0.0691 | 0.0691 | 0.0698 | 0.0698 | 0.0688 | 0.0688 | 0.0695 | 0.0698 | 0.0691 | 0.0691 | 0.0691 | 0.0691 | 0.0691 | 0.0691 | 0.0691 | 0.0691 | 0.0691 | 0.0691 | 0.0691 | 0.0691 | 215.8341 | 2152.7655 | 0.00027132 | 24620.5124 | 13950.5304 | 11.6267 | 115.9024 | 2368.5996 | 127.5291 | 2241.0705 | -11709.4598 | FALSE
| 60442583 | OYN003 | OYN | 22KV | 162.84 | 9 | 42821.2873 | 10% | Three phase | 97.13 | 0.0014704 | 0.0016021 | 0.0017461 | 0.0019037 | 0.0020762 | 0.0022649 | 0.0024715 | 0.0026977 | 0.0029453 | 0.0032164 | 0.0035134 | 0.0038388 | 0.0041952 | 0.0045857 | 0.0050137 | 0.005337 | 0.005337 | 0.005337 | 0.005337 | 0.005337 | 0.0691 | 0.0691 | 0.0698 | 0.0698 | 0.0688 | 0.0688 | 0.0695 | 0.0698 | 0.0691 | 0.0691 | 0.0691 | 0.0691 | 0.0691 | 0.0691 | 0.0691 | 0.0691 | 0.0691 | 0.0691 | 0.0691 | 0.0691 | 138.6556 | 888.447 | 0.0001743 | 15816.6492 | 8962.0655 | 7.4692 | 47.833 | 1027.1026 | 55.3021 | 971.8005 | -7990.265 | FALSE
| 60442591 | OYN003 | OYN | 22KV | 542.66 | 9 | 42821.2873 | 10% | Three phase | 97.13 | 0.0050794 | 0.0055373 | 0.0060384 | 0.0065869 | 0.0071874 | 0.0078448 | 0.0085648 | 0.0093533 | 0.010217 | 0.011164 | 0.012201 | 0.013337 | 0.014583 | 0.015949 | 0.017446 | 0.017786 | 0.017786 | 0.017786 | 0.017786 | 0.017786 | 0.0691 | 0.0691 | 0.0698 | 0.0698 | 0.0688 | 0.0688 | 0.0695 | 0.0698 | 0.0691 | 0.0691 | 0.0691 | 0.0691 | 0.0691 | 0.0691 | 0.0691 | 0.0691 | 0.0691 | 0.0691 | 0.0691 | 0.0691 | 475.0785 | 10144.2809 | 0.00058085 | 52708.5658 | 29865.8467 | 24.8908 | 531.2033 | 10619.3594 | 556.0941 | 10063.2653 | -19802.5813 | FALSE
| 60442592 | OYN003 | OYN | 22KV | 3549.48 | 9 | 42821.2873 | 10% | Three phase | 97.13 | 0.02986 | 0.032546 | 0.035486 | 0.038704 | 0.042227 | 0.046084 | 0.050309 | 0.054936 | 0.060006 | 0.065561 | 0.071648 | 0.07832 | 0.085633 | 0.093651 | 0.10244 | 0.11208 | 0.11633 | 0.11633 | 0.11633 | 0.11633 | 0.0691 | 0.0691 | 0.0698 | 0.0698 | 0.0688 | 0.0688 | 0.0695 | 0.0698 | 0.0691 | 0.0691 | 0.0691 | 0.0691 | 0.0691 | 0.0691 | 0.0691 | 0.0691 | 0.0691 | 0.0691 | 0.0691 | 0.0691 | 2879.3623 | 402164.2868 | 0.0037992 | 344760.9924 | 195349.2526 | 162.808 | 22726.6053 | 405043.6491 | 22889.4133 | 382154.2358 | 186804.9831 | TRUE
| 60442598 | OYN003 | OYN | 22KV | 370.09 | 9 | 42821.2873 | 10% | Three phase | 97.13 | 0.0034641 | 0.0037764 | 0.0041182 | 0.0044922 | 0.0049017 | 0.0053501 | 0.0058411 | 0.0063789 | 0.006968 | 0.0076135 | 0.0083208 | 0.0090959 | 0.0099455 | 0.010877 | 0.011898 | 0.01213 | 0.01213 | 0.01213 | 0.01213 | 0.01213 | 0.0691 | 0.0691 | 0.0698 | 0.0698 | 0.0688 | 0.0688 | 0.0695 | 0.0698 | 0.0691 | 0.0691 | 0.0691 | 0.0691 | 0.0691 | 0.0691 | 0.0691 | 0.0691 | 0.0691 | 0.0691 | 0.0691 | 0.0691 | 323.9999 | 4718.2434 | 0.00039613 | 35946.8417 | 20368.2807 | 16.9753 | 247.0699 | 5042.2434 | 264.0452 | 4778.1982 | -15590.0825 | FALSE
| 60442599 | OYN003 | OYN | 22KV | 361.04 | 9 | 42821.2873 | 10% | Three phase | 97.13 | 0.0033794 | 0.0036841 | 0.0040175 | 0.0043824 | 0.0047819 | 0.0052193 | 0.0056983 | 0.0062229 | 0.0067976 | 0.0074273 | 0.0081173 | 0.0088735 | 0.0097023 | 0.010611 | 0.011607 | 0.011833 | 0.011833 | 0.011833 | 0.011833 | 0.011833 | 0.0691 | 0.0691 | 0.0698 | 0.0698 | 0.0688 | 0.0688 | 0.0695 | 0.0698 | 0.0691 | 0.0691 | 0.0691 | 0.0691 | 0.0691 | 0.0691 | 0.0691 | 0.0691 | 0.0691 | 0.0691 | 0.0691 | 0.0691 | 316.077 | 4490.3096 | 0.00038645 | 35067.8152 | 19870.2047 | 16.5602 | 235.1342 | 4806.3866 | 251.6944 | 4554.6922 | -15315.5125 | FALSE
| 60442603 | OYN003 | OYN | 22KV | 56.77 | 9 | 42821.2873 | 10% | Three phase | 97.13 | 0.00042944 | 0.00046799 | 0.00051019 | 0.00055637 | 0.00060694 | 0.0006623 | 0.00072295 | 0.00078937 | 0.00086215 | 0.0009419 | 0.0010293 | 0.0011251 | 0.0012301 | 0.0013453 | 0.0014716 | 0.0016101 | 0.001762 | 0.0018606 | 0.0018606 | 0.0018606 | 0.0691 | 0.0691 | 0.0698 | 0.0698 | 0.0688 | 0.0688 | 0.0695 | 0.0698 | 0.0691 | 0.0691 | 0.0691 | 0.0691 | 0.0691 | 0.0691 | 0.0691 | 0.0691 | 0.0691 | 0.0691 | 0.0691 | 0.0691 | 42.4135 | 94.7494 | 6.0765e-05 | 5514.0701 | 3124.3949 | 2.6039 | 5.8136 | 137.1629 | 8.4175 | 128.7454 | -2995.6494 | FALSE
| 60442606 | OYN003 | OYN | 22KV | 295.03 | 9 | 42821.2873 | 10% | Single phase | 44.74 | 0.002664 | 0.0029026 | 0.0031636 | 0.0034492 | 0.0037616 | 0.0041035 | 0.0044778 | 0.0048875 | 0.0053362 | 0.0058275 | 0.0063656 | 0.006955 | 0.0076007 | 0.0083083 | 0.0090837 | 0.0096695 | 0.0096695 | 0.0096695 | 0.0096695 | 0.0096695 | 0.0691 | 0.0691 | 0.0698 | 0.0698 | 0.0688 | 0.0688 | 0.0695 | 0.0698 | 0.0691 | 0.0691 | 0.0691 | 0.0691 | 0.0691 | 0.0691 | 0.0691 | 0.0691 | 0.0691 | 0.0691 | 0.0691 | 0.0691 | 251.2132 | 1343.3349 | 0.00031579 | 13199.6422 | 7479.2111 | 13.5325 | 72.3236 | 1594.5481 | 85.8561 | 1508.692 | -5970.5191 | FALSE
| 60442608 | OYN003 | OYN | 22KV | 1336.39 | 9 | 42821.2873 | 10% | Three phase | 97.13 | 0.012509 | 0.013637 | 0.014871 | 0.016221 | 0.0177 | 0.019319 | 0.021092 | 0.023034 | 0.025161 | 0.027492 | 0.030046 | 0.032845 | 0.035913 | 0.039276 | 0.042964 | 0.0438 | 0.0438 | 0.0438 | 0.0438 | 0.0438 | 0.0691 | 0.0691 | 0.0698 | 0.0698 | 0.0688 | 0.0688 | 0.0695 | 0.0698 | 0.0691 | 0.0691 | 0.0691 | 0.0691 | 0.0691 | 0.0691 | 0.0691 | 0.0691 | 0.0691 | 0.0691 | 0.0691 | 0.0691 | 1169.9594 | 61522.2313 | 0.0014304 | 129803.5607 | 73549.5869 | 61.2977 | 3221.5994 | 62692.1907 | 3282.8971 | 59409.2936 | -14140.2933 | FALSE
| 60442629 | OYN005 | OYN | 22KV | 1538.6 | 33 | 42821.2873 | 2.941% | Single phase | 44.74 | 0.007805 | 0.0083641 | 0.0089658 | 0.0096133 | 0.01031 | 0.011061 | 0.011869 | 0.012739 | 0.013676 | 0.014685 | 0.015772 | 0.016944 | 0.018206 | 0.019567 | 0.021033 | 0.022613 | 0.024318 | 0.026155 | 0.028136 | 0.030272 | 0.090706 | 0.090794 | 0.091088 | 0.091382 | 0.090588 | 0.090206 | 0.0905 | 0.091088 | 0.090206 | 0.090206 | 0.090206 | 0.090206 | 0.090206 | 0.090206 | 0.090206 | 0.090206 | 0.090206 | 0.090206 | 0.090206 | 0.090206 | 857.4783 | 18299.9143 | 0.0016469 | 68836.964 | 39004.5561 | 92.2719 | 1966.9764 | 19157.3926 | 2059.2483 | 17098.1443 | -21906.4118 | FALSE
| 60442630 | OYN005 | OYN | 22KV | 282.89 | 33 | 42821.2873 | 2.941% | Single phase | 44.74 | 0.001435 | 0.0015378 | 0.0016485 | 0.0017675 | 0.0018957 | 0.0020336 | 0.0021822 | 0.0023421 | 0.0025144 | 0.0027 | 0.0028999 | 0.0031153 | 0.0033474 | 0.0035975 | 0.0038671 | 0.0041578 | 0.0044711 | 0.0048089 | 0.0051731 | 0.0055659 | 0.090706 | 0.090794 | 0.091088 | 0.091382 | 0.090588 | 0.090206 | 0.0905 | 0.091088 | 0.090206 | 0.090206 | 0.090206 | 0.090206 | 0.090206 | 0.090206 | 0.090206 | 0.090206 | 0.090206 | 0.090206 | 0.090206 | 0.090206 | 157.6576 | 618.6326 | 0.0003028 | 12656.4986 | 7171.4538 | 16.9653 | 66.4941 | 776.2902 | 83.4594 | 692.8309 | -6478.623 | FALSE
| 60442633 | OYN005 | OYN | 22KV | 109.73 | 33 | 42821.2873 | 2.941% | Three phase | 97.13 | 0.00098433 | 0.001063 | 0.0011483 | 0.0012407 | 0.0013409 | 0.0014495 | 0.0015672 | 0.001695 | 0.0018335 | 0.0019837 | 0.0021468 | 0.0023236 | 0.0025156 | 0.0027238 | 0.0029499 | 0.0031953 | 0.0034617 | 0.0035964 | 0.0035964 | 0.0035964 | 0.090706 | 0.090794 | 0.091088 | 0.091382 | 0.090588 | 0.090206 | 0.0905 | 0.091088 | 0.090206 | 0.090206 | 0.090206 | 0.090206 | 0.090206 | 0.090206 | 0.090206 | 0.090206 | 0.090206 | 0.090206 | 0.090206 | 0.090206 | 114.5219 | 378.4411 | 0.00011745 | 10658.0749 | 6039.1025 | 6.5807 | 21.7198 | 492.963 | 28.3005 | 464.6626 | -5574.4399 | FALSE
| 60442634 | OYN005 | OYN | 22KV | 6681.14 | 33 | 42821.2873 | 2.941% | Three phase | 97.13 | 0.059933 | 0.064724 | 0.069915 | 0.075542 | 0.081641 | 0.088254 | 0.095425 | 0.1032 | 0.11164 | 0.12078 | 0.13071 | 0.14148 | 0.15316 | 0.16585 | 0.17961 | 0.19455 | 0.21077 | 0.21897 | 0.21897 | 0.21897 | 0.090706 | 0.090794 | 0.091088 | 0.091382 | 0.090588 | 0.090206 | 0.0905 | 0.091088 | 0.090206 | 0.090206 | 0.090206 | 0.090206 | 0.090206 | 0.090206 | 0.090206 | 0.090206 | 0.090206 | 0.090206 | 0.090206 | 0.090206 | 6972.9062 | 1402971.0443 | 0.0071513 | 648939.1282 | 367703.3554 | 400.6769 | 80520.46 | 1409943.9506 | 80921.1369 | 1329022.8137 | 961319.4583 | TRUE
| 60442642 | OYN005 | OYN | 22KV | 230.08 | 33 | 42821.2873 | 2.941% | Single phase | 44.74 | 0.0020775 | 0.0022636 | 0.0024672 | 0.0026898 | 0.0029335 | 0.0032002 | 0.003492 | 0.0038116 | 0.0041614 | 0.0045446 | 0.0049642 | 0.0054239 | 0.0059275 | 0.0064793 | 0.0070839 | 0.0075408 | 0.0075408 | 0.0075408 | 0.0075408 | 0.0075408 | 0.090706 | 0.090794 | 0.091088 | 0.091382 | 0.090588 | 0.090206 | 0.0905 | 0.091088 | 0.090206 | 0.090206 | 0.090206 | 0.090206 | 0.090206 | 0.090206 | 0.090206 | 0.090206 | 0.090206 | 0.090206 | 0.090206 | 0.090206 | 255.966 | 816.9767 | 0.00024627 | 10293.7792 | 5832.6844 | 13.7982 | 43.9851 | 1072.9427 | 57.7833 | 1015.1594 | -4817.5251 | FALSE
| 60442651 | OYN005 | OYN | 22KV | 1348.41 | 33 | 42821.2873 | 2.941% | Single phase | 44.74 | 0.0088576 | 0.0096456 | 0.010508 | 0.011451 | 0.012483 | 0.013612 | 0.014848 | 0.016202 | 0.017685 | 0.019309 | 0.021088 | 0.023037 | 0.025173 | 0.027514 | 0.03008 | 0.032894 | 0.035978 | 0.039361 | 0.043072 | 0.044194 | 0.090706 | 0.090794 | 0.091088 | 0.091382 | 0.090588 | 0.090206 | 0.0905 | 0.091088 | 0.090206 | 0.090206 | 0.090206 | 0.090206 | 0.090206 | 0.090206 | 0.090206 | 0.090206 | 0.090206 | 0.090206 | 0.090206 | 0.090206 | 1160.5816 | 21711.876 | 0.0014433 | 60327.8634 | 34183.1103 | 80.866 | 1510.7466 | 22872.4576 | 1591.6125 | 21280.8451 | -12902.2652 | FALSE
| 60442663 | OYN005 | OYN | 22KV | 359.59 | 33 | 42821.2873 | 2.941% | Single phase | 44.74 | 0.0032469 | 0.0035378 | 0.0038559 | 0.0042039 | 0.0045847 | 0.0050015 | 0.0054577 | 0.0059571 | 0.0065039 | 0.0071027 | 0.0077585 | 0.0084769 | 0.009264 | 0.010126 | 0.011071 | 0.011785 | 0.011785 | 0.011785 | 0.011785 | 0.011785 | 0.090706 | 0.090794 | 0.091088 | 0.091382 | 0.090588 | 0.090206 | 0.0905 | 0.091088 | 0.090206 | 0.090206 | 0.090206 | 0.090206 | 0.090206 | 0.090206 | 0.090206 | 0.090206 | 0.090206 | 0.090206 | 0.090206 | 0.090206 | 400.0469 | 1995.5708 | 0.00038489 | 16088.0566 | 9115.851 | 21.5651 | 107.4392 | 2395.6177 | 129.0043 | 2266.6134 | -6849.2376 | FALSE
| 60442681 | OYN005 | OYN | 22KV | 33.5 | 33 | 42821.2873 | 2.941% | Three phase | 97.13 | 0.00029054 | 0.00031435 | 0.0003402 | 0.00036827 | 0.00039877 | 0.0004319 | 0.0004679 | 0.00050702 | 0.00054954 | 0.00059575 | 0.00064599 | 0.00070062 | 0.00076002 | 0.00082461 | 0.00089487 | 0.0009713 | 0.0010544 | 0.001098 | 0.001098 | 0.001098 | 0.090706 | 0.090794 | 0.091088 | 0.091382 | 0.090588 | 0.090206 | 0.0905 | 0.091088 | 0.090206 | 0.090206 | 0.090206 | 0.090206 | 0.090206 | 0.090206 | 0.090206 | 0.090206 | 0.090206 | 0.090206 | 0.090206 | 0.090206 | 34.5102 | 34.8168 | 3.5857e-05 | 3253.855 | 1843.7067 | 2.009 | 2.0244 | 69.3269 | 4.0334 | 65.2935 | -1778.4132 | FALSE
| 60442685 | OYN005 | OYN | 22KV | 493.01 | 33 | 42821.2873 | 2.941% | Three phase | 97.13 | 0.0044225 | 0.004776 | 0.0051591 | 0.0055743 | 0.0060244 | 0.0065124 | 0.0070415 | 0.0076153 | 0.0082377 | 0.0089128 | 0.0096452 | 0.01044 | 0.011302 | 0.012238 | 0.013254 | 0.014356 | 0.015553 | 0.016158 | 0.016158 | 0.016158 | 0.090706 | 0.090794 | 0.091088 | 0.091382 | 0.090588 | 0.090206 | 0.0905 | 0.091088 | 0.090206 | 0.090206 | 0.090206 | 0.090206 | 0.090206 | 0.090206 | 0.090206 | 0.090206 | 0.090206 | 0.090206 | 0.090206 | 0.090206 | 514.5398 | 7639.3959 | 0.0005277 | 47886.0613 | 27133.3083 | 29.5665 | 438.4465 | 8153.9358 | 468.0129 | 7685.9228 | -19447.3854 | FALSE
| 60442693 | OYN005 | OYN | 22KV | 690.35 | 33 | 42821.2873 | 2.941% | Three phase | 97.13 | 0.0059872 | 0.0064779 | 0.0070106 | 0.0075892 | 0.0082177 | 0.0089004 | 0.0096423 | 0.010448 | 0.011325 | 0.012277 | 0.013312 | 0.014438 | 0.015662 | 0.016993 | 0.018441 | 0.020016 | 0.021729 | 0.022626 | 0.022626 | 0.022626 | 0.090706 | 0.090794 | 0.091088 | 0.091382 | 0.090588 | 0.090206 | 0.0905 | 0.091088 | 0.090206 | 0.090206 | 0.090206 | 0.090206 | 0.090206 | 0.090206 | 0.090206 | 0.090206 | 0.090206 | 0.090206 | 0.090206 | 0.090206 | 711.1672 | 14785.545 | 0.00073893 | 67053.6955 | 37994.1165 | 41.4012 | 859.6937 | 15496.7121 | 901.0949 | 14595.6172 | -23398.4993 | FALSE
| 60442694 | OYN005 | OYN | 22KV | 200.08 | 33 | 42821.2873 | 2.941% | Three phase | 97.13 | 0.0024982 | 0.0027308 | 0.002986 | 0.0032659 | 0.0035732 | 0.0039103 | 0.0042804 | 0.0046867 | 0.0051327 | 0.0056226 | 0.0061605 | 0.0065576 | 0.0065576 | 0.0065576 | 0.0065576 | 0.0065576 | 0.0065576 | 0.0065576 | 0.0065576 | 0.0065576 | 0.090706 | 0.090794 | 0.091088 | 0.091382 | 0.090588 | 0.090206 | 0.0905 | 0.091088 | 0.090206 | 0.090206 | 0.090206 | 0.090206 | 0.090206 | 0.090206 | 0.090206 | 0.090206 | 0.090206 | 0.090206 | 0.090206 | 0.090206 | 274.726 | 1655.001 | 0.00021416 | 19433.7704 | 11011.6069 | 11.9991 | 72.2125 | 1929.7271 | 84.2116 | 1845.5155 | -9166.0914 | FALSE
| 60442695 | OYN005 | OYN | 22KV | 3908.57 | 33 | 42821.2873 | 2.941% | Three phase | 97.13 | 0.03743 | 0.040818 | 0.044527 | 0.048587 | 0.053034 | 0.057904 | 0.063239 | 0.069085 | 0.07549 | 0.082509 | 0.090204 | 0.098639 | 0.10789 | 0.11803 | 0.1281 | 0.1281 | 0.1281 | 0.1281 | 0.1281 | 0.1281 | 0.090706 | 0.090794 | 0.091088 | 0.091382 | 0.090588 | 0.090206 | 0.0905 | 0.091088 | 0.090206 | 0.090206 | 0.090206 | 0.090206 | 0.090206 | 0.090206 | 0.090206 | 0.090206 | 0.090206 | 0.090206 | 0.090206 | 0.090206 | 4548.6808 | 535420.7519 | 0.0041836 | 379639.4041 | 215112.1371 | 234.4022 | 27557.5682 | 539969.4327 | 27791.9704 | 512177.4623 | 297065.3252 | TRUE
| 60442696 | OYN005 | OYN | 22KV | 297.06 | 33 | 42821.2873 | 2.941% | Three phase | 97.13 | 0.0028448 | 0.0031023 | 0.0033841 | 0.0036928 | 0.0040307 | 0.0044009 | 0.0048063 | 0.0052506 | 0.0057374 | 0.0062709 | 0.0068557 | 0.0074968 | 0.0081997 | 0.0089705 | 0.0097361 | 0.0097361 | 0.0097361 | 0.0097361 | 0.0097361 | 0.0097361 | 0.090706 | 0.090794 | 0.091088 | 0.091382 | 0.090588 | 0.090206 | 0.0905 | 0.091088 | 0.090206 | 0.090206 | 0.090206 | 0.090206 | 0.090206 | 0.090206 | 0.090206 | 0.090206 | 0.090206 | 0.090206 | 0.090206 | 0.090206 | 345.7098 | 3092.771 | 0.00031796 | 28853.4378 | 16349.0001 | 17.8151 | 159.1818 | 3438.4808 | 176.9969 | 3261.4839 | -13087.5162 | FALSE
| 60442697 | OYN005 | OYN | 22KV | 2117.41 | 33 | 42821.2873 | 2.941% | Three phase | 97.13 | 0.020277 | 0.022113 | 0.024122 | 0.026322 | 0.02873 | 0.031369 | 0.034259 | 0.037426 | 0.040895 | 0.044698 | 0.048867 | 0.053436 | 0.058446 | 0.063941 | 0.069398 | 0.069398 | 0.069398 | 0.069398 | 0.069398 | 0.069398 | 0.090706 | 0.090794 | 0.091088 | 0.091382 | 0.090588 | 0.090206 | 0.0905 | 0.091088 | 0.090206 | 0.090206 | 0.090206 | 0.090206 | 0.090206 | 0.090206 | 0.090206 | 0.090206 | 0.090206 | 0.090206 | 0.090206 | 0.090206 | 2464.1806 | 157133.6977 | 0.0022664 | 205664.0333 | 116533.8193 | 126.9839 | 8087.5136 | 159597.8783 | 8214.4975 | 151383.3808 | 34849.5615 | TRUE
| 60442698 | OYN005 | OYN | 22KV | 4261.18 | 33 | 42821.2873 | 2.941% | Three phase | 97.13 | 0.040807 | 0.044501 | 0.048544 | 0.052971 | 0.057819 | 0.063128 | 0.068945 | 0.075317 | 0.0823 | 0.089953 | 0.098342 | 0.10754 | 0.11762 | 0.12868 | 0.13966 | 0.13966 | 0.13966 | 0.13966 | 0.13966 | 0.13966 | 0.090706 | 0.090794 | 0.091088 | 0.091382 | 0.090588 | 0.090206 | 0.0905 | 0.091088 | 0.090206 | 0.090206 | 0.090206 | 0.090206 | 0.090206 | 0.090206 | 0.090206 | 0.090206 | 0.090206 | 0.090206 | 0.090206 | 0.090206 | 4959.0382 | 636383.8811 | 0.004561 | 413888.4134 | 234518.3881 | 255.5487 | 32754.0391 | 641342.9193 | 33009.5877 | 608333.3316 | 373814.9434 | TRUE
| 60442699 | OYN005 | OYN | 22KV | 1149.04 | 33 | 42821.2873 | 2.941% | Three phase | 97.13 | 0.011004 | 0.012 | 0.01309 | 0.014284 | 0.015591 | 0.017023 | 0.018591 | 0.020309 | 0.022192 | 0.024256 | 0.026518 | 0.028998 | 0.031717 | 0.034698 | 0.03766 | 0.03766 | 0.03766 | 0.03766 | 0.03766 | 0.03766 | 0.090706 | 0.090794 | 0.091088 | 0.091382 | 0.090588 | 0.090206 | 0.0905 | 0.091088 | 0.090206 | 0.090206 | 0.090206 | 0.090206 | 0.090206 | 0.090206 | 0.090206 | 0.090206 | 0.090206 | 0.090206 | 0.090206 | 0.090206 | 1337.2196 | 46273.2183 | 0.0012299 | 111606.2552 | 63238.5885 | 68.9095 | 2381.6361 | 47610.4379 | 2450.5455 | 45159.8923 | -18078.6962 | FALSE
| 60442700 | OYN005 | OYN | 22KV | 1475.09 | 33 | 42821.2873 | 2.941% | Three phase | 97.13 | 0.018918 | 0.020718 | 0.022696 | 0.02487 | 0.02726 | 0.029888 | 0.032778 | 0.035957 | 0.039454 | 0.043301 | 0.047534 | 0.048346 | 0.048346 | 0.048346 | 0.048346 | 0.048346 | 0.048346 | 0.048346 | 0.048346 | 0.048346 | 0.090706 | 0.090794 | 0.091088 | 0.091382 | 0.090588 | 0.090206 | 0.0905 | 0.091088 | 0.090206 | 0.090206 | 0.090206 | 0.090206 | 0.090206 | 0.090206 | 0.090206 | 0.090206 | 0.090206 | 0.090206 | 0.090206 | 0.090206 | 2064.6165 | 91693.6147 | 0.0015789 | 143275.4917 | 81183.0829 | 88.4631 | 3925.0224 | 93758.2312 | 4013.4855 | 89744.7457 | 8561.6628 | TRUE
| 60442701 | OYN005 | OYN | 22KV | 2364.4 | 33 | 42821.2873 | 2.941% | Three phase | 97.13 | 0.030324 | 0.033208 | 0.036379 | 0.039864 | 0.043695 | 0.047907 | 0.052539 | 0.057635 | 0.063239 | 0.069406 | 0.076191 | 0.077493 | 0.077493 | 0.077493 | 0.077493 | 0.077493 | 0.077493 | 0.077493 | 0.077493 | 0.077493 | 0.090706 | 0.090794 | 0.091088 | 0.091382 | 0.090588 | 0.090206 | 0.0905 | 0.091088 | 0.090206 | 0.090206 | 0.090206 | 0.090206 | 0.090206 | 0.090206 | 0.090206 | 0.090206 | 0.090206 | 0.090206 | 0.090206 | 0.090206 | 3309.3433 | 235583.0051 | 0.0025308 | 229654.172 | 130127.1659 | 141.7962 | 10084.329 | 238892.3485 | 10226.1252 | 228666.2233 | 98539.0573 | TRUE
| 60442706 | OYN005 | OYN | 22KV | 946.91 | 33 | 42821.2873 | 2.941% | Three phase | 97.13 | 0.0090353 | 0.0098966 | 0.010844 | 0.011886 | 0.013032 | 0.014294 | 0.015682 | 0.01721 | 0.018893 | 0.020745 | 0.022786 | 0.025033 | 0.027509 | 0.030237 | 0.031035 | 0.031035 | 0.031035 | 0.031035 | 0.031035 | 0.031035 | 0.090706 | 0.090794 | 0.091088 | 0.091382 | 0.090588 | 0.090206 | 0.0905 | 0.091088 | 0.090206 | 0.090206 | 0.090206 | 0.090206 | 0.090206 | 0.090206 | 0.090206 | 0.090206 | 0.090206 | 0.090206 | 0.090206 | 0.090206 | 1123.2417 | 32031.6655 | 0.0010135 | 91973.3683 | 52114.1578 | 56.7875 | 1617.4189 | 33154.9072 | 1674.2063 | 31480.7008 | -20633.457 | FALSE
| 60442714 | OYN005 | OYN | 22KV | 1953.22 | 33 | 42821.2873 | 2.941% | Three phase | 97.13 | 0.01809 | 0.01959 | 0.02122 | 0.022992 | 0.024918 | 0.027012 | 0.02929 | 0.031766 | 0.03446 | 0.037391 | 0.04058 | 0.04405 | 0.047826 | 0.051935 | 0.056409 | 0.061279 | 0.064016 | 0.064016 | 0.064016 | 0.064016 | 0.090706 | 0.090794 | 0.091088 | 0.091382 | 0.090588 | 0.090206 | 0.0905 | 0.091088 | 0.090206 | 0.090206 | 0.090206 | 0.090206 | 0.090206 | 0.090206 | 0.090206 | 0.090206 | 0.090206 | 0.090206 | 0.090206 | 0.090206 | 2130.4171 | 125314.7404 | 0.0020907 | 189716.2586 | 107497.4552 | 117.1372 | 6881.8853 | 127445.1575 | 6999.0225 | 120446.135 | 12948.6798 | TRUE
| 60442724 | OYN005 | OYN | 22KV | 71.98 | 33 | 42821.2873 | 2.941% | Three phase | 97.13 | 0.00067185 | 0.00073137 | 0.00079641 | 0.0008675 | 0.0009452 | 0.0010301 | 0.001123 | 0.0012246 | 0.0013357 | 0.0014573 | 0.0015903 | 0.0017358 | 0.0018951 | 0.0020694 | 0.0022602 | 0.0023591 | 0.0023591 | 0.0023591 | 0.0023591 | 0.0023591 | 0.090706 | 0.090794 | 0.091088 | 0.091382 | 0.090588 | 0.090206 | 0.0905 | 0.091088 | 0.090206 | 0.090206 | 0.090206 | 0.090206 | 0.090206 | 0.090206 | 0.090206 | 0.090206 | 0.090206 | 0.090206 | 0.090206 | 0.090206 | 81.5076 | 176.6875 | 7.7045e-05 | 6991.4174 | 3961.4927 | 4.3167 | 9.3461 | 258.1952 | 13.6628 | 244.5324 | -3716.9604 | FALSE
| 60442725 | OYN005 | OYN | 22KV | 6292.79 | 33 | 42821.2873 | 2.941% | Three phase | 97.13 | 0.058736 | 0.06394 | 0.069626 | 0.07584 | 0.082633 | 0.090059 | 0.09818 | 0.10706 | 0.11677 | 0.1274 | 0.13903 | 0.15175 | 0.16567 | 0.18091 | 0.1976 | 0.20624 | 0.20624 | 0.20624 | 0.20624 | 0.20624 | 0.090706 | 0.090794 | 0.091088 | 0.091382 | 0.090588 | 0.090206 | 0.0905 | 0.091088 | 0.090206 | 0.090206 | 0.090206 | 0.090206 | 0.090206 | 0.090206 | 0.090206 | 0.090206 | 0.090206 | 0.090206 | 0.090206 | 0.090206 | 7125.7353 | 1350419.399 | 0.0067356 | 611218.6927 | 346330.1169 | 377.3871 | 71431.7978 | 1357545.1344 | 71809.1848 | 1285735.9496 | 939405.8326 | TRUE
| 60442726 | OYN005 | OYN | 22KV | 392.73 | 33 | 42821.2873 | 2.941% | Three phase | 97.13 | 0.0036761 | 0.0040074 | 0.0043701 | 0.004767 | 0.0052016 | 0.0056774 | 0.0061984 | 0.0067691 | 0.0073943 | 0.0080792 | 0.0088298 | 0.0096524 | 0.010554 | 0.011542 | 0.012626 | 0.012872 | 0.012872 | 0.012872 | 0.012872 | 0.012872 | 0.090706 | 0.090794 | 0.091088 | 0.091382 | 0.090588 | 0.090206 | 0.0905 | 0.091088 | 0.090206 | 0.090206 | 0.090206 | 0.090206 | 0.090206 | 0.090206 | 0.090206 | 0.090206 | 0.090206 | 0.090206 | 0.090206 | 0.090206 | 449.2232 | 5313.1711 | 0.00042037 | 38145.8649 | 21614.2962 | 23.5525 | 278.2231 | 5762.3943 | 301.7757 | 5460.6186 | -16153.6776 | FALSE
| 60442732 | OYN005 | OYN | 22KV | 2412.93 | 33 | 42821.2873 | 2.941% | Three phase | 97.13 | 0.02788 | 0.030282 | 0.032899 | 0.035752 | 0.038861 | 0.042252 | 0.045949 | 0.04998 | 0.054377 | 0.059174 | 0.064407 | 0.070117 | 0.076348 | 0.079083 | 0.079083 | 0.079083 | 0.079083 | 0.079083 | 0.079083 | 0.079083 | 0.090706 | 0.090794 | 0.091088 | 0.091382 | 0.090588 | 0.090206 | 0.0905 | 0.091088 | 0.090206 | 0.090206 | 0.090206 | 0.090206 | 0.090206 | 0.090206 | 0.090206 | 0.090206 | 0.090206 | 0.090206 | 0.090206 | 0.090206 | 3101.4643 | 225339.9924 | 0.0025827 | 234367.8909 | 132798.064 | 144.7066 | 10502.5449 | 228441.4567 | 10647.2516 | 217794.2051 | 84996.1412 | TRUE
| 60442795 | OYN005 | OYN | 22KV | 43.89 | 33 | 42821.2873 | 2.941% | Three phase | 97.13 | 0.00039372 | 0.00042518 | 0.00045929 | 0.00049625 | 0.00053632 | 0.00057976 | 0.00062687 | 0.00067795 | 0.00073336 | 0.00079346 | 0.00085866 | 0.00092941 | 0.0010062 | 0.0010895 | 0.0011799 | 0.0012781 | 0.0013846 | 0.0014385 | 0.0014385 | 0.0014385 | 0.090706 | 0.090794 | 0.091088 | 0.091382 | 0.090588 | 0.090206 | 0.0905 | 0.091088 | 0.090206 | 0.090206 | 0.090206 | 0.090206 | 0.090206 | 0.090206 | 0.090206 | 0.090206 | 0.090206 | 0.090206 | 0.090206 | 0.090206 | 45.8067 | 60.5451 | 4.6978e-05 | 4263.0357 | 2415.5309 | 2.6321 | 3.4749 | 106.3517 | 6.107 | 100.2447 | -2315.2862 | FALSE
| 60442811 | OYN005 | OYN | 22KV | 12705.16 | 33 | 42821.2873 | 2.941% | Three phase | 97.13 | 0.1135 | 0.123 | 0.13333 | 0.14457 | 0.1568 | 0.17011 | 0.18459 | 0.20036 | 0.21752 | 0.2362 | 0.25655 | 0.27871 | 0.30285 | 0.32914 | 0.35779 | 0.389 | 0.41641 | 0.41641 | 0.41641 | 0.41641 | 0.090706 | 0.090794 | 0.091088 | 0.091382 | 0.090588 | 0.090206 | 0.0905 | 0.091088 | 0.090206 | 0.090206 | 0.090206 | 0.090206 | 0.090206 | 0.090206 | 0.090206 | 0.090206 | 0.090206 | 0.090206 | 0.090206 | 0.090206 | 13554.6575 | 5186384.4469 | 0.013599 | 1234052.1908 | 699241.4412 | 761.9455 | 291182.5733 | 5199939.1044 | 291944.5188 | 4907994.5856 | 4208753.1444 | TRUE
| 60442832 | OYN005 | OYN | 22KV | 307.14 | 33 | 42821.2873 | 2.941% | Three phase | 97.13 | 0.0038747 | 0.0042081 | 0.0045714 | 0.0049673 | 0.0053987 | 0.005869 | 0.0063817 | 0.0069407 | 0.0075502 | 0.0082149 | 0.0089399 | 0.0097308 | 0.010066 | 0.010066 | 0.010066 | 0.010066 | 0.010066 | 0.010066 | 0.010066 | 0.010066 | 0.090706 | 0.090794 | 0.091088 | 0.091382 | 0.090588 | 0.090206 | 0.0905 | 0.091088 | 0.090206 | 0.090206 | 0.090206 | 0.090206 | 0.090206 | 0.090206 | 0.090206 | 0.090206 | 0.090206 | 0.090206 | 0.090206 | 0.090206 | 415.2975 | 3840.504 | 0.00032875 | 29832.5082 | 16903.7632 | 18.4196 | 170.168 | 4255.8015 | 188.5876 | 4067.214 | -12836.5493 | FALSE
| 60442835 | OYN005 | OYN | 22KV | 71.04 | 33 | 42821.2873 | 2.941% | Three phase | 97.13 | 0.00059761 | 0.00065138 | 0.00071022 | 0.00077463 | 0.00084513 | 0.00092234 | 0.0010069 | 0.0010995 | 0.001201 | 0.0013121 | 0.001434 | 0.0015675 | 0.0017139 | 0.0018744 | 0.0020503 | 0.0022433 | 0.0023283 | 0.0023283 | 0.0023283 | 0.0023283 | 0.090706 | 0.090794 | 0.091088 | 0.091382 | 0.090588 | 0.090206 | 0.0905 | 0.091088 | 0.090206 | 0.090206 | 0.090206 | 0.090206 | 0.090206 | 0.090206 | 0.090206 | 0.090206 | 0.090206 | 0.090206 | 0.090206 | 0.090206 | 75.2928 | 161.0942 | 7.6039e-05 | 6900.1152 | 3909.7589 | 4.2604 | 9.1036 | 236.3871 | 13.3639 | 223.0231 | -3686.7357 | FALSE
| 60442870 | OYN005 | OYN | 22KV | 1783 | 33 | 42821.2873 | 2.941% | Three phase | 97.13 | 0.016891 | 0.01832 | 0.019875 | 0.021567 | 0.023411 | 0.025418 | 0.027604 | 0.029985 | 0.032579 | 0.035406 | 0.038486 | 0.041844 | 0.045503 | 0.049493 | 0.053842 | 0.058437 | 0.058437 | 0.058437 | 0.058437 | 0.058437 | 0.090706 | 0.090794 | 0.091088 | 0.091382 | 0.090588 | 0.090206 | 0.0905 | 0.091088 | 0.090206 | 0.090206 | 0.090206 | 0.090206 | 0.090206 | 0.090206 | 0.090206 | 0.090206 | 0.090206 | 0.090206 | 0.090206 | 0.090206 | 1997.6935 | 107266.8559 | 0.0019085 | 173182.79 | 98129.2238 | 106.9289 | 5734.6615 | 109264.5494 | 5841.5904 | 103422.959 | 5293.7351 | TRUE
| 60442871 | OYN005 | OYN | 22KV | 2382.28 | 33 | 42821.2873 | 2.941% | Three phase | 97.13 | 0.022569 | 0.024477 | 0.026555 | 0.028816 | 0.031279 | 0.033961 | 0.036882 | 0.040063 | 0.043529 | 0.047306 | 0.051422 | 0.055908 | 0.060797 | 0.066127 | 0.071939 | 0.078079 | 0.078079 | 0.078079 | 0.078079 | 0.078079 | 0.090706 | 0.090794 | 0.091088 | 0.091382 | 0.090588 | 0.090206 | 0.0905 | 0.091088 | 0.090206 | 0.090206 | 0.090206 | 0.090206 | 0.090206 | 0.090206 | 0.090206 | 0.090206 | 0.090206 | 0.090206 | 0.090206 | 0.090206 | 2669.1337 | 191491.0472 | 0.0025499 | 231390.8564 | 131111.21 | 142.8685 | 10237.4245 | 194160.1809 | 10380.293 | 183779.8878 | 52668.6779 | TRUE
| 60442872 | OYN005 | OYN | 22KV | 2536.5 | 33 | 42821.2873 | 2.941% | Three phase | 97.13 | 0.02403 | 0.026062 | 0.028274 | 0.030682 | 0.033304 | 0.036159 | 0.039269 | 0.042657 | 0.046347 | 0.050369 | 0.054751 | 0.059527 | 0.064733 | 0.070408 | 0.076596 | 0.083133 | 0.083133 | 0.083133 | 0.083133 | 0.083133 | 0.090706 | 0.090794 | 0.091088 | 0.091382 | 0.090588 | 0.090206 | 0.0905 | 0.091088 | 0.090206 | 0.090206 | 0.090206 | 0.090206 | 0.090206 | 0.090206 | 0.090206 | 0.090206 | 0.090206 | 0.090206 | 0.090206 | 0.090206 | 2841.9235 | 217086.3907 | 0.002715 | 246370.245 | 139598.865 | 152.1173 | 11605.7934 | 219928.3142 | 11757.9107 | 208170.4035 | 68571.5385 | TRUE
| 60442878 | OYN005 | OYN | 22KV | 1588.18 | 33 | 42821.2873 | 2.941% | Three phase | 97.13 | 0.018351 | 0.019932 | 0.021654 | 0.023532 | 0.025578 | 0.02781 | 0.030243 | 0.032897 | 0.035791 | 0.038948 | 0.042392 | 0.046151 | 0.050252 | 0.052052 | 0.052052 | 0.052052 | 0.052052 | 0.052052 | 0.052052 | 0.052052 | 0.090706 | 0.090794 | 0.091088 | 0.091382 | 0.090588 | 0.090206 | 0.0905 | 0.091088 | 0.090206 | 0.090206 | 0.090206 | 0.090206 | 0.090206 | 0.090206 | 0.090206 | 0.090206 | 0.090206 | 0.090206 | 0.090206 | 0.090206 | 2041.3703 | 97622.129 | 0.0016999 | 154259.9234 | 87407.1064 | 95.2453 | 4549.9282 | 99663.4992 | 4645.1735 | 95018.3257 | 7611.2193 | TRUE
| 60442879 | OYN005 | OYN | 22KV | 694.02 | 33 | 42821.2873 | 2.941% | Three phase | 97.13 | 0.0080191 | 0.0087099 | 0.0094627 | 0.010283 | 0.011178 | 0.012153 | 0.013216 | 0.014376 | 0.01564 | 0.01702 | 0.018525 | 0.020167 | 0.02196 | 0.022746 | 0.022746 | 0.022746 | 0.022746 | 0.022746 | 0.022746 | 0.022746 | 0.090706 | 0.090794 | 0.091088 | 0.091382 | 0.090588 | 0.090206 | 0.0905 | 0.091088 | 0.090206 | 0.090206 | 0.090206 | 0.090206 | 0.090206 | 0.090206 | 0.090206 | 0.090206 | 0.090206 | 0.090206 | 0.090206 | 0.090206 | 892.06 | 18642.0128 | 0.00074286 | 67410.1626 | 38196.0987 | 41.6213 | 868.8585 | 19534.0727 | 910.4799 | 18623.5929 | -19572.5058 | FALSE
| 60442880 | OYN005 | OYN | 22KV | 631.48 | 33 | 42821.2873 | 2.941% | Three phase | 97.13 | 0.0072965 | 0.007925 | 0.00861 | 0.0093565 | 0.01017 | 0.011058 | 0.012025 | 0.01308 | 0.014231 | 0.015486 | 0.016856 | 0.01835 | 0.019981 | 0.020697 | 0.020697 | 0.020697 | 0.020697 | 0.020697 | 0.020697 | 0.020697 | 0.090706 | 0.090794 | 0.091088 | 0.091382 | 0.090588 | 0.090206 | 0.0905 | 0.091088 | 0.090206 | 0.090206 | 0.090206 | 0.090206 | 0.090206 | 0.090206 | 0.090206 | 0.090206 | 0.090206 | 0.090206 | 0.090206 | 0.090206 | 811.6741 | 15433.6281 | 0.00067592 | 61335.6524 | 34754.146 | 37.8707 | 719.3236 | 16245.3021 | 757.1943 | 15488.1078 | -19266.0382 | FALSE
| 60442881 | OYN005 | OYN | 22KV | 194.89 | 33 | 42821.2873 | 2.941% | Three phase | 97.13 | 0.0022519 | 0.0024459 | 0.0026572 | 0.0028876 | 0.0031388 | 0.0034126 | 0.0037112 | 0.0040368 | 0.004392 | 0.0047794 | 0.0052021 | 0.0056633 | 0.0061665 | 0.0063875 | 0.0063875 | 0.0063875 | 0.0063875 | 0.0063875 | 0.0063875 | 0.0063875 | 0.090706 | 0.090794 | 0.091088 | 0.091382 | 0.090588 | 0.090206 | 0.0905 | 0.091088 | 0.090206 | 0.090206 | 0.090206 | 0.090206 | 0.090206 | 0.090206 | 0.090206 | 0.090206 | 0.090206 | 0.090206 | 0.090206 | 0.090206 | 250.5022 | 1470.0359 | 0.0002086 | 18929.6657 | 10725.97 | 11.6878 | 68.5148 | 1720.5381 | 80.2026 | 1640.3356 | -9085.6344 | FALSE
| 60442882 | OYN005 | OYN | 22KV | 296.87 | 33 | 42821.2873 | 2.941% | Three phase | 97.13 | 0.0034302 | 0.0037257 | 0.0040477 | 0.0043987 | 0.0047812 | 0.0051984 | 0.0056532 | 0.0061492 | 0.0066902 | 0.0072804 | 0.0079242 | 0.0086267 | 0.0093933 | 0.0097298 | 0.0097298 | 0.0097298 | 0.0097298 | 0.0097298 | 0.0097298 | 0.0097298 | 0.090706 | 0.090794 | 0.091088 | 0.091382 | 0.090588 | 0.090206 | 0.0905 | 0.091088 | 0.090206 | 0.090206 | 0.090206 | 0.090206 | 0.090206 | 0.090206 | 0.090206 | 0.090206 | 0.090206 | 0.090206 | 0.090206 | 0.090206 | 381.5824 | 3410.9979 | 0.00031776 | 28834.9831 | 16338.5433 | 17.8037 | 158.9783 | 3792.5804 | 176.7819 | 3615.7984 | -12722.7449 | FALSE
| 60442883 | OYN005 | OYN | 22KV | 476.82 | 33 | 42821.2873 | 2.941% | Three phase | 97.13 | 0.0055095 | 0.0059841 | 0.0065012 | 0.0070649 | 0.0076794 | 0.0083494 | 0.0090799 | 0.0098766 | 0.010746 | 0.011693 | 0.012727 | 0.013856 | 0.015087 | 0.015628 | 0.015628 | 0.015628 | 0.015628 | 0.015628 | 0.015628 | 0.015628 | 0.090706 | 0.090794 | 0.091088 | 0.091382 | 0.090588 | 0.090206 | 0.0905 | 0.091088 | 0.090206 | 0.090206 | 0.090206 | 0.090206 | 0.090206 | 0.090206 | 0.090206 | 0.090206 | 0.090206 | 0.090206 | 0.090206 | 0.090206 | 612.8815 | 8799.4951 | 0.00051037 | 46313.5266 | 26242.2751 | 28.5955 | 410.1229 | 9412.3767 | 438.7184 | 8973.6582 | -17268.6169 | FALSE
| 60442905 | OYN005 | OYN | 22KV | 192.25 | 33 | 42821.2873 | 2.941% | Three phase | 97.13 | 0.0016173 | 0.0017628 | 0.001922 | 0.0020963 | 0.0022871 | 0.0024961 | 0.0027249 | 0.0029755 | 0.0032501 | 0.003551 | 0.0038807 | 0.004242 | 0.0046381 | 0.0050724 | 0.0055486 | 0.0060708 | 0.0063009 | 0.0063009 | 0.0063009 | 0.0063009 | 0.090706 | 0.090794 | 0.091088 | 0.091382 | 0.090588 | 0.090206 | 0.0905 | 0.091088 | 0.090206 | 0.090206 | 0.090206 | 0.090206 | 0.090206 | 0.090206 | 0.090206 | 0.090206 | 0.090206 | 0.090206 | 0.090206 | 0.090206 | 203.7591 | 1179.7955 | 0.00020578 | 18673.2425 | 10580.6749 | 11.5295 | 66.6711 | 1383.5546 | 78.2006 | 1305.354 | -9275.3209 | FALSE
| 60442907 | OYN005 | OYN | 22KV | 7628.45 | 33 | 42821.2873 | 2.941% | Three phase | 97.13 | 0.071404 | 0.077841 | 0.084886 | 0.092596 | 0.10104 | 0.11028 | 0.1204 | 0.13148 | 0.14363 | 0.15693 | 0.17151 | 0.18749 | 0.205 | 0.2242 | 0.24525 | 0.25002 | 0.25002 | 0.25002 | 0.25002 | 0.25002 | 0.090706 | 0.090794 | 0.091088 | 0.091382 | 0.090588 | 0.090206 | 0.0905 | 0.091088 | 0.090206 | 0.090206 | 0.090206 | 0.090206 | 0.090206 | 0.090206 | 0.090206 | 0.090206 | 0.090206 | 0.090206 | 0.090206 | 0.090206 | 8725.7828 | 2004648.5858 | 0.0081652 | 740951.3485 | 419839.5276 | 457.4884 | 104973.0246 | 2013374.3687 | 105430.5129 | 1907943.8557 | 1488104.3282 | TRUE
| 60442908 | OYN005 | OYN | 22KV | 557.82 | 33 | 42821.2873 | 2.941% | Three phase | 97.13 | 0.0052213 | 0.005692 | 0.0062071 | 0.0067709 | 0.0073882 | 0.008064 | 0.008804 | 0.0096146 | 0.010503 | 0.011475 | 0.012542 | 0.01371 | 0.01499 | 0.016394 | 0.017933 | 0.018282 | 0.018282 | 0.018282 | 0.018282 | 0.018282 | 0.090706 | 0.090794 | 0.091088 | 0.091382 | 0.090588 | 0.090206 | 0.0905 | 0.091088 | 0.090206 | 0.090206 | 0.090206 | 0.090206 | 0.090206 | 0.090206 | 0.090206 | 0.090206 | 0.090206 | 0.090206 | 0.090206 | 0.090206 | 638.061 | 10718.9885 | 0.00059707 | 54181.0566 | 30700.1927 | 33.4532 | 561.2977 | 11357.0495 | 594.7509 | 10762.2986 | -19937.8941 | FALSE
| 60442909 | OYN005 | OYN | 22KV | 4158.74 | 33 | 42821.2873 | 2.941% | Three phase | 97.13 | 0.038927 | 0.042436 | 0.046276 | 0.05048 | 0.055081 | 0.06012 | 0.065637 | 0.07168 | 0.0783 | 0.085554 | 0.093501 | 0.10221 | 0.11176 | 0.12223 | 0.1337 | 0.1363 | 0.1363 | 0.1363 | 0.1363 | 0.1363 | 0.090706 | 0.090794 | 0.091088 | 0.091382 | 0.090588 | 0.090206 | 0.0905 | 0.091088 | 0.090206 | 0.090206 | 0.090206 | 0.090206 | 0.090206 | 0.090206 | 0.090206 | 0.090206 | 0.090206 | 0.090206 | 0.090206 | 0.090206 | 4756.964 | 595784.4763 | 0.0044514 | 403938.4162 | 228880.4982 | 249.4052 | 31198.1356 | 600541.4403 | 31447.5408 | 569093.8994 | 340213.4012 | TRUE
| 60442910 | OYN005 | OYN | 22KV | 99.17 | 33 | 42821.2873 | 2.941% | Three phase | 97.13 | 0.00083425 | 0.00090931 | 0.00099145 | 0.0010814 | 0.0011798 | 0.0012876 | 0.0014056 | 0.0015349 | 0.0016765 | 0.0018317 | 0.0020018 | 0.0021882 | 0.0023925 | 0.0026166 | 0.0028622 | 0.0031316 | 0.0032503 | 0.0032503 | 0.0032503 | 0.0032503 | 0.090706 | 0.090794 | 0.091088 | 0.091382 | 0.090588 | 0.090206 | 0.0905 | 0.091088 | 0.090206 | 0.090206 | 0.090206 | 0.090206 | 0.090206 | 0.090206 | 0.090206 | 0.090206 | 0.090206 | 0.090206 | 0.090206 | 0.090206 | 105.1069 | 313.9313 | 0.00010615 | 9632.3821 | 5457.9221 | 5.9474 | 17.7405 | 419.0382 | 23.6879 | 395.3503 | -5062.5718 | FALSE
| 60442921 | OYN005 | OYN | 22KV | 509.91 | 33 | 42821.2873 | 2.941% | Three phase | 97.13 | 0.0064169 | 0.0069604 | 0.0075519 | 0.0081956 | 0.0088962 | 0.0096589 | 0.010489 | 0.011393 | 0.012378 | 0.01345 | 0.014619 | 0.015891 | 0.016712 | 0.016712 | 0.016712 | 0.016712 | 0.016712 | 0.016712 | 0.016712 | 0.016712 | 0.090706 | 0.090794 | 0.091088 | 0.091382 | 0.090588 | 0.090206 | 0.0905 | 0.091088 | 0.090206 | 0.090206 | 0.090206 | 0.090206 | 0.090206 | 0.090206 | 0.090206 | 0.090206 | 0.090206 | 0.090206 | 0.090206 | 0.090206 | 685.5335 | 10524.846 | 0.00054579 | 49527.5583 | 28063.417 | 30.58 | 469.0209 | 11210.3795 | 499.6008 | 10710.7786 | -17352.6384 | FALSE
| 60442923 | OYN005 | OYN | 22KV | 173.18 | 33 | 42821.2873 | 2.941% | Three phase | 97.13 | 0.0021687 | 0.0023742 | 0.0026 | 0.0028481 | 0.0031207 | 0.0034204 | 0.0037499 | 0.0041122 | 0.0045106 | 0.0049488 | 0.0054308 | 0.0056759 | 0.0056759 | 0.0056759 | 0.0056759 | 0.0056759 | 0.0056759 | 0.0056759 | 0.0056759 | 0.0056759 | 0.090706 | 0.090794 | 0.091088 | 0.091382 | 0.090588 | 0.090206 | 0.0905 | 0.091088 | 0.090206 | 0.090206 | 0.090206 | 0.090206 | 0.090206 | 0.090206 | 0.090206 | 0.090206 | 0.090206 | 0.090206 | 0.090206 | 0.090206 | 239.1872 | 1247.1768 | 0.00018537 | 16820.9734 | 9531.138 | 10.3858 | 54.1004 | 1486.3639 | 64.4862 | 1421.8777 | -8109.2603 | FALSE
| 60442924 | OYN005 | OYN | 22KV | 39.87 | 33 | 42821.2873 | 2.941% | Three phase | 97.13 | 0.00049929 | 0.0005466 | 0.00059858 | 0.00065569 | 0.00071846 | 0.00078746 | 0.00086332 | 0.00094672 | 0.0010384 | 0.0011393 | 0.0012503 | 0.0013067 | 0.0013067 | 0.0013067 | 0.0013067 | 0.0013067 | 0.0013067 | 0.0013067 | 0.0013067 | 0.0013067 | 0.090706 | 0.090794 | 0.091088 | 0.091382 | 0.090588 | 0.090206 | 0.0905 | 0.091088 | 0.090206 | 0.090206 | 0.090206 | 0.090206 | 0.090206 | 0.090206 | 0.090206 | 0.090206 | 0.090206 | 0.090206 | 0.090206 | 0.090206 | 55.0664 | 66.1036 | 4.2676e-05 | 3872.5731 | 2194.2861 | 2.3911 | 2.8675 | 121.1699 | 5.2585 | 115.9114 | -2078.3747 | FALSE
| 60442942 | OYN005 | OYN | 22KV | 753.59 | 33 | 42821.2873 | 2.941% | Single phase | 44.74 | 0.005501 | 0.0059916 | 0.0065282 | 0.0071152 | 0.0077576 | 0.0084607 | 0.0092304 | 0.010073 | 0.010996 | 0.012007 | 0.013114 | 0.014326 | 0.015656 | 0.017112 | 0.018708 | 0.020458 | 0.022377 | 0.024481 | 0.024699 | 0.024699 | 0.090706 | 0.090794 | 0.091088 | 0.091382 | 0.090588 | 0.090206 | 0.0905 | 0.091088 | 0.090206 | 0.090206 | 0.090206 | 0.090206 | 0.090206 | 0.090206 | 0.090206 | 0.090206 | 0.090206 | 0.090206 | 0.090206 | 0.090206 | 711.8515 | 7442.4162 | 0.00080662 | 33715.6166 | 19104.0189 | 45.1938 | 471.8652 | 8154.2677 | 517.059 | 7637.2087 | -11466.8102 | FALSE
| 60442949 | OYN005 | OYN | 22KV | 92.01 | 33 | 42821.2873 | 2.941% | Three phase | 97.13 | 0.0011607 | 0.0012606 | 0.0013695 | 0.001488 | 0.0016173 | 0.0017582 | 0.0019118 | 0.0020792 | 0.0022618 | 0.0024609 | 0.0026781 | 0.0029151 | 0.0030156 | 0.0030156 | 0.0030156 | 0.0030156 | 0.0030156 | 0.0030156 | 0.0030156 | 0.0030156 | 0.090706 | 0.090794 | 0.091088 | 0.091382 | 0.090588 | 0.090206 | 0.0905 | 0.091088 | 0.090206 | 0.090206 | 0.090206 | 0.090206 | 0.090206 | 0.090206 | 0.090206 | 0.090206 | 0.090206 | 0.090206 | 0.090206 | 0.090206 | 124.4108 | 344.6557 | 9.8484e-05 | 8936.9313 | 5063.8642 | 5.518 | 15.2713 | 469.0665 | 20.7892 | 448.2773 | -4615.5869 | FALSE
| 60442953 | OYN005 | OYN | 22KV | 25.06 | 33 | 42821.2873 | 2.941% | Three phase | 97.13 | 0.00031382 | 0.00034356 | 0.00037623 | 0.00041213 | 0.00045159 | 0.00049495 | 0.00054263 | 0.00059505 | 0.0006527 | 0.00071611 | 0.00078586 | 0.00082134 | 0.00082134 | 0.00082134 | 0.00082134 | 0.00082134 | 0.00082134 | 0.00082134 | 0.00082134 | 0.00082134 | 0.090706 | 0.090794 | 0.091088 | 0.091382 | 0.090588 | 0.090206 | 0.0905 | 0.091088 | 0.090206 | 0.090206 | 0.090206 | 0.090206 | 0.090206 | 0.090206 | 0.090206 | 0.090206 | 0.090206 | 0.090206 | 0.090206 | 0.090206 | 34.6116 | 26.1153 | 2.6823e-05 | 2434.0778 | 1379.2027 | 1.5029 | 1.1328 | 60.7268 | 2.6357 | 58.0911 | -1321.1115 | FALSE
| 60442954 | OYN005 | OYN | 22KV | 249.43 | 33 | 42821.2873 | 2.941% | Three phase | 97.13 | 0.0031236 | 0.0034196 | 0.0037447 | 0.0041021 | 0.0044948 | 0.0049264 | 0.005401 | 0.0059228 | 0.0064966 | 0.0071277 | 0.0078219 | 0.008175 | 0.008175 | 0.008175 | 0.008175 | 0.008175 | 0.008175 | 0.008175 | 0.008175 | 0.008175 | 0.090706 | 0.090794 | 0.091088 | 0.091382 | 0.090588 | 0.090206 | 0.0905 | 0.091088 | 0.090206 | 0.090206 | 0.090206 | 0.090206 | 0.090206 | 0.090206 | 0.090206 | 0.090206 | 0.090206 | 0.090206 | 0.090206 | 0.090206 | 344.4997 | 2587.1995 | 0.00026698 | 24227.1359 | 13727.6345 | 14.9587 | 112.2283 | 2931.6991 | 127.187 | 2804.5122 | -10923.1223 | FALSE
| 60442963 | OYN005 | OYN | 22KV | 290.38 | 33 | 42821.2873 | 2.941% | Three phase | 97.13 | 0.0024428 | 0.0026626 | 0.0029031 | 0.0031663 | 0.0034545 | 0.0037701 | 0.0041157 | 0.0044943 | 0.004909 | 0.0053635 | 0.0058615 | 0.0064073 | 0.0070056 | 0.0076615 | 0.0083808 | 0.0091696 | 0.0095171 | 0.0095171 | 0.0095171 | 0.0095171 | 0.090706 | 0.090794 | 0.091088 | 0.091382 | 0.090588 | 0.090206 | 0.0905 | 0.091088 | 0.090206 | 0.090206 | 0.090206 | 0.090206 | 0.090206 | 0.090206 | 0.090206 | 0.090206 | 0.090206 | 0.090206 | 0.090206 | 0.090206 | 307.7637 | 2691.5809 | 0.00031081 | 28204.6094 | 15981.3595 | 17.4145 | 152.1033 | 2999.3446 | 169.5177 | 2829.8269 | -13151.5326 | FALSE
| 60442964 | OYN005 | OYN | 22KV | 93.27 | 33 | 42821.2873 | 2.941% | Three phase | 97.13 | 0.00078462 | 0.00085521 | 0.00093246 | 0.001017 | 0.0011096 | 0.001211 | 0.001322 | 0.0014436 | 0.0015768 | 0.0017227 | 0.0018827 | 0.002058 | 0.0022502 | 0.0024609 | 0.0026919 | 0.0029453 | 0.0030569 | 0.0030569 | 0.0030569 | 0.0030569 | 0.090706 | 0.090794 | 0.091088 | 0.091382 | 0.090588 | 0.090206 | 0.0905 | 0.091088 | 0.090206 | 0.090206 | 0.090206 | 0.090206 | 0.090206 | 0.090206 | 0.090206 | 0.090206 | 0.090206 | 0.090206 | 0.090206 | 0.090206 | 98.8537 | 277.6886 | 9.9833e-05 | 9059.3151 | 5133.2096 | 5.5935 | 15.6924 | 376.5422 | 21.2859 | 355.2563 | -4777.9533 | FALSE
| 60442965 | OYN005 | OYN | 22KV | 321.69 | 33 | 42821.2873 | 2.941% | Three phase | 97.13 | 0.0027062 | 0.0029496 | 0.0032161 | 0.0035077 | 0.003827 | 0.0041766 | 0.0045595 | 0.0049789 | 0.0054384 | 0.0059418 | 0.0064935 | 0.0070981 | 0.007761 | 0.0084876 | 0.0092844 | 0.010158 | 0.010543 | 0.010543 | 0.010543 | 0.010543 | 0.090706 | 0.090794 | 0.091088 | 0.091382 | 0.090588 | 0.090206 | 0.0905 | 0.091088 | 0.090206 | 0.090206 | 0.090206 | 0.090206 | 0.090206 | 0.090206 | 0.090206 | 0.090206 | 0.090206 | 0.090206 | 0.090206 | 0.090206 | 340.9481 | 3303.3087 | 0.00034433 | 31245.7497 | 17704.5373 | 19.2922 | 186.6724 | 3644.2568 | 205.9646 | 3438.2922 | -14266.2451 | FALSE
| 60442966 | OYN005 | OYN | 22KV | 119.35 | 33 | 42821.2873 | 2.941% | Three phase | 97.13 | 0.001004 | 0.0010943 | 0.0011932 | 0.0013014 | 0.0014199 | 0.0015496 | 0.0016916 | 0.0018472 | 0.0020177 | 0.0022045 | 0.0024091 | 0.0026335 | 0.0028794 | 0.003149 | 0.0034446 | 0.0037688 | 0.0039117 | 0.0039117 | 0.0039117 | 0.0039117 | 0.090706 | 0.090794 | 0.091088 | 0.091382 | 0.090588 | 0.090206 | 0.0905 | 0.091088 | 0.090206 | 0.090206 | 0.090206 | 0.090206 | 0.090206 | 0.090206 | 0.090206 | 0.090206 | 0.090206 | 0.090206 | 0.090206 | 0.090206 | 126.4949 | 454.6936 | 0.00012775 | 11592.4655 | 6568.549 | 7.1576 | 25.6951 | 581.1886 | 32.8527 | 548.3359 | -6020.2131 | FALSE
| 60442967 | OYN005 | OYN | 22KV | 1382.04 | 33 | 42821.2873 | 2.941% | Three phase | 97.13 | 0.011626 | 0.012672 | 0.013817 | 0.01507 | 0.016442 | 0.017944 | 0.019589 | 0.02139 | 0.023364 | 0.025527 | 0.027897 | 0.030495 | 0.033342 | 0.036464 | 0.039888 | 0.043642 | 0.045296 | 0.045296 | 0.045296 | 0.045296 | 0.090706 | 0.090794 | 0.091088 | 0.091382 | 0.090588 | 0.090206 | 0.0905 | 0.091088 | 0.090206 | 0.090206 | 0.090206 | 0.090206 | 0.090206 | 0.090206 | 0.090206 | 0.090206 | 0.090206 | 0.090206 | 0.090206 | 0.090206 | 1464.7765 | 60969.8688 | 0.0014793 | 134237.5452 | 76061.9812 | 82.8828 | 3445.453 | 62434.6453 | 3528.3358 | 58906.3095 | -17155.6717 | FALSE
| 60442972 | OYN005 | OYN | 22KV | 633.73 | 33 | 42821.2873 | 2.941% | Three phase | 97.13 | 0.0053312 | 0.0058108 | 0.0063357 | 0.0069102 | 0.0075392 | 0.008228 | 0.0089822 | 0.0098084 | 0.010714 | 0.011705 | 0.012792 | 0.013983 | 0.015289 | 0.016721 | 0.01829 | 0.020012 | 0.02077 | 0.02077 | 0.02077 | 0.02077 | 0.090706 | 0.090794 | 0.091088 | 0.091382 | 0.090588 | 0.090206 | 0.0905 | 0.091088 | 0.090206 | 0.090206 | 0.090206 | 0.090206 | 0.090206 | 0.090206 | 0.090206 | 0.090206 | 0.090206 | 0.090206 | 0.090206 | 0.090206 | 671.6686 | 12819.8389 | 0.00067832 | 61554.1949 | 34877.977 | 38.0056 | 724.4587 | 13491.5075 | 762.4643 | 12729.0431 | -22148.9339 | FALSE
| 60442973 | OYN005 | OYN | 22KV | 29.92 | 33 | 42821.2873 | 2.941% | Three phase | 97.13 | 0.0002517 | 0.00027434 | 0.00029912 | 0.00032625 | 0.00035595 | 0.00038846 | 0.00042407 | 0.00046308 | 0.00050581 | 0.00055264 | 0.00060395 | 0.00066019 | 0.00072184 | 0.00078943 | 0.00086354 | 0.00094481 | 0.00098062 | 0.00098062 | 0.00098062 | 0.00098062 | 0.090706 | 0.090794 | 0.091088 | 0.091382 | 0.090588 | 0.090206 | 0.0905 | 0.091088 | 0.090206 | 0.090206 | 0.090206 | 0.090206 | 0.090206 | 0.090206 | 0.090206 | 0.090206 | 0.090206 | 0.090206 | 0.090206 | 0.090206 | 31.7112 | 28.5757 | 3.2025e-05 | 2906.1296 | 1646.6777 | 1.7943 | 1.6148 | 60.2869 | 3.4092 | 56.8777 | -1589.8 | FALSE
| 60442974 | OYN005 | OYN | 22KV | 11778.64 | 33 | 42821.2873 | 2.941% | Three phase | 97.13 | 0.099086 | 0.108 | 0.11776 | 0.12844 | 0.14013 | 0.15293 | 0.16695 | 0.1823 | 0.19912 | 0.21756 | 0.23776 | 0.2599 | 0.28417 | 0.31077 | 0.33995 | 0.37194 | 0.38604 | 0.38604 | 0.38604 | 0.38604 | 0.090706 | 0.090794 | 0.091088 | 0.091382 | 0.090588 | 0.090206 | 0.0905 | 0.091088 | 0.090206 | 0.090206 | 0.090206 | 0.090206 | 0.090206 | 0.090206 | 0.090206 | 0.090206 | 0.090206 | 0.090206 | 0.090206 | 0.090206 | 12483.7739 | 4428578.3362 | 0.012607 | 1144059.3032 | 648249.4678 | 706.3808 | 250262.2813 | 4441062.1101 | 250968.6622 | 4190093.448 | 3541843.9801 | TRUE
| 60442975 | OYN005 | OYN | 22KV | 674.51 | 33 | 42821.2873 | 2.941% | Three phase | 97.13 | 0.0056742 | 0.0061847 | 0.0067434 | 0.0073549 | 0.0080244 | 0.0087574 | 0.0095602 | 0.01044 | 0.011403 | 0.012459 | 0.013615 | 0.014883 | 0.016273 | 0.017797 | 0.019467 | 0.0213 | 0.022107 | 0.022107 | 0.022107 | 0.022107 | 0.090706 | 0.090794 | 0.091088 | 0.091382 | 0.090588 | 0.090206 | 0.0905 | 0.091088 | 0.090206 | 0.090206 | 0.090206 | 0.090206 | 0.090206 | 0.090206 | 0.090206 | 0.090206 | 0.090206 | 0.090206 | 0.090206 | 0.090206 | 714.8899 | 14522.8155 | 0.00072197 | 65515.1563 | 37122.3459 | 40.4513 | 820.6952 | 15237.7054 | 861.1465 | 14376.5589 | -22745.787 | FALSE
| 60442976 | OYN005 | OYN | 22KV | 2093.02 | 33 | 42821.2873 | 2.941% | Three phase | 97.13 | 0.015833 | 0.017254 | 0.01881 | 0.020513 | 0.022377 | 0.024418 | 0.026654 | 0.029103 | 0.031786 | 0.034726 | 0.037949 | 0.041481 | 0.045353 | 0.049599 | 0.054255 | 0.059361 | 0.064962 | 0.068598 | 0.068598 | 0.068598 | 0.090706 | 0.090794 | 0.091088 | 0.091382 | 0.090588 | 0.090206 | 0.0905 | 0.091088 | 0.090206 | 0.090206 | 0.090206 | 0.090206 | 0.090206 | 0.090206 | 0.090206 | 0.090206 | 0.090206 | 0.090206 | 0.090206 | 0.090206 | 2043.0039 | 128791.0164 | 0.0022403 | 203295.0326 | 115191.4908 | 125.5212 | 7902.2699 | 130834.0203 | 8027.7911 | 122806.2292 | 7614.7384 | TRUE
| 60442977 | OYN005 | OYN | 22KV | 3824.24 | 33 | 42821.2873 | 2.941% | Three phase | 97.13 | 0.028929 | 0.031526 | 0.034368 | 0.037479 | 0.040885 | 0.044615 | 0.0487 | 0.053175 | 0.058078 | 0.06345 | 0.069338 | 0.075791 | 0.082866 | 0.090624 | 0.099131 | 0.10846 | 0.1187 | 0.12534 | 0.12534 | 0.12534 | 0.090706 | 0.090794 | 0.091088 | 0.091382 | 0.090588 | 0.090206 | 0.0905 | 0.091088 | 0.090206 | 0.090206 | 0.090206 | 0.090206 | 0.090206 | 0.090206 | 0.090206 | 0.090206 | 0.090206 | 0.090206 | 0.090206 | 0.090206 | 3732.8535 | 429961.0289 | 0.0040933 | 371448.4312 | 210470.9495 | 229.3448 | 26381.2508 | 433693.8825 | 26610.5956 | 407083.2869 | 196612.3374 | TRUE
| 60442982 | OYN005 | OYN | 22KV | 69.52 | 33 | 42821.2873 | 2.941% | Three phase | 97.13 | 0.00052589 | 0.0005731 | 0.00062477 | 0.00068133 | 0.00074325 | 0.00081105 | 0.00088531 | 0.00096666 | 0.0010558 | 0.0011534 | 0.0012605 | 0.0013778 | 0.0015064 | 0.0016474 | 0.0018021 | 0.0019717 | 0.0021577 | 0.0022785 | 0.0022785 | 0.0022785 | 0.090706 | 0.090794 | 0.091088 | 0.091382 | 0.090588 | 0.090206 | 0.0905 | 0.091088 | 0.090206 | 0.090206 | 0.090206 | 0.090206 | 0.090206 | 0.090206 | 0.090206 | 0.090206 | 0.090206 | 0.090206 | 0.090206 | 0.090206 | 67.8587 | 142.0883 | 7.4412e-05 | 6752.4776 | 3826.1041 | 4.1692 | 8.7182 | 209.947 | 12.8874 | 197.0596 | -3629.0445 | FALSE
| 60442983 | OYN005 | OYN | 22KV | 2159.43 | 33 | 42821.2873 | 2.941% | Three phase | 97.13 | 0.020621 | 0.022455 | 0.02446 | 0.026652 | 0.029049 | 0.03167 | 0.034537 | 0.037673 | 0.041104 | 0.044859 | 0.048969 | 0.053467 | 0.058392 | 0.063783 | 0.069687 | 0.070775 | 0.070775 | 0.070775 | 0.070775 | 0.070775 | 0.090706 | 0.090794 | 0.091088 | 0.091382 | 0.090588 | 0.090206 | 0.0905 | 0.091088 | 0.090206 | 0.090206 | 0.090206 | 0.090206 | 0.090206 | 0.090206 | 0.090206 | 0.090206 | 0.090206 | 0.090206 | 0.090206 | 0.090206 | 2488.8989 | 161858.9783 | 0.0023114 | 209745.4359 | 118846.4329 | 129.5039 | 8411.692 | 164347.8772 | 8541.1959 | 155806.6813 | 36960.2484 | TRUE
| 60442984 | OYN005 | OYN | 22KV | 1120.75 | 33 | 42821.2873 | 2.941% | Three phase | 97.13 | 0.010054 | 0.010857 | 0.011728 | 0.012672 | 0.013695 | 0.014805 | 0.016007 | 0.017312 | 0.018727 | 0.020261 | 0.021926 | 0.023733 | 0.025693 | 0.02782 | 0.030129 | 0.032636 | 0.035357 | 0.036732 | 0.036732 | 0.036732 | 0.090706 | 0.090794 | 0.091088 | 0.091382 | 0.090588 | 0.090206 | 0.0905 | 0.091088 | 0.090206 | 0.090206 | 0.090206 | 0.090206 | 0.090206 | 0.090206 | 0.090206 | 0.090206 | 0.090206 | 0.090206 | 0.090206 | 0.090206 | 1169.6933 | 39478.9014 | 0.0011996 | 108858.4475 | 61681.6195 | 67.2129 | 2265.8053 | 40648.5946 | 2333.0182 | 38315.5764 | -23366.0431 | FALSE
| 60442985 | OYN005 | OYN | 22KV | 5842.64 | 33 | 42821.2873 | 2.941% | Three phase | 97.13 | 0.052411 | 0.056601 | 0.06114 | 0.066061 | 0.071395 | 0.077178 | 0.083449 | 0.090249 | 0.097625 | 0.10563 | 0.11431 | 0.12372 | 0.13394 | 0.14503 | 0.15707 | 0.17014 | 0.18432 | 0.19149 | 0.19149 | 0.19149 | 0.090706 | 0.090794 | 0.091088 | 0.091382 | 0.090588 | 0.090206 | 0.0905 | 0.091088 | 0.090206 | 0.090206 | 0.090206 | 0.090206 | 0.090206 | 0.090206 | 0.090206 | 0.090206 | 0.090206 | 0.090206 | 0.090206 | 0.090206 | 6097.7888 | 1072916.239 | 0.0062538 | 567495.6232 | 321555.6525 | 350.391 | 61577.685 | 1079014.0278 | 61928.076 | 1017085.9518 | 695530.2993 | TRUE
| 60442992 | OYN005 | OYN | 22KV | 3536.65 | 33 | 42821.2873 | 2.941% | Three phase | 97.13 | 0.026753 | 0.029155 | 0.031784 | 0.034661 | 0.037811 | 0.04126 | 0.045038 | 0.049176 | 0.05371 | 0.058678 | 0.064123 | 0.070092 | 0.076635 | 0.083809 | 0.091676 | 0.1003 | 0.10977 | 0.11591 | 0.11591 | 0.11591 | 0.090706 | 0.090794 | 0.091088 | 0.091382 | 0.090588 | 0.090206 | 0.0905 | 0.091088 | 0.090206 | 0.090206 | 0.090206 | 0.090206 | 0.090206 | 0.090206 | 0.090206 | 0.090206 | 0.090206 | 0.090206 | 0.090206 | 0.090206 | 3452.136 | 367724.8497 | 0.0037855 | 343514.8145 | 194643.1405 | 212.0976 | 22562.6064 | 371176.9857 | 22774.7041 | 348402.2816 | 153759.1411 | TRUE
| 60442993 | OYN005 | OYN | 22KV | 331.18 | 33 | 42821.2873 | 2.941% | Three phase | 97.13 | 0.0025052 | 0.0027301 | 0.0029763 | 0.0032457 | 0.0035407 | 0.0038637 | 0.0042175 | 0.004605 | 0.0050295 | 0.0054948 | 0.0060046 | 0.0065635 | 0.0071762 | 0.007848 | 0.0085848 | 0.0093927 | 0.010279 | 0.010854 | 0.010854 | 0.010854 | 0.090706 | 0.090794 | 0.091088 | 0.091382 | 0.090588 | 0.090206 | 0.0905 | 0.091088 | 0.090206 | 0.090206 | 0.090206 | 0.090206 | 0.090206 | 0.090206 | 0.090206 | 0.090206 | 0.090206 | 0.090206 | 0.090206 | 0.090206 | 323.2659 | 3224.5344 | 0.00035448 | 32167.5134 | 18226.8291 | 19.8613 | 197.8487 | 3547.8003 | 217.7101 | 3330.0903 | -14896.7389 | FALSE
| 60442994 | OYN005 | OYN | 22KV | 994.96 | 33 | 42821.2873 | 2.941% | Three phase | 97.13 | 0.0075264 | 0.0082021 | 0.0089416 | 0.009751 | 0.010637 | 0.011608 | 0.01267 | 0.013835 | 0.01511 | 0.016508 | 0.01804 | 0.019719 | 0.021559 | 0.023578 | 0.025791 | 0.028219 | 0.030881 | 0.03261 | 0.03261 | 0.03261 | 0.090706 | 0.090794 | 0.091088 | 0.091382 | 0.090588 | 0.090206 | 0.0905 | 0.091088 | 0.090206 | 0.090206 | 0.090206 | 0.090206 | 0.090206 | 0.090206 | 0.090206 | 0.090206 | 0.090206 | 0.090206 | 0.090206 | 0.090206 | 971.1838 | 29103.8241 | 0.001065 | 96640.4648 | 54758.6386 | 59.6691 | 1785.7323 | 30075.0079 | 1845.4013 | 28229.6065 | -26529.032 | FALSE
| 60443007 | OYN005 | OYN | 22KV | 43.18 | 33 | 42821.2873 | 2.941% | Three phase | 97.13 | 0.00026458 | 0.00028822 | 0.00031409 | 0.00034241 | 0.00037342 | 0.00040739 | 0.00044459 | 0.00048534 | 0.00053 | 0.00057894 | 0.00063258 | 0.0006914 | 0.00075589 | 0.00082661 | 0.00090419 | 0.00098929 | 0.0010827 | 0.0011851 | 0.0012976 | 0.0014152 | 0.090706 | 0.090794 | 0.091088 | 0.091382 | 0.090588 | 0.090206 | 0.0905 | 0.091088 | 0.090206 | 0.090206 | 0.090206 | 0.090206 | 0.090206 | 0.090206 | 0.090206 | 0.090206 | 0.090206 | 0.090206 | 0.090206 | 0.090206 | 35.0059 | 45.5289 | 4.6218e-05 | 4194.0734 | 2376.4553 | 2.5896 | 3.3633 | 80.5347 | 5.9529 | 74.5819 | -2301.8735 | FALSE
| 60443033 | OYN005 | OYN | 22KV | 830.74 | 33 | 42821.2873 | 2.941% | Single phase | 44.74 | 0.0042142 | 0.0045161 | 0.0048409 | 0.0051905 | 0.0055669 | 0.005972 | 0.0064082 | 0.006878 | 0.0073839 | 0.0079288 | 0.0085159 | 0.0091484 | 0.00983 | 0.010565 | 0.011356 | 0.01221 | 0.01313 | 0.014122 | 0.015192 | 0.016345 | 0.090706 | 0.090794 | 0.091088 | 0.091382 | 0.090588 | 0.090206 | 0.0905 | 0.091088 | 0.090206 | 0.090206 | 0.090206 | 0.090206 | 0.090206 | 0.090206 | 0.090206 | 0.090206 | 0.090206 | 0.090206 | 0.090206 | 0.090206 | 462.9803 | 5334.9192 | 0.0008892 | 37167.3076 | 21059.8238 | 49.8206 | 573.4267 | 5797.8995 | 623.2473 | 5174.6521 | -15885.1717 | FALSE
| 60443050 | OYN005 | OYN | 22KV | 477.13 | 33 | 42821.2873 | 2.941% | Three phase | 97.13 | 0.0029235 | 0.0031847 | 0.0034706 | 0.0037836 | 0.0041263 | 0.0045015 | 0.0049126 | 0.0053629 | 0.0058563 | 0.0063971 | 0.0069899 | 0.0076398 | 0.0083524 | 0.0091339 | 0.0099911 | 0.010931 | 0.011963 | 0.013095 | 0.014338 | 0.015638 | 0.090706 | 0.090794 | 0.091088 | 0.091382 | 0.090588 | 0.090206 | 0.0905 | 0.091088 | 0.090206 | 0.090206 | 0.090206 | 0.090206 | 0.090206 | 0.090206 | 0.090206 | 0.090206 | 0.090206 | 0.090206 | 0.090206 | 0.090206 | 386.8075 | 5558.9813 | 0.0005107 | 46343.6369 | 26259.3363 | 28.6141 | 410.6564 | 5945.7888 | 439.2705 | 5506.5183 | -20752.818 | FALSE
| 60443064 | OYN005 | OYN | 22KV | 491.5 | 33 | 42821.2873 | 2.941% | Three phase | 97.13 | 0.0046203 | 0.0049926 | 0.0053964 | 0.0058343 | 0.0063093 | 0.0068245 | 0.0073835 | 0.00799 | 0.0086482 | 0.0093626 | 0.010138 | 0.01098 | 0.011894 | 0.012887 | 0.013964 | 0.015135 | 0.016109 | 0.016109 | 0.016109 | 0.016109 | 0.090706 | 0.090794 | 0.091088 | 0.091382 | 0.090588 | 0.090206 | 0.0905 | 0.091088 | 0.090206 | 0.090206 | 0.090206 | 0.090206 | 0.090206 | 0.090206 | 0.090206 | 0.090206 | 0.090206 | 0.090206 | 0.090206 | 0.090206 | 534.5533 | 7912.1076 | 0.00052609 | 47739.395 | 27050.2039 | 29.4759 | 435.7648 | 8446.6609 | 465.2407 | 7981.4202 | -19068.7837 | FALSE
| 60443065 | OYN005 | OYN | 22KV | 718.27 | 33 | 42821.2873 | 2.941% | Three phase | 97.13 | 0.006752 | 0.0072962 | 0.0078862 | 0.0085262 | 0.0092203 | 0.0099732 | 0.01079 | 0.011676 | 0.012638 | 0.013682 | 0.014816 | 0.016046 | 0.017382 | 0.018832 | 0.020407 | 0.022118 | 0.023541 | 0.023541 | 0.023541 | 0.023541 | 0.090706 | 0.090794 | 0.091088 | 0.091382 | 0.090588 | 0.090206 | 0.0905 | 0.091088 | 0.090206 | 0.090206 | 0.090206 | 0.090206 | 0.090206 | 0.090206 | 0.090206 | 0.090206 | 0.090206 | 0.090206 | 0.090206 | 0.090206 | 781.1873 | 16897.4276 | 0.00076881 | 69765.5651 | 39530.7222 | 43.0756 | 930.6375 | 17678.615 | 973.7131 | 16704.9019 | -22825.8203 | FALSE
| 60443066 | OYN005 | OYN | 22KV | 669.39 | 33 | 42821.2873 | 2.941% | Three phase | 97.13 | 0.0062925 | 0.0067997 | 0.0073496 | 0.0079459 | 0.0085928 | 0.0092945 | 0.010056 | 0.010882 | 0.011778 | 0.012751 | 0.013807 | 0.014954 | 0.016199 | 0.017551 | 0.019019 | 0.020613 | 0.021939 | 0.021939 | 0.021939 | 0.021939 | 0.090706 | 0.090794 | 0.091088 | 0.091382 | 0.090588 | 0.090206 | 0.0905 | 0.091088 | 0.090206 | 0.090206 | 0.090206 | 0.090206 | 0.090206 | 0.090206 | 0.090206 | 0.090206 | 0.090206 | 0.090206 | 0.090206 | 0.090206 | 728.0257 | 14675.8607 | 0.00071649 | 65017.8507 | 36840.5615 | 40.1442 | 808.2832 | 15403.8864 | 848.4274 | 14555.459 | -22285.1025 | FALSE
| 60443069 | OYN005 | OYN | 22KV | 22.96 | 33 | 42821.2873 | 2.941% | Three phase | 97.13 | 0.00019315 | 0.00021052 | 0.00022954 | 0.00025036 | 0.00027315 | 0.0002981 | 0.00032543 | 0.00035536 | 0.00038815 | 0.00042408 | 0.00046346 | 0.00050661 | 0.00055392 | 0.00060579 | 0.00066266 | 0.00072503 | 0.00075251 | 0.00075251 | 0.00075251 | 0.00075251 | 0.090706 | 0.090794 | 0.091088 | 0.091382 | 0.090588 | 0.090206 | 0.0905 | 0.091088 | 0.090206 | 0.090206 | 0.090206 | 0.090206 | 0.090206 | 0.090206 | 0.090206 | 0.090206 | 0.090206 | 0.090206 | 0.090206 | 0.090206 | 24.3345 | 16.8274 | 2.4576e-05 | 2230.1048 | 1263.627 | 1.3769 | 0.95093 | 41.1619 | 2.3279 | 38.8341 | -1224.793 | FALSE
| 60443074 | OYN005 | OYN | 22KV | 131.51 | 33 | 42821.2873 | 2.941% | Three phase | 97.13 | 0.0012275 | 0.0013362 | 0.0014551 | 0.0015849 | 0.0017269 | 0.0018821 | 0.0020518 | 0.0022374 | 0.0024404 | 0.0026625 | 0.0029055 | 0.0031714 | 0.0034623 | 0.0037808 | 0.0041295 | 0.0043102 | 0.0043102 | 0.0043102 | 0.0043102 | 0.0043102 | 0.090706 | 0.090794 | 0.091088 | 0.091382 | 0.090588 | 0.090206 | 0.0905 | 0.091088 | 0.090206 | 0.090206 | 0.090206 | 0.090206 | 0.090206 | 0.090206 | 0.090206 | 0.090206 | 0.090206 | 0.090206 | 0.090206 | 0.090206 | 148.9173 | 589.7932 | 0.00014076 | 12773.5663 | 7237.787 | 7.8868 | 31.1977 | 738.7105 | 39.0845 | 699.626 | -6538.161 | FALSE
| 60443100 | OYN005 | OYN | 22KV | 105.75 | 33 | 42821.2873 | 2.941% | Three phase | 97.13 | 0.00088961 | 0.00096964 | 0.0010572 | 0.0011531 | 0.0012581 | 0.001373 | 0.0014989 | 0.0016367 | 0.0017878 | 0.0019533 | 0.0021346 | 0.0023334 | 0.0025513 | 0.0027902 | 0.0030521 | 0.0033394 | 0.0034659 | 0.0034659 | 0.0034659 | 0.0034659 | 0.090706 | 0.090794 | 0.091088 | 0.091382 | 0.090588 | 0.090206 | 0.0905 | 0.091088 | 0.090206 | 0.090206 | 0.090206 | 0.090206 | 0.090206 | 0.090206 | 0.090206 | 0.090206 | 0.090206 | 0.090206 | 0.090206 | 0.090206 | 112.0808 | 356.9725 | 0.00011319 | 10271.4975 | 5820.0591 | 6.342 | 20.1728 | 469.0533 | 26.5148 | 442.5385 | -5377.5206 | FALSE
| 60443111 | OYN005 | OYN | 22KV | 57.6 | 33 | 42821.2873 | 2.941% | Three phase | 97.13 | 0.00039203 | 0.00042715 | 0.00046558 | 0.00050764 | 0.0005537 | 0.00060414 | 0.00065938 | 0.0007199 | 0.00078621 | 0.00085887 | 0.00093852 | 0.0010258 | 0.0011215 | 0.0012265 | 0.0013416 | 0.0014679 | 0.0016064 | 0.0017584 | 0.0018878 | 0.0018878 | 0.090706 | 0.090794 | 0.091088 | 0.091382 | 0.090588 | 0.090206 | 0.0905 | 0.091088 | 0.090206 | 0.090206 | 0.090206 | 0.090206 | 0.090206 | 0.090206 | 0.090206 | 0.090206 | 0.090206 | 0.090206 | 0.090206 | 0.090206 | 51.4334 | 89.2327 | 6.1653e-05 | 5594.688 | 3170.0748 | 3.4543 | 5.9848 | 140.6661 | 9.4392 | 131.2269 | -3038.8478 | FALSE
| 60443121 | OYN005 | OYN | 22KV | 207.66 | 33 | 42821.2873 | 2.941% | Three phase | 97.13 | 0.0011462 | 0.0012483 | 0.0013601 | 0.0014825 | 0.0016165 | 0.0017633 | 0.0019241 | 0.0021002 | 0.0022933 | 0.0025048 | 0.0027367 | 0.002991 | 0.0032699 | 0.0035757 | 0.0039112 | 0.0042793 | 0.0046832 | 0.0051265 | 0.0056131 | 0.0061473 | 0.090706 | 0.090794 | 0.091088 | 0.091382 | 0.090588 | 0.090206 | 0.0905 | 0.091088 | 0.090206 | 0.090206 | 0.090206 | 0.090206 | 0.090206 | 0.090206 | 0.090206 | 0.090206 | 0.090206 | 0.090206 | 0.090206 | 0.090206 | 151.5164 | 947.7111 | 0.00022227 | 20170.0158 | 11428.7799 | 12.4536 | 77.7877 | 1099.2275 | 90.2413 | 1008.9862 | -10419.7938 | FALSE
| 60443127 | OYN005 | OYN | 22KV | 23.34 | 33 | 42821.2873 | 2.941% | Three phase | 97.13 | 0.00019634 | 0.00021401 | 0.00023334 | 0.0002545 | 0.00027767 | 0.00030303 | 0.00033081 | 0.00036124 | 0.00039458 | 0.0004311 | 0.00047113 | 0.000515 | 0.00056309 | 0.00061582 | 0.00067363 | 0.00073703 | 0.00076496 | 0.00076496 | 0.00076496 | 0.00076496 | 0.090706 | 0.090794 | 0.091088 | 0.091382 | 0.090588 | 0.090206 | 0.0905 | 0.091088 | 0.090206 | 0.090206 | 0.090206 | 0.090206 | 0.090206 | 0.090206 | 0.090206 | 0.090206 | 0.090206 | 0.090206 | 0.090206 | 0.090206 | 24.7373 | 17.389 | 2.4982e-05 | 2267.0142 | 1284.5407 | 1.3997 | 0.98267 | 42.1263 | 2.3824 | 39.7439 | -1244.7968 | FALSE
| 60443128 | OYN005 | OYN | 22KV | 401.21 | 33 | 42821.2873 | 2.941% | Three phase | 97.13 | 0.0033751 | 0.0036788 | 0.0040111 | 0.0043748 | 0.004773 | 0.0052091 | 0.0056866 | 0.0062097 | 0.0067827 | 0.0074105 | 0.0080986 | 0.0088527 | 0.0096794 | 0.010586 | 0.01158 | 0.012669 | 0.01315 | 0.01315 | 0.01315 | 0.01315 | 0.090706 | 0.090794 | 0.091088 | 0.091382 | 0.090588 | 0.090206 | 0.0905 | 0.091088 | 0.090206 | 0.090206 | 0.090206 | 0.090206 | 0.090206 | 0.090206 | 0.090206 | 0.090206 | 0.090206 | 0.090206 | 0.090206 | 0.090206 | 425.2286 | 5138.2772 | 0.00042944 | 38969.5273 | 22081.0016 | 24.0611 | 290.3679 | 5563.5059 | 314.429 | 5249.0769 | -16831.9248 | FALSE
| 60443133 | OYN005 | OYN | 22KV | 697.65 | 33 | 42821.2873 | 2.941% | Three phase | 97.13 | 0.0062995 | 0.0068637 | 0.0074809 | 0.0081561 | 0.008895 | 0.0097035 | 0.010589 | 0.011557 | 0.012618 | 0.01378 | 0.015052 | 0.016446 | 0.017973 | 0.019646 | 0.02148 | 0.022865 | 0.022865 | 0.022865 | 0.022865 | 0.022865 | 0.090706 | 0.090794 | 0.091088 | 0.091382 | 0.090588 | 0.090206 | 0.0905 | 0.091088 | 0.090206 | 0.090206 | 0.090206 | 0.090206 | 0.090206 | 0.090206 | 0.090206 | 0.090206 | 0.090206 | 0.090206 | 0.090206 | 0.090206 | 776.1416 | 16307.3928 | 0.00074674 | 67762.7445 | 38395.8794 | 41.839 | 877.9713 | 17083.5344 | 919.8103 | 16163.7241 | -22232.1553 | FALSE
| 60443135 | OYN005 | OYN | 22KV | 251.49 | 33 | 42821.2873 | 2.941% | Three phase | 97.13 | 0.002354 | 0.0025662 | 0.0027985 | 0.0030526 | 0.0033309 | 0.0036356 | 0.0039693 | 0.0043347 | 0.004735 | 0.0051737 | 0.0056543 | 0.006181 | 0.0067584 | 0.0073913 | 0.0080852 | 0.0082425 | 0.0082425 | 0.0082425 | 0.0082425 | 0.0082425 | 0.090706 | 0.090794 | 0.091088 | 0.091382 | 0.090588 | 0.090206 | 0.0905 | 0.091088 | 0.090206 | 0.090206 | 0.090206 | 0.090206 | 0.090206 | 0.090206 | 0.090206 | 0.090206 | 0.090206 | 0.090206 | 0.090206 | 0.090206 | 287.6662 | 2178.7484 | 0.00026919 | 24427.2237 | 13841.0087 | 15.0822 | 114.0897 | 2466.4146 | 129.1719 | 2337.2427 | -11503.766 | FALSE
| 60443136 | OYN005 | OYN | 22KV | 112.36 | 33 | 42821.2873 | 2.941% | Three phase | 97.13 | 0.0010517 | 0.0011465 | 0.0012503 | 0.0013639 | 0.0014882 | 0.0016243 | 0.0017734 | 0.0019366 | 0.0021155 | 0.0023115 | 0.0025262 | 0.0027615 | 0.0030195 | 0.0033023 | 0.0036123 | 0.0036826 | 0.0036826 | 0.0036826 | 0.0036826 | 0.0036826 | 0.090706 | 0.090794 | 0.091088 | 0.091382 | 0.090588 | 0.090206 | 0.0905 | 0.091088 | 0.090206 | 0.090206 | 0.090206 | 0.090206 | 0.090206 | 0.090206 | 0.090206 | 0.090206 | 0.090206 | 0.090206 | 0.090206 | 0.090206 | 128.5227 | 434.8997 | 0.00012027 | 10913.5268 | 6183.8472 | 6.7384 | 22.7734 | 563.4224 | 29.5118 | 533.9106 | -5649.9366 | FALSE
| 60443137 | OYN005 | OYN | 22KV | 29.74 | 33 | 42821.2873 | 2.941% | Three phase | 97.13 | 0.00027837 | 0.00030347 | 0.00033093 | 0.00036099 | 0.0003939 | 0.00042993 | 0.00046938 | 0.0005126 | 0.00055994 | 0.00061181 | 0.00066865 | 0.00073094 | 0.00079921 | 0.00087406 | 0.00095612 | 0.00097472 | 0.00097472 | 0.00097472 | 0.00097472 | 0.00097472 | 0.090706 | 0.090794 | 0.091088 | 0.091382 | 0.090588 | 0.090206 | 0.0905 | 0.091088 | 0.090206 | 0.090206 | 0.090206 | 0.090206 | 0.090206 | 0.090206 | 0.090206 | 0.090206 | 0.090206 | 0.090206 | 0.090206 | 0.090206 | 34.018 | 30.4683 | 3.1833e-05 | 2888.6462 | 1636.7712 | 1.7835 | 1.5955 | 64.4863 | 3.379 | 61.1073 | -1575.664 | FALSE
| 60443146 | OYN005 | OYN | 22KV | 102.42 | 33 | 42821.2873 | 2.941% | Single phase | 44.74 | 0.00092481 | 0.0010076 | 0.0010983 | 0.0011974 | 0.0013058 | 0.0014245 | 0.0015545 | 0.0016967 | 0.0018525 | 0.002023 | 0.0022098 | 0.0024144 | 0.0026386 | 0.0028842 | 0.0031534 | 0.0033568 | 0.0033568 | 0.0033568 | 0.0033568 | 0.0033568 | 0.090706 | 0.090794 | 0.091088 | 0.091382 | 0.090588 | 0.090206 | 0.0905 | 0.091088 | 0.090206 | 0.090206 | 0.090206 | 0.090206 | 0.090206 | 0.090206 | 0.090206 | 0.090206 | 0.090206 | 0.090206 | 0.090206 | 0.090206 | 113.9431 | 161.8905 | 0.00010963 | 4582.2708 | 2596.4166 | 6.1423 | 8.716 | 275.8337 | 14.8583 | 260.9754 | -2335.4412 | FALSE
| 60443163 | OYN005 | OYN | 22KV | 5922.37 | 33 | 42821.2873 | 2.941% | Three phase | 97.13 | 0.056715 | 0.061849 | 0.067468 | 0.073621 | 0.080359 | 0.087738 | 0.095822 | 0.10468 | 0.11438 | 0.12502 | 0.13668 | 0.14946 | 0.16347 | 0.17884 | 0.1941 | 0.1941 | 0.1941 | 0.1941 | 0.1941 | 0.1941 | 0.090706 | 0.090794 | 0.091088 | 0.091382 | 0.090588 | 0.090206 | 0.0905 | 0.091088 | 0.090206 | 0.090206 | 0.090206 | 0.090206 | 0.090206 | 0.090206 | 0.090206 | 0.090206 | 0.090206 | 0.090206 | 0.090206 | 0.090206 | 6892.2831 | 1229279.0604 | 0.0063391 | 575239.7981 | 325943.6744 | 355.1725 | 63269.7583 | 1236171.3435 | 63624.9308 | 1172546.4127 | 846602.7383 | TRUE
| 60443173 | OYN005 | OYN | 22KV | 6272.9 | 33 | 42821.2873 | 2.941% | Three phase | 97.13 | 0.059106 | 0.063945 | 0.069199 | 0.074904 | 0.0811 | 0.087829 | 0.095138 | 0.10308 | 0.11171 | 0.12109 | 0.13128 | 0.14236 | 0.1544 | 0.1675 | 0.18173 | 0.19722 | 0.20559 | 0.20559 | 0.20559 | 0.20559 | 0.090706 | 0.090794 | 0.091088 | 0.091382 | 0.090588 | 0.090206 | 0.0905 | 0.091088 | 0.090206 | 0.090206 | 0.090206 | 0.090206 | 0.090206 | 0.090206 | 0.090206 | 0.090206 | 0.090206 | 0.090206 | 0.090206 | 0.090206 | 6887.2709 | 1301055.1881 | 0.0067143 | 609286.777 | 345235.4505 | 376.1942 | 70980.9538 | 1307942.459 | 71357.1481 | 1236585.3109 | 891349.8604 | TRUE
| 60443177 | OYN005 | OYN | 22KV | 682.08 | 33 | 42821.2873 | 2.941% | Three phase | 97.13 | 0.0061186 | 0.0066077 | 0.0071376 | 0.0077121 | 0.0083348 | 0.0090099 | 0.009742 | 0.010536 | 0.011397 | 0.012331 | 0.013344 | 0.014444 | 0.015637 | 0.016931 | 0.018337 | 0.019862 | 0.021518 | 0.022355 | 0.022355 | 0.022355 | 0.090706 | 0.090794 | 0.091088 | 0.091382 | 0.090588 | 0.090206 | 0.0905 | 0.091088 | 0.090206 | 0.090206 | 0.090206 | 0.090206 | 0.090206 | 0.090206 | 0.090206 | 0.090206 | 0.090206 | 0.090206 | 0.090206 | 0.090206 | 711.8665 | 14622.3843 | 0.00073008 | 66250.4304 | 37538.9686 | 40.9053 | 839.2198 | 15334.2508 | 880.1251 | 14454.1258 | -23084.8428 | FALSE
| 60443178 | OYN005 | OYN | 22KV | 190.14 | 33 | 42821.2873 | 2.941% | Three phase | 97.13 | 0.0017056 | 0.001842 | 0.0019897 | 0.0021499 | 0.0023234 | 0.0025116 | 0.0027157 | 0.002937 | 0.0031771 | 0.0034374 | 0.0037199 | 0.0040264 | 0.0043589 | 0.0047199 | 0.0051116 | 0.0055368 | 0.0059984 | 0.0062318 | 0.0062318 | 0.0062318 | 0.090706 | 0.090794 | 0.091088 | 0.091382 | 0.090588 | 0.090206 | 0.0905 | 0.091088 | 0.090206 | 0.090206 | 0.090206 | 0.090206 | 0.090206 | 0.090206 | 0.090206 | 0.090206 | 0.090206 | 0.090206 | 0.090206 | 0.090206 | 198.4434 | 1136.304 | 0.00020352 | 18468.2982 | 10464.5489 | 11.403 | 65.2157 | 1334.7475 | 76.6186 | 1258.1288 | -9206.42 | FALSE
| 60443204 | OYN005 | OYN | 22KV | 138.14 | 33 | 42821.2873 | 2.941% | Three phase | 97.13 | 0.0009616 | 0.0010481 | 0.0011428 | 0.0012465 | 0.0013601 | 0.0014845 | 0.0016208 | 0.0017702 | 0.0019339 | 0.0021134 | 0.0023102 | 0.0025259 | 0.0027626 | 0.0030222 | 0.003307 | 0.0036195 | 0.0039624 | 0.0043388 | 0.0045275 | 0.0045275 | 0.090706 | 0.090794 | 0.091088 | 0.091382 | 0.090588 | 0.090206 | 0.0905 | 0.091088 | 0.090206 | 0.090206 | 0.090206 | 0.090206 | 0.090206 | 0.090206 | 0.090206 | 0.090206 | 0.090206 | 0.090206 | 0.090206 | 0.090206 | 126.1195 | 524.7557 | 0.00014786 | 13417.5382 | 7602.6758 | 8.2844 | 34.4226 | 650.8753 | 42.7071 | 608.1682 | -6994.5076 | FALSE
| 60443207 | OYN005 | OYN | 22KV | 93.65 | 33 | 42821.2873 | 2.941% | Three phase | 97.13 | 0.00088034 | 0.0009513 | 0.0010282 | 0.0011117 | 0.0012022 | 0.0013003 | 0.0014068 | 0.0015224 | 0.0016478 | 0.0017839 | 0.0019317 | 0.0020921 | 0.0022663 | 0.0024554 | 0.0026608 | 0.0028838 | 0.0030694 | 0.0030694 | 0.0030694 | 0.0030694 | 0.090706 | 0.090794 | 0.091088 | 0.091382 | 0.090588 | 0.090206 | 0.0905 | 0.091088 | 0.090206 | 0.090206 | 0.090206 | 0.090206 | 0.090206 | 0.090206 | 0.090206 | 0.090206 | 0.090206 | 0.090206 | 0.090206 | 0.090206 | 101.8533 | 287.2504 | 0.00010024 | 9096.2245 | 5154.1233 | 5.6163 | 15.8205 | 389.1038 | 21.4368 | 367.6669 | -4786.4563 | FALSE
| 60443213 | OYN005 | OYN | 22KV | 147.57 | 33 | 42821.2873 | 2.941% | Three phase | 97.13 | 0.0013325 | 0.0014518 | 0.0015824 | 0.0017252 | 0.0018815 | 0.0020525 | 0.0022397 | 0.0024447 | 0.0026691 | 0.0029148 | 0.003184 | 0.0034788 | 0.0038018 | 0.0041557 | 0.0045435 | 0.0048366 | 0.0048366 | 0.0048366 | 0.0048366 | 0.0048366 | 0.090706 | 0.090794 | 0.091088 | 0.091382 | 0.090588 | 0.090206 | 0.0905 | 0.091088 | 0.090206 | 0.090206 | 0.090206 | 0.090206 | 0.090206 | 0.090206 | 0.090206 | 0.090206 | 0.090206 | 0.090206 | 0.090206 | 0.090206 | 164.1729 | 729.6347 | 0.00015795 | 14333.4741 | 8121.6655 | 8.85 | 39.2827 | 893.8076 | 48.1327 | 845.6749 | -7275.9905 | FALSE
| 60443214 | OYN005 | OYN | 22KV | 4859.96 | 33 | 42821.2873 | 2.941% | Three phase | 97.13 | 0.043883 | 0.047814 | 0.052114 | 0.056817 | 0.061964 | 0.067597 | 0.073762 | 0.080511 | 0.087902 | 0.095995 | 0.10486 | 0.11457 | 0.12521 | 0.13686 | 0.14963 | 0.15928 | 0.15928 | 0.15928 | 0.15928 | 0.15928 | 0.090706 | 0.090794 | 0.091088 | 0.091382 | 0.090588 | 0.090206 | 0.0905 | 0.091088 | 0.090206 | 0.090206 | 0.090206 | 0.090206 | 0.090206 | 0.090206 | 0.090206 | 0.090206 | 0.090206 | 0.090206 | 0.090206 | 0.090206 | 5406.747 | 791361.148 | 0.0052019 | 472047.9148 | 267472.8563 | 291.4583 | 42605.9734 | 796767.895 | 42897.4317 | 753870.4632 | 486397.607 | TRUE
| 60443215 | OYN005 | OYN | 22KV | 1581.43 | 33 | 42821.2873 | 2.941% | Three phase | 97.13 | 0.01428 | 0.015559 | 0.016958 | 0.018488 | 0.020163 | 0.021996 | 0.024002 | 0.026198 | 0.028603 | 0.031237 | 0.034121 | 0.03728 | 0.040742 | 0.044534 | 0.048691 | 0.051831 | 0.051831 | 0.051831 | 0.051831 | 0.051831 | 0.090706 | 0.090794 | 0.091088 | 0.091382 | 0.090588 | 0.090206 | 0.0905 | 0.091088 | 0.090206 | 0.090206 | 0.090206 | 0.090206 | 0.090206 | 0.090206 | 0.090206 | 0.090206 | 0.090206 | 0.090206 | 0.090206 | 0.090206 | 1759.3544 | 83793.2975 | 0.0016927 | 153604.2959 | 87035.6133 | 94.8405 | 4511.3347 | 85552.6519 | 4606.1752 | 80946.4767 | -6089.1366 | FALSE
| 60443216 | OYN005 | OYN | 22KV | 3083.96 | 33 | 42821.2873 | 2.941% | Three phase | 97.13 | 0.027847 | 0.030341 | 0.033069 | 0.036054 | 0.03932 | 0.042894 | 0.046807 | 0.05109 | 0.055779 | 0.060915 | 0.066539 | 0.072701 | 0.079451 | 0.086847 | 0.094952 | 0.10108 | 0.10108 | 0.10108 | 0.10108 | 0.10108 | 0.090706 | 0.090794 | 0.091088 | 0.091382 | 0.090588 | 0.090206 | 0.0905 | 0.091088 | 0.090206 | 0.090206 | 0.090206 | 0.090206 | 0.090206 | 0.090206 | 0.090206 | 0.090206 | 0.090206 | 0.090206 | 0.090206 | 0.090206 | 3430.9318 | 318659.4542 | 0.003301 | 299545.0348 | 169728.8846 | 184.9492 | 17156.2583 | 322090.3861 | 17341.2075 | 304749.1786 | 135020.294 | TRUE
| 60443219 | OYN005 | OYN | 22KV | 954.67 | 33 | 42821.2873 | 2.941% | Three phase | 97.13 | 0.0086203 | 0.0093924 | 0.010237 | 0.011161 | 0.012172 | 0.013278 | 0.014489 | 0.015815 | 0.017267 | 0.018857 | 0.020598 | 0.022505 | 0.024595 | 0.026884 | 0.029393 | 0.031289 | 0.031289 | 0.031289 | 0.031289 | 0.031289 | 0.090706 | 0.090794 | 0.091088 | 0.091382 | 0.090588 | 0.090206 | 0.0905 | 0.091088 | 0.090206 | 0.090206 | 0.090206 | 0.090206 | 0.090206 | 0.090206 | 0.090206 | 0.090206 | 0.090206 | 0.090206 | 0.090206 | 0.090206 | 1062.0785 | 30536.2629 | 0.0010218 | 92727.0971 | 52541.2373 | 57.2528 | 1644.0372 | 31598.3414 | 1701.2901 | 29897.0513 | -22644.186 | FALSE
| 60443220 | OYN005 | OYN | 22KV | 1608.46 | 33 | 42821.2873 | 2.941% | Three phase | 97.13 | 0.014524 | 0.015825 | 0.017248 | 0.018804 | 0.020508 | 0.022372 | 0.024412 | 0.026646 | 0.029092 | 0.031771 | 0.034704 | 0.037918 | 0.041438 | 0.045296 | 0.049523 | 0.052717 | 0.052717 | 0.052717 | 0.052717 | 0.052717 | 0.090706 | 0.090794 | 0.091088 | 0.091382 | 0.090588 | 0.090206 | 0.0905 | 0.091088 | 0.090206 | 0.090206 | 0.090206 | 0.090206 | 0.090206 | 0.090206 | 0.090206 | 0.090206 | 0.090206 | 0.090206 | 0.090206 | 0.090206 | 1789.4255 | 86682.188 | 0.0017216 | 156229.7198 | 88523.2369 | 96.4615 | 4666.8692 | 88471.6135 | 4763.3307 | 83708.2828 | -4814.9541 | FALSE
| 60443221 | OYN005 | OYN | 22KV | 4952.28 | 33 | 42821.2873 | 2.941% | Three phase | 97.13 | 0.044717 | 0.048722 | 0.053103 | 0.057897 | 0.063141 | 0.068881 | 0.075163 | 0.082041 | 0.089571 | 0.097818 | 0.10685 | 0.11674 | 0.12758 | 0.13946 | 0.15248 | 0.16231 | 0.16231 | 0.16231 | 0.16231 | 0.16231 | 0.090706 | 0.090794 | 0.091088 | 0.091382 | 0.090588 | 0.090206 | 0.0905 | 0.091088 | 0.090206 | 0.090206 | 0.090206 | 0.090206 | 0.090206 | 0.090206 | 0.090206 | 0.090206 | 0.090206 | 0.090206 | 0.090206 | 0.090206 | 5509.4538 | 821712.1681 | 0.0053008 | 481014.9564 | 272553.7816 | 296.9949 | 44240.0374 | 827221.6219 | 44537.0323 | 782684.5896 | 510130.808 | TRUE
| 60443222 | OYN005 | OYN | 22KV | 194.63 | 33 | 42821.2873 | 2.941% | Three phase | 97.13 | 0.0017574 | 0.0019148 | 0.002087 | 0.0022754 | 0.0024815 | 0.0027071 | 0.002954 | 0.0032243 | 0.0035203 | 0.0038444 | 0.0041993 | 0.0045882 | 0.0050142 | 0.0054809 | 0.0059925 | 0.006379 | 0.006379 | 0.006379 | 0.006379 | 0.006379 | 0.090706 | 0.090794 | 0.091088 | 0.091382 | 0.090588 | 0.090206 | 0.0905 | 0.091088 | 0.090206 | 0.090206 | 0.090206 | 0.090206 | 0.090206 | 0.090206 | 0.090206 | 0.090206 | 0.090206 | 0.090206 | 0.090206 | 0.090206 | 216.5275 | 1269.1966 | 0.00020833 | 18904.4119 | 10711.6606 | 11.6722 | 68.3321 | 1485.7241 | 80.0043 | 1405.7198 | -9305.9408 | FALSE
| 60443223 | OYN005 | OYN | 22KV | 2797.19 | 33 | 42821.2873 | 2.941% | Three phase | 97.13 | 0.025257 | 0.02752 | 0.029994 | 0.032702 | 0.035664 | 0.038906 | 0.042454 | 0.046339 | 0.050593 | 0.05525 | 0.060352 | 0.06594 | 0.072063 | 0.078771 | 0.086123 | 0.091677 | 0.091677 | 0.091677 | 0.091677 | 0.091677 | 0.090706 | 0.090794 | 0.091088 | 0.091382 | 0.090588 | 0.090206 | 0.0905 | 0.091088 | 0.090206 | 0.090206 | 0.090206 | 0.090206 | 0.090206 | 0.090206 | 0.090206 | 0.090206 | 0.090206 | 0.090206 | 0.090206 | 0.090206 | 3111.8978 | 262152.0565 | 0.002994 | 271691.0647 | 153946.2051 | 167.7512 | 14113.965 | 265263.9543 | 14281.7162 | 250982.238 | 97036.033 | TRUE
| 60443251 | OYN005 | OYN | 22KV | 8266.26 | 33 | 42821.2873 | 2.941% | Single phase | 44.74 | 0.060341 | 0.065722 | 0.071608 | 0.078048 | 0.085095 | 0.092807 | 0.10125 | 0.11049 | 0.12062 | 0.1317 | 0.14385 | 0.15715 | 0.17173 | 0.1877 | 0.20522 | 0.22441 | 0.24546 | 0.26854 | 0.27092 | 0.27092 | 0.090706 | 0.090794 | 0.091088 | 0.091382 | 0.090588 | 0.090206 | 0.0905 | 0.091088 | 0.090206 | 0.090206 | 0.090206 | 0.090206 | 0.090206 | 0.090206 | 0.090206 | 0.090206 | 0.090206 | 0.090206 | 0.090206 | 0.090206 | 7808.4234 | 895492.2262 | 0.0088479 | 369832.4724 | 209555.3113 | 495.7387 | 56776.1338 | 903300.6496 | 57271.8725 | 846028.7771 | 636473.4658 | TRUE
| 60443258 | OYN007 | OYN | 22KV | 24.95 | 0 | 42821.2873 | 100% | Three phase | 97.13 | 0.00023224 | 0.00025247 | 0.00027454 | 0.00029863 | 0.00032492 | 0.00035362 | 0.00038495 | 0.00041917 | 0.00045655 | 0.00049737 | 0.00054198 | 0.00059071 | 0.00064397 | 0.00070218 | 0.0007658 | 0.00081773 | 0.00081773 | 0.00081773 | 0.00081773 | 0.00081773 | 2.115 | 2.095 | 2.092 | 2.075 | 2.048 | 2.032 | 2.022 | 2.012 | 1.982 | 1.982 | 1.982 | 1.982 | 1.982 | 1.982 | 1.982 | 1.982 | 1.982 | 1.982 | 1.982 | 1.982 | 620.6382 | 21.0239 | 2.6706e-05 | 2423.3935 | 1373.1487 | 33.4291 | 1.1229 | 641.6621 | 34.552 | 607.1101 | -766.0387 | FALSE
| 60443259 | OYN007 | OYN | 22KV | 274.35 | 0 | 42821.2873 | 100% | Three phase | 97.13 | 0.0020753 | 0.0022617 | 0.0024656 | 0.0026888 | 0.0029331 | 0.0032007 | 0.0034937 | 0.0038148 | 0.0041665 | 0.0045519 | 0.0049743 | 0.0054372 | 0.0059448 | 0.0065013 | 0.0071116 | 0.007781 | 0.0085152 | 0.0089918 | 0.0089918 | 0.0089918 | 2.115 | 2.095 | 2.092 | 2.075 | 2.048 | 2.032 | 2.022 | 2.012 | 1.982 | 1.982 | 1.982 | 1.982 | 1.982 | 1.982 | 1.982 | 1.982 | 1.982 | 1.982 | 1.982 | 1.982 | 5936.6736 | 2212.8335 | 0.00029366 | 26647.6155 | 15099.1321 | 367.5862 | 135.7735 | 8149.5071 | 503.3597 | 7646.1474 | -7452.9847 | FALSE
| 60443260 | OYN007 | OYN | 22KV | 313.32 | 0 | 42821.2873 | 100% | Three phase | 97.13 | 0.0029165 | 0.0031705 | 0.0034477 | 0.0037501 | 0.0040803 | 0.0044407 | 0.0048342 | 0.0052639 | 0.0057333 | 0.006246 | 0.0068061 | 0.0074181 | 0.0080869 | 0.0088179 | 0.0096168 | 0.010269 | 0.010269 | 0.010269 | 0.010269 | 0.010269 | 2.115 | 2.095 | 2.092 | 2.075 | 2.048 | 2.032 | 2.022 | 2.012 | 1.982 | 1.982 | 1.982 | 1.982 | 1.982 | 1.982 | 1.982 | 1.982 | 1.982 | 1.982 | 1.982 | 1.982 | 7793.9218 | 3315.4956 | 0.00033537 | 30432.7716 | 17243.8858 | 419.7999 | 177.0848 | 11109.4174 | 596.8847 | 10512.5327 | -6731.3531 | FALSE
| 60443261 | OYN007 | OYN | 22KV | 41.6 | 0 | 42821.2873 | 100% | Three phase | 97.13 | 0.00038723 | 0.00042095 | 0.00045775 | 0.00049791 | 0.00054174 | 0.00058959 | 0.00064184 | 0.0006989 | 0.00076122 | 0.00082929 | 0.00090366 | 0.00098491 | 0.0010737 | 0.0011708 | 0.0012768 | 0.0013634 | 0.0013634 | 0.0013634 | 0.0013634 | 0.0013634 | 2.115 | 2.095 | 2.092 | 2.075 | 2.048 | 2.032 | 2.022 | 2.012 | 1.982 | 1.982 | 1.982 | 1.982 | 1.982 | 1.982 | 1.982 | 1.982 | 1.982 | 1.982 | 1.982 | 1.982 | 1034.8115 | 58.4465 | 4.4527e-05 | 4040.608 | 2289.4984 | 55.7375 | 3.1217 | 1093.2581 | 58.8592 | 1034.3989 | -1255.0996 | FALSE
| 60443262 | OYN007 | OYN | 22KV | 42.6 | 0 | 42821.2873 | 100% | Three phase | 97.13 | 0.00039654 | 0.00043107 | 0.00046875 | 0.00050988 | 0.00055476 | 0.00060377 | 0.00065727 | 0.0007157 | 0.00077952 | 0.00084922 | 0.00092538 | 0.0010086 | 0.0010995 | 0.0011989 | 0.0013075 | 0.0013962 | 0.0013962 | 0.0013962 | 0.0013962 | 0.0013962 | 2.115 | 2.095 | 2.092 | 2.075 | 2.048 | 2.032 | 2.022 | 2.012 | 1.982 | 1.982 | 1.982 | 1.982 | 1.982 | 1.982 | 1.982 | 1.982 | 1.982 | 1.982 | 1.982 | 1.982 | 1059.6868 | 61.2903 | 4.5598e-05 | 4137.738 | 2344.5345 | 57.0773 | 3.2736 | 1120.9771 | 60.3509 | 1060.6261 | -1283.9083 | FALSE
| 60443263 | OYN007 | OYN | 22KV | 36.82 | 0 | 42821.2873 | 100% | Three phase | 97.13 | 0.00034274 | 0.00037258 | 0.00040515 | 0.0004407 | 0.00047949 | 0.00052185 | 0.00056809 | 0.00061859 | 0.00067375 | 0.000734 | 0.00079982 | 0.00087174 | 0.00095034 | 0.0010362 | 0.0011301 | 0.0012068 | 0.0012068 | 0.0012068 | 0.0012068 | 0.0012068 | 2.115 | 2.095 | 2.092 | 2.075 | 2.048 | 2.032 | 2.022 | 2.012 | 1.982 | 1.982 | 1.982 | 1.982 | 1.982 | 1.982 | 1.982 | 1.982 | 1.982 | 1.982 | 1.982 | 1.982 | 915.9077 | 45.7867 | 3.9411e-05 | 3576.3266 | 2026.4263 | 49.333 | 2.4455 | 961.6945 | 51.7786 | 909.9159 | -1116.5104 | FALSE
| 60443264 | OYN007 | OYN | 22KV | 97.77 | 0 | 42821.2873 | 100% | Three phase | 97.13 | 0.00082248 | 0.00089647 | 0.00097745 | 0.0010661 | 0.0011631 | 0.0012694 | 0.0013858 | 0.0015132 | 0.0016529 | 0.0018059 | 0.0019735 | 0.0021573 | 0.0023588 | 0.0025796 | 0.0028218 | 0.0030874 | 0.0032044 | 0.0032044 | 0.0032044 | 0.0032044 | 2.115 | 2.095 | 2.092 | 2.075 | 2.048 | 2.032 | 2.022 | 2.012 | 1.982 | 1.982 | 1.982 | 1.982 | 1.982 | 1.982 | 1.982 | 1.982 | 1.982 | 1.982 | 1.982 | 1.982 | 2297.7012 | 305.1303 | 0.00010465 | 9496.4001 | 5380.8717 | 130.9965 | 17.2431 | 2602.8314 | 148.2397 | 2454.5917 | -2926.28 | FALSE
| 60443265 | OYN007 | OYN | 22KV | 210.9 | 0 | 42821.2873 | 100% | Three phase | 97.13 | 0.0017742 | 0.0019338 | 0.0021085 | 0.0022997 | 0.002509 | 0.0027382 | 0.0029892 | 0.0032642 | 0.0035654 | 0.0038954 | 0.0042571 | 0.0046535 | 0.0050881 | 0.0055645 | 0.0060869 | 0.0066598 | 0.0069122 | 0.0069122 | 0.0069122 | 0.0069122 | 2.115 | 2.095 | 2.092 | 2.075 | 2.048 | 2.032 | 2.022 | 2.012 | 1.982 | 1.982 | 1.982 | 1.982 | 1.982 | 1.982 | 1.982 | 1.982 | 1.982 | 1.982 | 1.982 | 1.982 | 4956.379 | 1419.8001 | 0.00022574 | 20484.717 | 11607.0966 | 282.5731 | 80.234 | 6376.1791 | 362.807 | 6013.372 | -5593.7246 | FALSE
| 60443266 | OYN007 | OYN | 22KV | 25.54 | 0 | 42821.2873 | 100% | Three phase | 97.13 | 0.0001932 | 0.00021054 | 0.00022953 | 0.0002503 | 0.00027305 | 0.00029796 | 0.00032524 | 0.00035513 | 0.00038787 | 0.00042375 | 0.00046307 | 0.00050617 | 0.00055342 | 0.00060523 | 0.00066204 | 0.00072435 | 0.0007927 | 0.00083707 | 0.00083707 | 0.00083707 | 2.115 | 2.095 | 2.092 | 2.075 | 2.048 | 2.032 | 2.022 | 2.012 | 1.982 | 1.982 | 1.982 | 1.982 | 1.982 | 1.982 | 1.982 | 1.982 | 1.982 | 1.982 | 1.982 | 1.982 | 552.6614 | 19.177 | 2.7337e-05 | 2480.7002 | 1405.62 | 34.2196 | 1.1766 | 571.8384 | 35.3963 | 536.4421 | -869.1779 | FALSE
| 60443267 | OYN007 | OYN | 22KV | 425.92 | 0 | 42821.2873 | 100% | Three phase | 97.13 | 0.0032219 | 0.0035112 | 0.0038277 | 0.0041742 | 0.0045536 | 0.004969 | 0.0054239 | 0.0059223 | 0.0064683 | 0.0070667 | 0.0077224 | 0.0084412 | 0.0092291 | 0.010093 | 0.011041 | 0.01208 | 0.01322 | 0.013959 | 0.013959 | 0.013959 | 2.115 | 2.095 | 2.092 | 2.075 | 2.048 | 2.032 | 2.022 | 2.012 | 1.982 | 1.982 | 1.982 | 1.982 | 1.982 | 1.982 | 1.982 | 1.982 | 1.982 | 1.982 | 1.982 | 1.982 | 9216.5045 | 5333.2861 | 0.00045589 | 41369.6096 | 23440.9417 | 570.6663 | 327.2361 | 14549.7906 | 897.9024 | 13651.8882 | -9789.0534 | FALSE
| 60443268 | OYN007 | OYN | 22KV | 37.8 | 0 | 42821.2873 | 100% | Three phase | 97.13 | 0.00028594 | 0.00031161 | 0.00033971 | 0.00037046 | 0.00040412 | 0.00044099 | 0.00048137 | 0.0005256 | 0.00057406 | 0.00062716 | 0.00068535 | 0.00074914 | 0.00081908 | 0.00089576 | 0.00097984 | 0.0010721 | 0.0011732 | 0.0012389 | 0.0012389 | 0.0012389 | 2.115 | 2.095 | 2.092 | 2.075 | 2.048 | 2.032 | 2.022 | 2.012 | 1.982 | 1.982 | 1.982 | 1.982 | 1.982 | 1.982 | 1.982 | 1.982 | 1.982 | 1.982 | 1.982 | 1.982 | 817.9561 | 42.0071 | 4.046e-05 | 3671.514 | 2080.3616 | 50.6461 | 2.5774 | 859.9632 | 53.2235 | 806.7397 | -1273.6219 | FALSE
| 60443269 | OYN007 | OYN | 22KV | 110.78 | 0 | 42821.2873 | 100% | Three phase | 97.13 | 0.0010312 | 0.001121 | 0.001219 | 0.0013259 | 0.0014426 | 0.0015701 | 0.0017092 | 0.0018612 | 0.0020271 | 0.0022084 | 0.0024064 | 0.0026228 | 0.0028593 | 0.0031177 | 0.0034002 | 0.0036308 | 0.0036308 | 0.0036308 | 0.0036308 | 0.0036308 | 2.115 | 2.095 | 2.092 | 2.075 | 2.048 | 2.032 | 2.022 | 2.012 | 1.982 | 1.982 | 1.982 | 1.982 | 1.982 | 1.982 | 1.982 | 1.982 | 1.982 | 1.982 | 1.982 | 1.982 | 2755.6832 | 414.4718 | 0.00011858 | 10760.0614 | 6096.8903 | 148.4279 | 22.1375 | 3170.155 | 170.5654 | 2999.5896 | -3097.3007 | FALSE
| 60443272 | OYN007 | OYN | 22KV | 208.53 | 0 | 42821.2873 | 100% | Three phase | 97.13 | 0.0019411 | 0.0021101 | 0.0022946 | 0.0024959 | 0.0027156 | 0.0029555 | 0.0032174 | 0.0035034 | 0.0038158 | 0.004157 | 0.0045298 | 0.0049371 | 0.0053822 | 0.0058687 | 0.0064005 | 0.0068345 | 0.0068345 | 0.0068345 | 0.0068345 | 0.0068345 | 2.115 | 2.095 | 2.092 | 2.075 | 2.048 | 2.032 | 2.022 | 2.012 | 1.982 | 1.982 | 1.982 | 1.982 | 1.982 | 1.982 | 1.982 | 1.982 | 1.982 | 1.982 | 1.982 | 1.982 | 5187.2416 | 1468.6195 | 0.0002232 | 20254.5189 | 11476.6613 | 279.3976 | 78.4408 | 6655.8611 | 357.8385 | 6298.0226 | -5178.6386 | FALSE
| 60443273 | OYN007 | OYN | 22KV | 328.85 | 0 | 42821.2873 | 100% | Three phase | 97.13 | 0.0027664 | 0.0030153 | 0.0032877 | 0.0035858 | 0.0039122 | 0.0042696 | 0.004661 | 0.0050897 | 0.0055594 | 0.006074 | 0.006638 | 0.0072561 | 0.0079337 | 0.0086766 | 0.0094911 | 0.010384 | 0.010778 | 0.010778 | 0.010778 | 0.010778 | 2.115 | 2.095 | 2.092 | 2.075 | 2.048 | 2.032 | 2.022 | 2.012 | 1.982 | 1.982 | 1.982 | 1.982 | 1.982 | 1.982 | 1.982 | 1.982 | 1.982 | 1.982 | 1.982 | 1.982 | 7728.332 | 3451.9916 | 0.00035199 | 31941.2005 | 18098.5952 | 440.6076 | 195.0746 | 11180.3236 | 635.6823 | 10544.6413 | -7553.9539 | FALSE
| 60443274 | OYN007 | OYN | 22KV | 40.55 | 0 | 42821.2873 | 100% | Three phase | 97.13 | 0.00030674 | 0.00033428 | 0.00036442 | 0.00039741 | 0.00043353 | 0.00047307 | 0.00051639 | 0.00056384 | 0.00061582 | 0.00067279 | 0.00073521 | 0.00080365 | 0.00087867 | 0.00096092 | 0.0010511 | 0.0011501 | 0.0012586 | 0.001329 | 0.001329 | 0.001329 | 2.115 | 2.095 | 2.092 | 2.075 | 2.048 | 2.032 | 2.022 | 2.012 | 1.982 | 1.982 | 1.982 | 1.982 | 1.982 | 1.982 | 1.982 | 1.982 | 1.982 | 1.982 | 1.982 | 1.982 | 877.4635 | 48.3415 | 4.3403e-05 | 3938.6215 | 2231.7106 | 54.3307 | 2.9661 | 925.8051 | 57.2968 | 868.5083 | -1363.2023 | FALSE
| 60443278 | OYN007 | OYN | 22KV | 27.25 | 0 | 42821.2873 | 100% | Three phase | 97.13 | 0.00025365 | 0.00027574 | 0.00029985 | 0.00032615 | 0.00035487 | 0.00038621 | 0.00042044 | 0.00045781 | 0.00049863 | 0.00054322 | 0.00059194 | 0.00064517 | 0.00070333 | 0.00076691 | 0.00083639 | 0.00089311 | 0.00089311 | 0.00089311 | 0.00089311 | 0.00089311 | 2.115 | 2.095 | 2.092 | 2.075 | 2.048 | 2.032 | 2.022 | 2.012 | 1.982 | 1.982 | 1.982 | 1.982 | 1.982 | 1.982 | 1.982 | 1.982 | 1.982 | 1.982 | 1.982 | 1.982 | 677.8513 | 25.0787 | 2.9168e-05 | 2646.7925 | 1499.7315 | 36.5107 | 1.3395 | 702.93 | 37.8502 | 665.0798 | -834.6518 | FALSE
| 60443279 | OYN007 | OYN | 22KV | 663.77 | 0 | 42821.2873 | 100% | Three phase | 97.13 | 0.0061786 | 0.0067167 | 0.0073039 | 0.0079446 | 0.008644 | 0.0094076 | 0.010241 | 0.011152 | 0.012146 | 0.013232 | 0.014419 | 0.015715 | 0.017132 | 0.018681 | 0.020373 | 0.021755 | 0.021755 | 0.021755 | 0.021755 | 0.021755 | 2.115 | 2.095 | 2.092 | 2.075 | 2.048 | 2.032 | 2.022 | 2.012 | 1.982 | 1.982 | 1.982 | 1.982 | 1.982 | 1.982 | 1.982 | 1.982 | 1.982 | 1.982 | 1.982 | 1.982 | 16511.4627 | 14880.155 | 0.00071048 | 64471.9801 | 36531.2591 | 889.3481 | 794.7679 | 31391.6178 | 1684.1161 | 29707.5017 | -6823.7574 | FALSE
| 60443280 | OYN007 | OYN | 22KV | 349.16 | 0 | 42821.2873 | 100% | Three phase | 97.13 | 0.0032501 | 0.0035332 | 0.003842 | 0.0041791 | 0.004547 | 0.0049486 | 0.0053872 | 0.0058661 | 0.0063891 | 0.0069604 | 0.0075846 | 0.0082667 | 0.009012 | 0.0098265 | 0.010717 | 0.011444 | 0.011444 | 0.011444 | 0.011444 | 0.011444 | 2.115 | 2.095 | 2.092 | 2.075 | 2.048 | 2.032 | 2.022 | 2.012 | 1.982 | 1.982 | 1.982 | 1.982 | 1.982 | 1.982 | 1.982 | 1.982 | 1.982 | 1.982 | 1.982 | 1.982 | 8685.4518 | 4117.3822 | 0.00037373 | 33913.9108 | 19216.3768 | 467.8199 | 219.9146 | 12802.834 | 687.7345 | 12115.0995 | -7101.2772 | FALSE
| 60443284 | OYN007 | OYN | 22KV | 45.46 | 0 | 42821.2873 | 100% | Three phase | 97.13 | 0.00034389 | 0.00037476 | 0.00040854 | 0.00044553 | 0.00048602 | 0.00053036 | 0.00057892 | 0.00063211 | 0.00069039 | 0.00075425 | 0.00082424 | 0.00090096 | 0.00098506 | 0.0010773 | 0.0011784 | 0.0012893 | 0.001411 | 0.0014899 | 0.0014899 | 0.0014899 | 2.115 | 2.095 | 2.092 | 2.075 | 2.048 | 2.032 | 2.022 | 2.012 | 1.982 | 1.982 | 1.982 | 1.982 | 1.982 | 1.982 | 1.982 | 1.982 | 1.982 | 1.982 | 1.982 | 1.982 | 983.7112 | 60.7572 | 4.8659e-05 | 4415.5298 | 2501.9375 | 60.9093 | 3.7279 | 1044.4684 | 64.6372 | 979.8312 | -1522.1062 | FALSE
| 60443285 | OYN007 | OYN | 22KV | 262.55 | 0 | 42821.2873 | 100% | Three phase | 97.13 | 0.0019861 | 0.0021644 | 0.0023595 | 0.0025731 | 0.002807 | 0.003063 | 0.0033435 | 0.0036507 | 0.0039873 | 0.0043561 | 0.0047603 | 0.0052034 | 0.0056891 | 0.0062217 | 0.0068057 | 0.0074463 | 0.0081489 | 0.008605 | 0.008605 | 0.008605 | 2.115 | 2.095 | 2.092 | 2.075 | 2.048 | 2.032 | 2.022 | 2.012 | 1.982 | 1.982 | 1.982 | 1.982 | 1.982 | 1.982 | 1.982 | 1.982 | 1.982 | 1.982 | 1.982 | 1.982 | 5681.3328 | 2026.5758 | 0.00028102 | 25501.4815 | 14449.7071 | 351.776 | 124.3452 | 7707.9086 | 476.1212 | 7231.7874 | -7217.9197 | FALSE
| 60443287 | OYN007 | OYN | 22KV | 460.11 | 0 | 42821.2873 | 100% | Three phase | 97.13 | 0.0042829 | 0.0046559 | 0.0050629 | 0.005507 | 0.0059918 | 0.0065211 | 0.007099 | 0.0077301 | 0.0084193 | 0.0091722 | 0.0099947 | 0.010893 | 0.011876 | 0.012949 | 0.014122 | 0.01508 | 0.01508 | 0.01508 | 0.01508 | 0.01508 | 2.115 | 2.095 | 2.092 | 2.075 | 2.048 | 2.032 | 2.022 | 2.012 | 1.982 | 1.982 | 1.982 | 1.982 | 1.982 | 1.982 | 1.982 | 1.982 | 1.982 | 1.982 | 1.982 | 1.982 | 11445.3638 | 7149.8274 | 0.00049249 | 44690.4843 | 25322.6232 | 616.4755 | 381.8813 | 18595.1912 | 998.3569 | 17596.8343 | -7725.7889 | FALSE
| 60443288 | OYN007 | OYN | 22KV | 78.66 | 0 | 42821.2873 | 100% | Three phase | 97.13 | 0.0007322 | 0.00079597 | 0.00086554 | 0.00094148 | 0.0010244 | 0.0011148 | 0.0012136 | 0.0013215 | 0.0014394 | 0.0015681 | 0.0017087 | 0.0018623 | 0.0020302 | 0.0022138 | 0.0024143 | 0.0025781 | 0.0025781 | 0.0025781 | 0.0025781 | 0.0025781 | 2.115 | 2.095 | 2.092 | 2.075 | 2.048 | 2.032 | 2.022 | 2.012 | 1.982 | 1.982 | 1.982 | 1.982 | 1.982 | 1.982 | 1.982 | 1.982 | 1.982 | 1.982 | 1.982 | 1.982 | 1956.6893 | 208.9682 | 8.4195e-05 | 7640.2458 | 4329.1333 | 105.3921 | 11.1613 | 2165.6575 | 116.5534 | 2049.1041 | -2280.0293 | FALSE
| 60443289 | OYN007 | OYN | 22KV | 439.17 | 0 | 42821.2873 | 100% | Three phase | 97.13 | 0.004088 | 0.004444 | 0.0048325 | 0.0052564 | 0.0057192 | 0.0062243 | 0.0067759 | 0.0073783 | 0.0080361 | 0.0087548 | 0.0095399 | 0.010398 | 0.011335 | 0.01236 | 0.01348 | 0.014394 | 0.014394 | 0.014394 | 0.014394 | 0.014394 | 2.115 | 2.095 | 2.092 | 2.075 | 2.048 | 2.032 | 2.022 | 2.012 | 1.982 | 1.982 | 1.982 | 1.982 | 1.982 | 1.982 | 1.982 | 1.982 | 1.982 | 1.982 | 1.982 | 1.982 | 10924.4755 | 6513.8469 | 0.00047007 | 42656.5821 | 24170.1689 | 588.4192 | 347.9128 | 17438.3224 | 936.332 | 16501.9903 | -7668.1786 | FALSE
| 60443290 | OYN007 | OYN | 22KV | 92.26 | 0 | 42821.2873 | 100% | Three phase | 97.13 | 0.00085879 | 0.00093358 | 0.0010152 | 0.0011043 | 0.0012015 | 0.0013076 | 0.0014235 | 0.00155 | 0.0016882 | 0.0018392 | 0.0020041 | 0.0021843 | 0.0023813 | 0.0025965 | 0.0028318 | 0.0030238 | 0.0030238 | 0.0030238 | 0.0030238 | 0.0030238 | 2.115 | 2.095 | 2.092 | 2.075 | 2.048 | 2.032 | 2.022 | 2.012 | 1.982 | 1.982 | 1.982 | 1.982 | 1.982 | 1.982 | 1.982 | 1.982 | 1.982 | 1.982 | 1.982 | 1.982 | 2294.9931 | 287.4744 | 9.8752e-05 | 8961.2138 | 5077.6232 | 123.614 | 15.3544 | 2582.4674 | 138.9684 | 2443.4991 | -2634.1241 | FALSE
| 60443291 | OYN007 | OYN | 22KV | 239.65 | 0 | 42821.2873 | 100% | Three phase | 97.13 | 0.0022308 | 0.002425 | 0.002637 | 0.0028684 | 0.0031209 | 0.0033965 | 0.0036975 | 0.0040262 | 0.0043852 | 0.0047774 | 0.0052058 | 0.0056739 | 0.0061855 | 0.0067445 | 0.0073557 | 0.0078545 | 0.0078545 | 0.0078545 | 0.0078545 | 0.0078545 | 2.115 | 2.095 | 2.092 | 2.075 | 2.048 | 2.032 | 2.022 | 2.012 | 1.982 | 1.982 | 1.982 | 1.982 | 1.982 | 1.982 | 1.982 | 1.982 | 1.982 | 1.982 | 1.982 | 1.982 | 5961.3602 | 1939.6666 | 0.00025651 | 23277.2045 | 13189.3822 | 321.0936 | 103.6001 | 7901.0268 | 424.6936 | 7476.3331 | -5713.0491 | FALSE
| 60443292 | OYN007 | OYN | 22KV | 303.48 | 0 | 42821.2873 | 100% | Three phase | 97.13 | 0.0028249 | 0.0030709 | 0.0033394 | 0.0036323 | 0.0039521 | 0.0043012 | 0.0046824 | 0.0050986 | 0.0055532 | 0.0060498 | 0.0065923 | 0.0071851 | 0.0078329 | 0.0085409 | 0.0093148 | 0.0099465 | 0.0099465 | 0.0099465 | 0.0099465 | 0.0099465 | 2.115 | 2.095 | 2.092 | 2.075 | 2.048 | 2.032 | 2.022 | 2.012 | 1.982 | 1.982 | 1.982 | 1.982 | 1.982 | 1.982 | 1.982 | 1.982 | 1.982 | 1.982 | 1.982 | 1.982 | 7549.1491 | 3110.5155 | 0.00032484 | 29477.0124 | 16702.3314 | 406.6158 | 166.1366 | 10659.6646 | 572.7524 | 10086.9122 | -6615.4192 | FALSE
| 60443293 | OYN007 | OYN | 22KV | 46.67 | 0 | 42821.2873 | 100% | Three phase | 97.13 | 0.00043442 | 0.00047226 | 0.00051354 | 0.00055859 | 0.00060777 | 0.00066145 | 0.00072007 | 0.00078408 | 0.00085399 | 0.00093036 | 0.0010138 | 0.001105 | 0.0012046 | 0.0013134 | 0.0014325 | 0.0015296 | 0.0015296 | 0.0015296 | 0.0015296 | 0.0015296 | 2.115 | 2.095 | 2.092 | 2.075 | 2.048 | 2.032 | 2.022 | 2.012 | 1.982 | 1.982 | 1.982 | 1.982 | 1.982 | 1.982 | 1.982 | 1.982 | 1.982 | 1.982 | 1.982 | 1.982 | 1160.9292 | 73.561 | 4.9954e-05 | 4533.0571 | 2568.5311 | 62.5305 | 3.929 | 1234.4902 | 66.4595 | 1168.0307 | -1400.5003 | FALSE
| 60443294 | OYN007 | OYN | 22KV | 60.85 | 0 | 42821.2873 | 100% | Three phase | 97.13 | 0.0004603 | 0.00050163 | 0.00054685 | 0.00059636 | 0.00065055 | 0.0007099 | 0.0007749 | 0.0008461 | 0.00092411 | 0.0010096 | 0.0011033 | 0.001206 | 0.0013185 | 0.001442 | 0.0015773 | 0.0017258 | 0.0018886 | 0.0019943 | 0.0019943 | 0.0019943 | 2.115 | 2.095 | 2.092 | 2.075 | 2.048 | 2.032 | 2.022 | 2.012 | 1.982 | 1.982 | 1.982 | 1.982 | 1.982 | 1.982 | 1.982 | 1.982 | 1.982 | 1.982 | 1.982 | 1.982 | 1316.7362 | 108.8579 | 6.5132e-05 | 5910.3605 | 3348.9418 | 81.5295 | 6.6792 | 1425.5941 | 88.2087 | 1337.3854 | -2011.5564 | FALSE
| 60443298 | OYN007 | OYN | 22KV | 365.22 | 0 | 42821.2873 | 100% | Three phase | 97.13 | 0.0033996 | 0.0036957 | 0.0040187 | 0.0043713 | 0.0047561 | 0.0051762 | 0.005635 | 0.0061359 | 0.006683 | 0.0072806 | 0.0079335 | 0.0086469 | 0.0094265 | 0.010278 | 0.01121 | 0.01197 | 0.01197 | 0.01197 | 0.01197 | 0.01197 | 2.115 | 2.095 | 2.092 | 2.075 | 2.048 | 2.032 | 2.022 | 2.012 | 1.982 | 1.982 | 1.982 | 1.982 | 1.982 | 1.982 | 1.982 | 1.982 | 1.982 | 1.982 | 1.982 | 1.982 | 9084.9487 | 4504.8602 | 0.00039092 | 35473.8186 | 20100.2553 | 489.3378 | 240.6103 | 13589.809 | 729.9481 | 12859.8609 | -7240.3944 | FALSE
| 60445407 | RCT011 | RCTS | 22KV | 1050.27 | 0 | 53595.3633 | 100% | Three phase | 97.13 | 0.013097 | 0.014141 | 0.015271 | 0.016496 | 0.017822 | 0.019259 | 0.020816 | 0.022503 | 0.024332 | 0.026313 | 0.028461 | 0.03079 | 0.033314 | 0.034422 | 0.034422 | 0.034422 | 0.034422 | 0.034422 | 0.034422 | 0.034422 | 3.709 | 3.762 | 3.832 | 3.895 | 3.915 | 3.955 | 4.028 | 4.118 | 4.148 | 4.148 | 4.148 | 4.148 | 4.148 | 4.148 | 4.148 | 4.148 | 4.148 | 4.148 | 4.148 | 4.148 | 77739.8778 | 43636.6068 | 0.0011242 | 102012.7251 | 57802.6808 | 3505.6807 | 1989.789 | 121376.4846 | 5495.4697 | 115881.0148 | 58078.334 | TRUE
| 60445408 | RCT011 | RCTS | 22KV | 120.4 | 0 | 53595.3633 | 100% | Three phase | 97.13 | 0.0015189 | 0.0016496 | 0.001792 | 0.0019472 | 0.0021163 | 0.0023007 | 0.0025016 | 0.0027208 | 0.0029597 | 0.0032203 | 0.0035045 | 0.0038145 | 0.0039461 | 0.0039461 | 0.0039461 | 0.0039461 | 0.0039461 | 0.0039461 | 0.0039461 | 0.0039461 | 3.709 | 3.762 | 3.832 | 3.895 | 3.915 | 3.955 | 4.028 | 4.118 | 4.148 | 4.148 | 4.148 | 4.148 | 4.148 | 4.148 | 4.148 | 4.148 | 4.148 | 4.148 | 4.148 | 4.148 | 9171.8023 | 590.1582 | 0.00012887 | 11694.452 | 6626.3368 | 401.8814 | 26.1492 | 9761.9605 | 428.0306 | 9333.9299 | 2707.5931 | TRUE
| 60445416 | RCT011 | RCTS | 22KV | 74.79 | 0 | 53595.3633 | 100% | Three phase | 97.13 | 0.00086417 | 0.00093861 | 0.0010197 | 0.0011081 | 0.0012045 | 0.0013096 | 0.0014242 | 0.0015492 | 0.0016855 | 0.0018341 | 0.0019963 | 0.0021733 | 0.0023664 | 0.0024512 | 0.0024512 | 0.0024512 | 0.0024512 | 0.0024512 | 0.0024512 | 0.0024512 | 3.709 | 3.762 | 3.832 | 3.895 | 3.915 | 3.955 | 4.028 | 4.118 | 4.148 | 4.148 | 4.148 | 4.148 | 4.148 | 4.148 | 4.148 | 4.148 | 4.148 | 4.148 | 4.148 | 4.148 | 5420.1355 | 216.489 | 8.0053e-05 | 7264.3527 | 4116.1439 | 249.6404 | 10.09 | 5636.6246 | 259.7305 | 5376.8941 | 1260.7502 | TRUE
| 60445425 | RCT011 | RCTS | 22KV | 1106.06 | 0 | 53595.3633 | 100% | Three phase | 97.13 | 0.006558 | 0.0070286 | 0.0075349 | 0.0080797 | 0.008666 | 0.009297 | 0.0099764 | 0.010708 | 0.011495 | 0.012343 | 0.013257 | 0.01424 | 0.0153 | 0.016442 | 0.017672 | 0.018998 | 0.020427 | 0.021967 | 0.023628 | 0.025417 | 3.709 | 3.762 | 3.832 | 3.895 | 3.915 | 3.955 | 4.028 | 4.118 | 4.148 | 4.148 | 4.148 | 4.148 | 4.148 | 4.148 | 4.148 | 4.148 | 4.148 | 4.148 | 4.148 | 4.148 | 40642.3511 | 23997.819 | 0.0011839 | 107431.6078 | 60873.1404 | 3691.9013 | 2206.7975 | 64640.1701 | 5898.6988 | 58741.4713 | -2131.6691 | FALSE
| 60445440 | RCT011 | RCTS | 22KV | 368.4 | 0 | 53595.3633 | 100% | Three phase | 97.13 | 0.0046039 | 0.0049764 | 0.0053803 | 0.0058182 | 0.006293 | 0.0068081 | 0.0073668 | 0.007973 | 0.0086306 | 0.0093442 | 0.010119 | 0.010959 | 0.011871 | 0.012074 | 0.012074 | 0.012074 | 0.012074 | 0.012074 | 0.012074 | 0.012074 | 3.709 | 3.762 | 3.832 | 3.895 | 3.915 | 3.955 | 4.028 | 4.118 | 4.148 | 4.148 | 4.148 | 4.148 | 4.148 | 4.148 | 4.148 | 4.148 | 4.148 | 4.148 | 4.148 | 4.148 | 27431.5389 | 5400.9213 | 0.00039432 | 35782.692 | 20275.2698 | 1229.6769 | 244.8186 | 32832.4602 | 1474.4955 | 31357.9647 | 11082.6949 | TRUE
| 60445447 | RCT011 | RCTS | 22KV | 1152.13 | 0 | 53595.3633 | 100% | Three phase | 97.13 | 0.010669 | 0.011567 | 0.012545 | 0.01361 | 0.014768 | 0.016029 | 0.017402 | 0.018898 | 0.020526 | 0.022301 | 0.024233 | 0.026339 | 0.028634 | 0.031135 | 0.033861 | 0.036833 | 0.037761 | 0.037761 | 0.037761 | 0.037761 | 3.709 | 3.762 | 3.832 | 3.895 | 3.915 | 3.955 | 4.028 | 4.118 | 4.148 | 4.148 | 4.148 | 4.148 | 4.148 | 4.148 | 4.148 | 4.148 | 4.148 | 4.148 | 4.148 | 4.148 | 71511.2438 | 43945.5557 | 0.0012332 | 111906.3869 | 63408.6498 | 3845.6777 | 2394.4627 | 115456.7995 | 6240.1404 | 109216.6591 | 45808.0092 | TRUE
| 60445476 | RCT011 | RCTS | 22KV | 753.89 | 0 | 53595.3633 | 100% | Three phase | 97.13 | 0.0038243 | 0.0040983 | 0.0043931 | 0.0047104 | 0.0050519 | 0.0054195 | 0.0058154 | 0.0062417 | 0.0067008 | 0.0071954 | 0.0077281 | 0.0083021 | 0.0089207 | 0.0095873 | 0.010306 | 0.01108 | 0.011915 | 0.012815 | 0.013786 | 0.014833 | 3.709 | 3.762 | 3.832 | 3.895 | 3.915 | 3.955 | 4.028 | 4.118 | 4.148 | 4.148 | 4.148 | 4.148 | 4.148 | 4.148 | 4.148 | 4.148 | 4.148 | 4.148 | 4.148 | 4.148 | 23700.0997 | 9538.2999 | 0.00080694 | 73225.3357 | 41491.1052 | 2516.3983 | 1025.2294 | 33238.3996 | 3541.6277 | 29696.7719 | -11794.3333 | FALSE
| 60445488 | RCT013 | RCTS | 22KV | 279.13 | 2 | 53595.3633 | 33.33% | Three phase | 97.13 | 0.0024928 | 0.002686 | 0.0028949 | 0.0031208 | 0.0033651 | 0.0036293 | 0.0039151 | 0.0042243 | 0.0045589 | 0.004921 | 0.0053128 | 0.0057369 | 0.0061961 | 0.0066932 | 0.0072314 | 0.0078142 | 0.0084453 | 0.0091289 | 0.0091484 | 0.0091484 | 3.4617 | 3.4637 | 3.491 | 3.5067 | 3.4877 | 3.482 | 3.5183 | 3.568 | 3.5517 | 3.5517 | 3.5517 | 3.5517 | 3.5517 | 3.5517 | 3.5517 | 3.5517 | 3.5517 | 3.5517 | 3.5517 | 3.5517 | 13973.7133 | 2399.0932 | 0.00029877 | 27111.8969 | 15362.2043 | 816.0007 | 140.5459 | 16372.8065 | 956.5466 | 15416.2599 | 54.0556 | TRUE
| 60445491 | RCT013 | RCTS | 22KV | 78.09 | 2 | 53595.3633 | 33.33% | Three phase | 97.13 | 0.00040722 | 0.00043569 | 0.00046628 | 0.00049914 | 0.00053445 | 0.00057239 | 0.00061317 | 0.00065701 | 0.00070414 | 0.00075481 | 0.00080931 | 0.00086791 | 0.00093094 | 0.00099875 | 0.0010717 | 0.0011502 | 0.0012347 | 0.0013256 | 0.0014234 | 0.0015287 | 3.4617 | 3.4637 | 3.491 | 3.5067 | 3.4877 | 3.482 | 3.5183 | 3.568 | 3.5517 | 3.5517 | 3.5517 | 3.5517 | 3.5517 | 3.5517 | 3.5517 | 3.5517 | 3.5517 | 3.5517 | 3.5517 | 3.5517 | 2150.7334 | 103.3223 | 8.3585e-05 | 7584.8817 | 4297.7628 | 228.2861 | 11.0001 | 2254.0557 | 239.2862 | 2014.7695 | -2282.9933 | FALSE
| 60445492 | RCT013 | RCTS | 22KV | 101.54 | 2 | 53595.3633 | 33.33% | Three phase | 97.13 | 0.00051509 | 0.00055199 | 0.0005917 | 0.00063443 | 0.00068043 | 0.00072995 | 0.00078326 | 0.00084068 | 0.00090252 | 0.00096913 | 0.0010409 | 0.0011182 | 0.0012015 | 0.0012913 | 0.0013881 | 0.0014924 | 0.0016048 | 0.0017261 | 0.0018568 | 0.0019978 | 3.4617 | 3.4637 | 3.491 | 3.5067 | 3.4877 | 3.482 | 3.5183 | 3.568 | 3.5517 | 3.5517 | 3.5517 | 3.5517 | 3.5517 | 3.5517 | 3.5517 | 3.5517 | 3.5517 | 3.5517 | 3.5517 | 3.5517 | 2770.1822 | 173.0332 | 0.00010869 | 9862.5802 | 5588.3575 | 296.8391 | 18.5986 | 2943.2154 | 315.4377 | 2627.7777 | -2960.5798 | FALSE
| 60445493 | RCT013 | RCTS | 22KV | 231.12 | 2 | 53595.3633 | 33.33% | Three phase | 97.13 | 0.0011724 | 0.0012564 | 0.0013468 | 0.0014441 | 0.0015488 | 0.0016615 | 0.0017828 | 0.0019135 | 0.0020543 | 0.0022059 | 0.0023692 | 0.0025452 | 0.0027348 | 0.0029392 | 0.0031594 | 0.0033969 | 0.0036528 | 0.0039288 | 0.0042264 | 0.0045474 | 3.4617 | 3.4637 | 3.491 | 3.5067 | 3.4877 | 3.482 | 3.5183 | 3.568 | 3.5517 | 3.5517 | 3.5517 | 3.5517 | 3.5517 | 3.5517 | 3.5517 | 3.5517 | 3.5517 | 3.5517 | 3.5517 | 3.5517 | 6305.3429 | 896.4582 | 0.00024738 | 22448.6856 | 12719.925 | 675.6496 | 96.3563 | 7201.8012 | 772.0059 | 6429.7952 | -6290.1297 | FALSE
| 60445494 | RCT013 | RCTS | 22KV | 118.06 | 2 | 53595.3633 | 33.33% | Three phase | 97.13 | 0.00059889 | 0.0006418 | 0.00068796 | 0.00073765 | 0.00079113 | 0.0008487 | 0.0009107 | 0.00097746 | 0.0010494 | 0.0011268 | 0.0012102 | 0.0013001 | 0.001397 | 0.0015014 | 0.0016139 | 0.0017352 | 0.0018659 | 0.0020069 | 0.0021589 | 0.0023229 | 3.4617 | 3.4637 | 3.491 | 3.5067 | 3.4877 | 3.482 | 3.5183 | 3.568 | 3.5517 | 3.5517 | 3.5517 | 3.5517 | 3.5517 | 3.5517 | 3.5517 | 3.5517 | 3.5517 | 3.5517 | 3.5517 | 3.5517 | 3220.8757 | 233.9163 | 0.00012637 | 11467.1678 | 6497.5525 | 345.1332 | 25.1426 | 3454.792 | 370.2759 | 3084.5162 | -3413.0364 | FALSE
| 60445532 | RCT013 | RCTS | 22KV | 698.9 | 2 | 53595.3633 | 33.33% | Three phase | 97.13 | 0.0065699 | 0.0070994 | 0.0076736 | 0.0082962 | 0.0089716 | 0.0097042 | 0.010499 | 0.011362 | 0.012298 | 0.013313 | 0.014416 | 0.015613 | 0.016913 | 0.018324 | 0.019857 | 0.021522 | 0.022906 | 0.022906 | 0.022906 | 0.022906 | 3.4617 | 3.4637 | 3.491 | 3.5067 | 3.4877 | 3.482 | 3.5183 | 3.568 | 3.5517 | 3.5517 | 3.5517 | 3.5517 | 3.5517 | 3.5517 | 3.5517 | 3.5517 | 3.5517 | 3.5517 | 3.5517 | 3.5517 | 37216.686 | 15998.351 | 0.00074808 | 67884.157 | 38464.6744 | 2043.1444 | 881.1203 | 53215.037 | 2924.2646 | 50290.7724 | 11826.0979 | TRUE
| 60445553 | RCT013 | RCTS | 22KV | 118.08 | 2 | 53595.3633 | 33.33% | Three phase | 97.13 | 0.00059899 | 0.0006419 | 0.00068808 | 0.00073777 | 0.00079126 | 0.00084885 | 0.00091085 | 0.00097762 | 0.0010495 | 0.001127 | 0.0012104 | 0.0013003 | 0.0013972 | 0.0015016 | 0.0016142 | 0.0017355 | 0.0018663 | 0.0020073 | 0.0021593 | 0.0023233 | 3.4617 | 3.4637 | 3.491 | 3.5067 | 3.4877 | 3.482 | 3.5183 | 3.568 | 3.5517 | 3.5517 | 3.5517 | 3.5517 | 3.5517 | 3.5517 | 3.5517 | 3.5517 | 3.5517 | 3.5517 | 3.5517 | 3.5517 | 3221.4213 | 233.9956 | 0.00012639 | 11469.1104 | 6498.6533 | 345.1917 | 25.1511 | 3455.4169 | 370.3429 | 3085.0741 | -3413.5792 | FALSE
| 60445554 | RCT013 | RCTS | 22KV | 361.88 | 2 | 53595.3633 | 33.33% | Three phase | 97.13 | 0.0018357 | 0.0019672 | 0.0021088 | 0.0022611 | 0.002425 | 0.0026015 | 0.0027915 | 0.0029961 | 0.0032165 | 0.0034539 | 0.0037096 | 0.0039852 | 0.0042821 | 0.0046021 | 0.0049469 | 0.0053187 | 0.0057195 | 0.0061516 | 0.0066176 | 0.0071201 | 3.4617 | 3.4637 | 3.491 | 3.5067 | 3.4877 | 3.482 | 3.5183 | 3.568 | 3.5517 | 3.5517 | 3.5517 | 3.5517 | 3.5517 | 3.5517 | 3.5517 | 3.5517 | 3.5517 | 3.5517 | 3.5517 | 3.5517 | 9872.696 | 2197.7798 | 0.00038734 | 35149.4044 | 19916.435 | 1057.9097 | 236.2296 | 12070.4758 | 1294.1393 | 10776.3365 | -9140.0984 | FALSE
| 60445598 | RCT013 | RCTS | 22KV | 1606.86 | 2 | 53595.3633 | 33.33% | Three phase | 97.13 | 0.015037 | 0.016213 | 0.017484 | 0.018859 | 0.020348 | 0.021958 | 0.023702 | 0.025589 | 0.027632 | 0.029844 | 0.032239 | 0.034833 | 0.037643 | 0.040686 | 0.043983 | 0.047556 | 0.051427 | 0.052664 | 0.052664 | 0.052664 | 3.4617 | 3.4637 | 3.491 | 3.5067 | 3.4877 | 3.482 | 3.5183 | 3.568 | 3.5517 | 3.5517 | 3.5517 | 3.5517 | 3.5517 | 3.5517 | 3.5517 | 3.5517 | 3.5517 | 3.5517 | 3.5517 | 3.5517 | 83906.2895 | 82930.3065 | 0.0017199 | 156074.3118 | 88435.1793 | 4697.4488 | 4657.5892 | 166836.596 | 9355.038 | 157481.5581 | 69046.3788 | TRUE
| 60445601 | RCT013 | RCTS | 22KV | 1523.86 | 2 | 53595.3633 | 33.33% | Three phase | 97.13 | 0.014261 | 0.015375 | 0.016581 | 0.017885 | 0.019297 | 0.020824 | 0.022477 | 0.024267 | 0.026204 | 0.028302 | 0.030574 | 0.033034 | 0.035698 | 0.038585 | 0.041712 | 0.045099 | 0.04877 | 0.049944 | 0.049944 | 0.049944 | 3.4617 | 3.4637 | 3.491 | 3.5067 | 3.4877 | 3.482 | 3.5183 | 3.568 | 3.5517 | 3.5517 | 3.5517 | 3.5517 | 3.5517 | 3.5517 | 3.5517 | 3.5517 | 3.5517 | 3.5517 | 3.5517 | 3.5517 | 79572.233 | 74584.2848 | 0.0016311 | 148012.5218 | 83867.1896 | 4454.8089 | 4188.8542 | 154156.5178 | 8643.6631 | 145512.8547 | 61645.6651 | TRUE
| 60445602 | RCT013 | RCTS | 22KV | 671.28 | 2 | 53595.3633 | 33.33% | Three phase | 97.13 | 0.0062686 | 0.0067511 | 0.0072726 | 0.0078361 | 0.0084452 | 0.0091036 | 0.0098154 | 0.010585 | 0.011417 | 0.012317 | 0.013291 | 0.014344 | 0.015483 | 0.016716 | 0.01805 | 0.019493 | 0.021056 | 0.022001 | 0.022001 | 0.022001 | 3.4617 | 3.4637 | 3.491 | 3.5067 | 3.4877 | 3.482 | 3.5183 | 3.568 | 3.5517 | 3.5517 | 3.5517 | 3.5517 | 3.5517 | 3.5517 | 3.5517 | 3.5517 | 3.5517 | 3.5517 | 3.5517 | 3.5517 | 34707.9225 | 14331.2095 | 0.00071852 | 65201.4264 | 36944.5796 | 1962.4008 | 812.8539 | 49039.132 | 2775.2548 | 46263.8772 | 9319.2976 | TRUE
| 60445609 | RCT013 | RCTS | 22KV | 211.82 | 2 | 53595.3633 | 33.33% | Three phase | 97.13 | 0.0012559 | 0.001346 | 0.001443 | 0.0015473 | 0.0016596 | 0.0017805 | 0.0019106 | 0.0020506 | 0.0022014 | 0.0023638 | 0.0025387 | 0.0027271 | 0.0029301 | 0.0031488 | 0.0033844 | 0.0036383 | 0.003912 | 0.0042069 | 0.0045249 | 0.0048676 | 3.4617 | 3.4637 | 3.491 | 3.5067 | 3.4877 | 3.482 | 3.5183 | 3.568 | 3.5517 | 3.5517 | 3.5517 | 3.5517 | 3.5517 | 3.5517 | 3.5517 | 3.5517 | 3.5517 | 3.5517 | 3.5517 | 3.5517 | 6754.5614 | 880.133 | 0.00022673 | 20574.0766 | 11657.7298 | 619.2286 | 80.9355 | 7634.6945 | 700.164 | 6934.5304 | -4723.1994 | FALSE
| 60445610 | RCT013 | RCTS | 22KV | 83.81 | 2 | 53595.3633 | 33.33% | Three phase | 97.13 | 0.00072125 | 0.00078641 | 0.00085774 | 0.00093584 | 0.0010214 | 0.001115 | 0.0012177 | 0.0013301 | 0.0014534 | 0.0015884 | 0.0017365 | 0.0018988 | 0.0020768 | 0.002272 | 0.0024861 | 0.002721 | 0.0027469 | 0.0027469 | 0.0027469 | 0.0027469 | 3.4617 | 3.4637 | 3.491 | 3.5067 | 3.4877 | 3.482 | 3.5183 | 3.568 | 3.5517 | 3.5517 | 3.5517 | 3.5517 | 3.5517 | 3.5517 | 3.5517 | 3.5517 | 3.5517 | 3.5517 | 3.5517 | 3.5517 | 4434.5398 | 228.5366 | 8.9707e-05 | 8140.4653 | 4612.5688 | 245.0078 | 12.6706 | 4663.0764 | 257.6784 | 4405.3981 | -207.1708 | FALSE
| 60445624 | RCT013 | RCTS | 22KV | 453.38 | 2 | 53595.3633 | 33.33% | Three phase | 97.13 | 0.0042619 | 0.0046054 | 0.0049779 | 0.0053818 | 0.0058199 | 0.0062952 | 0.0068108 | 0.0073703 | 0.0079775 | 0.0086365 | 0.0093518 | 0.010128 | 0.010972 | 0.011887 | 0.012881 | 0.013961 | 0.014859 | 0.014859 | 0.014859 | 0.014859 | 3.4617 | 3.4637 | 3.491 | 3.5067 | 3.4877 | 3.482 | 3.5183 | 3.568 | 3.5517 | 3.5517 | 3.5517 | 3.5517 | 3.5517 | 3.5517 | 3.5517 | 3.5517 | 3.5517 | 3.5517 | 3.5517 | 3.5517 | 24142.6543 | 6732.3991 | 0.00048528 | 44036.7994 | 24952.2308 | 1325.3982 | 370.7915 | 30875.0534 | 1696.1897 | 29178.8637 | 4226.6329 | TRUE
| 60445682 | RCT013 | RCTS | 22KV | 933.96 | 2 | 53595.3633 | 33.33% | Three phase | 97.13 | 0.0087403 | 0.0094233 | 0.010162 | 0.010962 | 0.011827 | 0.012763 | 0.013776 | 0.014873 | 0.01606 | 0.017346 | 0.018738 | 0.020246 | 0.021879 | 0.023648 | 0.025565 | 0.027641 | 0.029891 | 0.03061 | 0.03061 | 0.03061 | 3.4617 | 3.4637 | 3.491 | 3.5067 | 3.4877 | 3.482 | 3.5183 | 3.568 | 3.5517 | 3.5517 | 3.5517 | 3.5517 | 3.5517 | 3.5517 | 3.5517 | 3.5517 | 3.5517 | 3.5517 | 3.5517 | 3.5517 | 48769.1013 | 28016.4912 | 0.00099968 | 90715.5348 | 51401.4413 | 2730.3121 | 1573.4816 | 76785.5926 | 4303.7936 | 72481.799 | 21080.3576 | TRUE
| 60445725 | RCT013 | RCTS | 22KV | 994.37 | 2 | 53595.3633 | 33.33% | Three phase | 97.13 | 0.0093056 | 0.010033 | 0.01082 | 0.011671 | 0.012592 | 0.013588 | 0.014667 | 0.015835 | 0.017099 | 0.018468 | 0.01995 | 0.021556 | 0.023294 | 0.025178 | 0.027218 | 0.029429 | 0.031824 | 0.03259 | 0.03259 | 0.03259 | 3.4617 | 3.4637 | 3.491 | 3.5067 | 3.4877 | 3.482 | 3.5183 | 3.568 | 3.5517 | 3.5517 | 3.5517 | 3.5517 | 3.5517 | 3.5517 | 3.5517 | 3.5517 | 3.5517 | 3.5517 | 3.5517 | 3.5517 | 51923.5634 | 31758.0053 | 0.0010643 | 96583.1581 | 54726.1673 | 2906.9129 | 1783.6151 | 83681.5687 | 4690.528 | 78991.0408 | 24264.8734 | TRUE
| 60445776 | RCT013 | RCTS | 22KV | 4654.06 | 2 | 53595.3633 | 33.33% | Three phase | 97.13 | 0.043554 | 0.046958 | 0.05064 | 0.054624 | 0.058934 | 0.063599 | 0.068649 | 0.074114 | 0.080032 | 0.086438 | 0.093376 | 0.10089 | 0.10903 | 0.11784 | 0.12739 | 0.13774 | 0.14895 | 0.15254 | 0.15254 | 0.15254 | 3.4617 | 3.4637 | 3.491 | 3.5067 | 3.4877 | 3.482 | 3.5183 | 3.568 | 3.5517 | 3.5517 | 3.5517 | 3.5517 | 3.5517 | 3.5517 | 3.5517 | 3.5517 | 3.5517 | 3.5517 | 3.5517 | 3.5517 | 243023.6025 | 695698.6274 | 0.0049816 | 452048.8478 | 256140.9397 | 13605.5464 | 39072.3073 | 938722.2298 | 52677.8538 | 886044.3761 | 629903.4364 | TRUE
| 60445777 | RCT013 | RCTS | 22KV | 420.47 | 2 | 53595.3633 | 33.33% | Three phase | 97.13 | 0.0039349 | 0.0042424 | 0.0045751 | 0.004935 | 0.0053244 | 0.0057459 | 0.006202 | 0.0066958 | 0.0072304 | 0.0078093 | 0.008436 | 0.0091148 | 0.0098501 | 0.010646 | 0.011509 | 0.012444 | 0.013457 | 0.013781 | 0.013781 | 0.013781 | 3.4617 | 3.4637 | 3.491 | 3.5067 | 3.4877 | 3.482 | 3.5183 | 3.568 | 3.5517 | 3.5517 | 3.5517 | 3.5517 | 3.5517 | 3.5517 | 3.5517 | 3.5517 | 3.5517 | 3.5517 | 3.5517 | 3.5517 | 21955.9125 | 5678.4162 | 0.00045006 | 40840.2511 | 23140.9954 | 1229.19 | 318.9151 | 27634.3287 | 1548.1052 | 26086.2235 | 2945.2282 | TRUE
| 60445784 | RCT014 | RCTS | 22KV | 60.66 | 2 | 53595.3633 | 33.33% | Three phase | 97.13 | 0.00032327 | 0.00035188 | 0.00038317 | 0.0004174 | 0.00045487 | 0.00049588 | 0.00054078 | 0.00058994 | 0.00064379 | 0.00070278 | 0.00076741 | 0.00083824 | 0.00091587 | 0.001001 | 0.0010943 | 0.0011966 | 0.0013088 | 0.0014319 | 0.0015669 | 0.0017151 | 2.9817 | 2.9837 | 2.9993 | 3.0027 | 2.9917 | 2.9907 | 3.006 | 3.0237 | 3.017 | 3.017 | 3.017 | 3.017 | 3.017 | 3.017 | 3.017 | 3.017 | 3.017 | 3.017 | 3.017 | 3.017 | 1771.1235 | 77.5751 | 6.4928e-05 | 5891.9058 | 3338.485 | 151.3056 | 6.6376 | 1848.6986 | 157.9432 | 1690.7555 | -1647.7295 | FALSE
| 60445790 | RCT014 | RCTS | 22KV | 1295.45 | 2 | 53595.3633 | 33.33% | Three phase | 97.13 | 0.0076809 | 0.0082321 | 0.0088251 | 0.0094632 | 0.01015 | 0.010889 | 0.011685 | 0.012541 | 0.013463 | 0.014457 | 0.015526 | 0.016679 | 0.01792 | 0.019257 | 0.020698 | 0.022251 | 0.023925 | 0.025729 | 0.027673 | 0.02977 | 2.9817 | 2.9837 | 2.9993 | 3.0027 | 2.9917 | 2.9907 | 3.006 | 3.0237 | 3.017 | 3.017 | 3.017 | 3.017 | 3.017 | 3.017 | 3.017 | 3.017 | 3.017 | 3.017 | 3.017 | 3.017 | 35184.6109 | 32919.688 | 0.0013866 | 125827.0585 | 71296.4122 | 3231.2696 | 3027.2369 | 68104.2989 | 6258.5065 | 61845.7923 | -9450.6199 | FALSE
| 60445812 | RCT014 | RCTS | 22KV | 5831.78 | 2 | 53595.3633 | 33.33% | Three phase | 97.13 | 0.029583 | 0.031703 | 0.033983 | 0.036437 | 0.039079 | 0.041923 | 0.044985 | 0.048283 | 0.051835 | 0.05566 | 0.059782 | 0.064222 | 0.069007 | 0.074163 | 0.079721 | 0.085712 | 0.092171 | 0.099135 | 0.10664 | 0.11474 | 2.9817 | 2.9837 | 2.9993 | 3.0027 | 2.9917 | 2.9907 | 3.006 | 3.0237 | 3.017 | 3.017 | 3.017 | 3.017 | 3.017 | 3.017 | 3.017 | 3.017 | 3.017 | 3.017 | 3.017 | 3.017 | 135510.8271 | 570764.9206 | 0.0062421 | 566440.7914 | 320957.9613 | 14546.3379 | 61348.9829 | 706275.7477 | 75895.3207 | 630380.427 | 309422.4657 | TRUE
| 60445813 | RCT014 | RCTS | 22KV | 2030.09 | 2 | 53595.3633 | 33.33% | Three phase | 97.13 | 0.012037 | 0.0129 | 0.01383 | 0.01483 | 0.015906 | 0.017064 | 0.018311 | 0.019653 | 0.021099 | 0.022655 | 0.024331 | 0.026137 | 0.028082 | 0.030178 | 0.032436 | 0.03487 | 0.037492 | 0.040319 | 0.043367 | 0.046652 | 2.9817 | 2.9837 | 2.9993 | 3.0027 | 2.9917 | 2.9907 | 3.006 | 3.0237 | 3.017 | 3.017 | 3.017 | 3.017 | 3.017 | 3.017 | 3.017 | 3.017 | 3.017 | 3.017 | 3.017 | 3.017 | 55137.5404 | 80843.4769 | 0.0021729 | 197182.6417 | 111728.0741 | 5063.6984 | 7434.2247 | 135981.0173 | 12497.9231 | 123483.0942 | 11755.0201 | TRUE
| 60445836 | RCT014 | RCTS | 22KV | 70.2 | 2 | 53595.3633 | 33.33% | Three phase | 97.13 | 0.00065018 | 0.00070409 | 0.00076267 | 0.00082635 | 0.00089558 | 0.00097084 | 0.0010527 | 0.0011417 | 0.0012385 | 0.0013439 | 0.0014585 | 0.0015832 | 0.0017189 | 0.0018666 | 0.0020274 | 0.0022024 | 0.0023008 | 0.0023008 | 0.0023008 | 0.0023008 | 2.9817 | 2.9837 | 2.9993 | 3.0027 | 2.9917 | 2.9907 | 3.006 | 3.0237 | 3.017 | 3.017 | 3.017 | 3.017 | 3.017 | 3.017 | 3.017 | 3.017 | 3.017 | 3.017 | 3.017 | 3.017 | 3192.9438 | 161.8729 | 7.514e-05 | 6818.526 | 3863.5286 | 175.1014 | 8.8895 | 3354.8167 | 183.991 | 3170.8257 | -692.7029 | FALSE
| 60445837 | RCT014 | RCTS | 22KV | 281.15 | 2 | 53595.3633 | 33.33% | Three phase | 97.13 | 0.002604 | 0.0028199 | 0.0030545 | 0.0033095 | 0.0035868 | 0.0038882 | 0.004216 | 0.0045725 | 0.0049603 | 0.0053822 | 0.0058411 | 0.0063406 | 0.0068841 | 0.0074757 | 0.0081196 | 0.0088207 | 0.0092146 | 0.0092146 | 0.0092146 | 0.0092146 | 2.9817 | 2.9837 | 2.9993 | 3.0027 | 2.9917 | 2.9907 | 3.006 | 3.0237 | 3.017 | 3.017 | 3.017 | 3.017 | 3.017 | 3.017 | 3.017 | 3.017 | 3.017 | 3.017 | 3.017 | 3.017 | 12787.6945 | 2596.4264 | 0.00030093 | 27308.0995 | 15473.3771 | 701.2787 | 142.5874 | 15384.1209 | 843.8661 | 14540.2548 | -933.1223 | FALSE
| 60445838 | RCT014 | RCTS | 22KV | 1674.9 | 2 | 53595.3633 | 33.33% | Three phase | 97.13 | 0.010537 | 0.011302 | 0.012126 | 0.013013 | 0.013968 | 0.014997 | 0.016105 | 0.017299 | 0.018586 | 0.019972 | 0.021466 | 0.023077 | 0.024814 | 0.026686 | 0.028704 | 0.030881 | 0.033229 | 0.035762 | 0.038494 | 0.041441 | 2.9817 | 2.9837 | 2.9993 | 3.0027 | 2.9917 | 2.9907 | 3.006 | 3.0237 | 3.017 | 3.017 | 3.017 | 3.017 | 3.017 | 3.017 | 3.017 | 3.017 | 3.017 | 3.017 | 3.017 | 3.017 | 48671.5146 | 58876.3154 | 0.0017928 | 162683.037 | 92179.8301 | 4177.7401 | 5060.3769 | 107547.83 | 9238.1171 | 98309.713 | 6129.8829 | TRUE
| 60445878 | RCT014 | RCTS | 22KV | 4150.59 | 2 | 53595.3633 | 33.33% | Three phase | 97.13 | 0.038842 | 0.041878 | 0.045162 | 0.048715 | 0.052559 | 0.056719 | 0.061222 | 0.066097 | 0.071374 | 0.077088 | 0.083275 | 0.089975 | 0.097233 | 0.10509 | 0.11361 | 0.12284 | 0.13284 | 0.13603 | 0.13603 | 0.13603 | 2.9817 | 2.9837 | 2.9993 | 3.0027 | 2.9917 | 2.9907 | 3.006 | 3.0237 | 3.017 | 3.017 | 3.017 | 3.017 | 3.017 | 3.017 | 3.017 | 3.017 | 3.017 | 3.017 | 3.017 | 3.017 | 184587.969 | 553320.6284 | 0.0044427 | 403146.8067 | 228431.9547 | 10352.9084 | 31075.9757 | 737908.5974 | 41428.8842 | 696479.7133 | 468047.7586 | TRUE
| 60445879 | RCT014 | RCTS | 22KV | 1500.97 | 2 | 53595.3633 | 33.33% | Three phase | 97.13 | 0.0188 | 0.020344 | 0.02202 | 0.02384 | 0.025816 | 0.027961 | 0.030291 | 0.032821 | 0.03557 | 0.038557 | 0.041802 | 0.045328 | 0.04916 | 0.049194 | 0.049194 | 0.049194 | 0.049194 | 0.049194 | 0.049194 | 0.049194 | 2.9817 | 2.9837 | 2.9993 | 3.0027 | 2.9917 | 2.9907 | 3.006 | 3.0237 | 3.017 | 3.017 | 3.017 | 3.017 | 3.017 | 3.017 | 3.017 | 3.017 | 3.017 | 3.017 | 3.017 | 3.017 | 83202.7491 | 90207.5182 | 0.0016066 | 145789.2161 | 82607.4151 | 3743.9027 | 4063.9572 | 173410.2673 | 7807.8599 | 165602.4074 | 82994.9923 | TRUE
| 60445889 | RCT014 | RCTS | 22KV | 2887.01 | 2 | 53595.3633 | 33.33% | Three phase | 97.13 | 0.027017 | 0.029129 | 0.031413 | 0.033884 | 0.036558 | 0.039452 | 0.042584 | 0.045975 | 0.049645 | 0.053619 | 0.057923 | 0.062584 | 0.067632 | 0.0731 | 0.079024 | 0.085442 | 0.092397 | 0.094621 | 0.094621 | 0.094621 | 2.9817 | 2.9837 | 2.9993 | 3.0027 | 2.9917 | 2.9907 | 3.006 | 3.0237 | 3.017 | 3.017 | 3.017 | 3.017 | 3.017 | 3.017 | 3.017 | 3.017 | 3.017 | 3.017 | 3.017 | 3.017 | 128393.1471 | 267703.3261 | 0.0030902 | 280415.2813 | 158889.5404 | 7201.1329 | 15034.9393 | 396096.4732 | 22236.0722 | 373860.401 | 214970.8606 | TRUE
| 60445893 | RCT014 | RCTS | 22KV | 2170.4 | 2 | 53595.3633 | 33.33% | Three phase | 97.13 | 0.011567 | 0.01259 | 0.01371 | 0.014935 | 0.016275 | 0.017742 | 0.019349 | 0.021108 | 0.023035 | 0.025145 | 0.027458 | 0.029992 | 0.03277 | 0.035814 | 0.039153 | 0.042813 | 0.046828 | 0.051232 | 0.056063 | 0.061364 | 2.9817 | 2.9837 | 2.9993 | 3.0027 | 2.9917 | 2.9907 | 3.006 | 3.0237 | 3.017 | 3.017 | 3.017 | 3.017 | 3.017 | 3.017 | 3.017 | 3.017 | 3.017 | 3.017 | 3.017 | 3.017 | 63370.3673 | 99310.9399 | 0.0023231 | 210810.952 | 119450.178 | 5413.6767 | 8497.3726 | 162681.3072 | 13911.0494 | 148770.2578 | 29320.0798 | TRUE
| 60445894 | RCT014 | RCTS | 22KV | 99.23 | 2 | 53595.3633 | 33.33% | Three phase | 97.13 | 0.00052882 | 0.00057561 | 0.0006268 | 0.0006828 | 0.00074409 | 0.00081118 | 0.00088463 | 0.00096505 | 0.0010531 | 0.0011496 | 0.0012554 | 0.0013712 | 0.0014982 | 0.0016374 | 0.00179 | 0.0019574 | 0.002141 | 0.0023423 | 0.0025632 | 0.0028056 | 2.9817 | 2.9837 | 2.9993 | 3.0027 | 2.9917 | 2.9907 | 3.006 | 3.0237 | 3.017 | 3.017 | 3.017 | 3.017 | 3.017 | 3.017 | 3.017 | 3.017 | 3.017 | 3.017 | 3.017 | 3.017 | 2897.2731 | 207.5886 | 0.00010621 | 9638.2099 | 5461.2243 | 247.5116 | 17.762 | 3104.8617 | 265.2736 | 2839.5882 | -2621.6361 | FALSE
| 60445926 | RCT015 | RCTS | 22KV | 1241.51 | 0 | 53595.3633 | 100% | Three phase | 97.13 | 0.015515 | 0.016771 | 0.018131 | 0.019607 | 0.021208 | 0.022943 | 0.024826 | 0.026869 | 0.029085 | 0.03149 | 0.0341 | 0.036932 | 0.040007 | 0.04069 | 0.04069 | 0.04069 | 0.04069 | 0.04069 | 0.04069 | 0.04069 | 2.969 | 2.979 | 2.989 | 2.999 | 3.002 | 3.012 | 3.022 | 3.032 | 3.052 | 3.052 | 3.052 | 3.052 | 3.052 | 3.052 | 3.052 | 3.052 | 3.052 | 3.052 | 3.052 | 3.052 | 68956.2793 | 61337.9204 | 0.0013289 | 120587.8663 | 68327.7693 | 3116.4845 | 2780.3889 | 130294.1997 | 5896.8734 | 124397.3263 | 56069.557 | TRUE
| 60445927 | RCT015 | RCTS | 22KV | 423.42 | 0 | 53595.3633 | 100% | Three phase | 97.13 | 0.0052915 | 0.0057196 | 0.0061838 | 0.0066871 | 0.0072329 | 0.0078249 | 0.0084671 | 0.0091637 | 0.0099196 | 0.01074 | 0.01163 | 0.012596 | 0.013644 | 0.013877 | 0.013877 | 0.013877 | 0.013877 | 0.013877 | 0.013877 | 0.013877 | 2.969 | 2.979 | 2.989 | 2.999 | 3.002 | 3.012 | 3.022 | 3.032 | 3.052 | 3.052 | 3.052 | 3.052 | 3.052 | 3.052 | 3.052 | 3.052 | 3.052 | 3.052 | 3.052 | 3.052 | 23517.7065 | 7134.6281 | 0.00045321 | 41126.7846 | 23303.3516 | 1062.8846 | 323.4058 | 30652.3346 | 1386.2904 | 29266.0441 | 5962.6925 | TRUE
| 60445928 | RCT015 | RCTS | 22KV | 29.5 | 0 | 53595.3633 | 100% | Three phase | 97.13 | 0.00027796 | 0.00030072 | 0.00032543 | 0.00035226 | 0.00038139 | 0.00041304 | 0.00044741 | 0.00048476 | 0.00052534 | 0.00056944 | 0.00061737 | 0.00066947 | 0.00072611 | 0.00078769 | 0.00085466 | 0.00092747 | 0.00096686 | 0.00096686 | 0.00096686 | 0.00096686 | 2.969 | 2.979 | 2.989 | 2.999 | 3.002 | 3.012 | 3.022 | 3.032 | 3.052 | 3.052 | 3.052 | 3.052 | 3.052 | 3.052 | 3.052 | 3.052 | 3.052 | 3.052 | 3.052 | 3.052 | 1362.044 | 28.7742 | 3.1576e-05 | 2865.335 | 1623.5626 | 74.052 | 1.5698 | 1390.8182 | 75.6218 | 1315.1964 | -308.3662 | FALSE
| 60445932 | RCT015 | RCTS | 22KV | 617.1 | 0 | 53595.3633 | 100% | Three phase | 97.13 | 0.005775 | 0.0062263 | 0.0067145 | 0.0072428 | 0.0078143 | 0.0084329 | 0.0091024 | 0.0098271 | 0.010612 | 0.011461 | 0.012381 | 0.013377 | 0.014456 | 0.015625 | 0.016891 | 0.018263 | 0.01975 | 0.020225 | 0.020225 | 0.020225 | 2.969 | 2.979 | 2.989 | 2.999 | 3.002 | 3.012 | 3.022 | 3.032 | 3.052 | 3.052 | 3.052 | 3.052 | 3.052 | 3.052 | 3.052 | 3.052 | 3.052 | 3.052 | 3.052 | 3.052 | 27675.5208 | 12231.1779 | 0.00066052 | 59938.923 | 33962.728 | 1549.0673 | 686.9359 | 39906.6987 | 2236.0032 | 37670.6955 | 3707.9675 | TRUE
| 60445933 | RCT021 | RCTS | 22KV | 230.56 | 1 | 53595.3633 | 50% | Three phase | 97.13 | 0.0012726 | 0.001386 | 0.0015101 | 0.001646 | 0.0017948 | 0.0019578 | 0.0021363 | 0.0023318 | 0.0025461 | 0.002781 | 0.0030385 | 0.0033209 | 0.0036305 | 0.00397 | 0.0043425 | 0.0047512 | 0.0051997 | 0.0056919 | 0.0062321 | 0.0068252 | 2.5705 | 2.5935 | 2.64 | 2.665 | 2.6715 | 2.6865 | 2.7295 | 2.776 | 2.779 | 2.779 | 2.779 | 2.779 | 2.779 | 2.779 | 2.779 | 2.779 | 2.779 | 2.779 | 2.779 | 2.779 | 6406.9182 | 1168.2564 | 0.00024678 | 22394.2928 | 12689.1048 | 520.6103 | 95.8899 | 7575.1746 | 616.5003 | 6958.6743 | -5730.4305 | FALSE
| 60445934 | RCT021 | RCTS | 22KV | 314.31 | 1 | 53595.3633 | 50% | Three phase | 97.13 | 0.0017349 | 0.0018895 | 0.0020587 | 0.0022439 | 0.0024468 | 0.0026689 | 0.0029123 | 0.0031789 | 0.003471 | 0.0037912 | 0.0041423 | 0.0045271 | 0.0049492 | 0.0054121 | 0.0059199 | 0.0064771 | 0.0070885 | 0.0077594 | 0.0084959 | 0.0093044 | 2.5705 | 2.5935 | 2.64 | 2.665 | 2.6715 | 2.6865 | 2.7295 | 2.776 | 2.779 | 2.779 | 2.779 | 2.779 | 2.779 | 2.779 | 2.779 | 2.779 | 2.779 | 2.779 | 2.779 | 2.779 | 8734.2056 | 2171.1341 | 0.00033643 | 30528.9303 | 17298.3715 | 709.72 | 178.2057 | 10905.3397 | 887.9256 | 10017.4141 | -7280.9574 | FALSE
| 60445967 | RCT021 | RCTS | 22KV | 230.09 | 1 | 53595.3633 | 50% | Three phase | 97.13 | 0.0011672 | 0.0012508 | 0.0013408 | 0.0014376 | 0.0015419 | 0.0016541 | 0.0017749 | 0.001905 | 0.0020451 | 0.002196 | 0.0023587 | 0.0025338 | 0.0027226 | 0.0029261 | 0.0031454 | 0.0033817 | 0.0036366 | 0.0039113 | 0.0042076 | 0.0045271 | 2.5705 | 2.5935 | 2.64 | 2.665 | 2.6715 | 2.6865 | 2.7295 | 2.776 | 2.779 | 2.779 | 2.779 | 2.779 | 2.779 | 2.779 | 2.779 | 2.779 | 2.779 | 2.779 | 2.779 | 2.779 | 4874.4137 | 888.4858 | 0.00024628 | 22348.6417 | 12663.2379 | 519.5491 | 95.4994 | 5762.8995 | 615.0484 | 5147.8511 | -7515.3868 | FALSE
| 60445968 | RCT021 | RCTS | 22KV | 154.91 | 1 | 53595.3633 | 50% | Three phase | 97.13 | 0.00078582 | 0.00084212 | 0.00090269 | 0.00096789 | 0.0010381 | 0.0011136 | 0.001195 | 0.0012825 | 0.0013769 | 0.0014785 | 0.001588 | 0.0017059 | 0.001833 | 0.00197 | 0.0021176 | 0.0022768 | 0.0024483 | 0.0026333 | 0.0028328 | 0.0030479 | 2.5705 | 2.5935 | 2.64 | 2.665 | 2.6715 | 2.6865 | 2.7295 | 2.776 | 2.779 | 2.779 | 2.779 | 2.779 | 2.779 | 2.779 | 2.779 | 2.779 | 2.779 | 2.779 | 2.779 | 2.779 | 3281.7394 | 402.7299 | 0.00016581 | 15046.4083 | 8525.6299 | 349.7907 | 43.2877 | 3684.4694 | 393.0784 | 3291.391 | -5234.2389 | FALSE
| 60445998 | RCT021 | RCTS | 22KV | 831.9 | 1 | 53595.3633 | 50% | Three phase | 97.13 | 0.0080846 | 0.0087501 | 0.0094729 | 0.010258 | 0.011111 | 0.012038 | 0.013045 | 0.01414 | 0.01533 | 0.016623 | 0.01803 | 0.019559 | 0.021222 | 0.023031 | 0.024999 | 0.02714 | 0.027265 | 0.027265 | 0.027265 | 0.027265 | 2.5705 | 2.5935 | 2.64 | 2.665 | 2.6715 | 2.6865 | 2.7295 | 2.776 | 2.779 | 2.779 | 2.779 | 2.779 | 2.779 | 2.779 | 2.779 | 2.779 | 2.779 | 2.779 | 2.779 | 2.779 | 35646.0794 | 23483.0181 | 0.00089044 | 80802.447 | 45784.4651 | 1878.4513 | 1248.3816 | 59129.0975 | 3126.8329 | 56002.2646 | 10217.7995 | TRUE
| 60445999 | RCT021 | RCTS | 22KV | 395.85 | 1 | 53595.3633 | 50% | Three phase | 97.13 | 0.0036663 | 0.0039703 | 0.0043006 | 0.0046597 | 0.0050501 | 0.0054745 | 0.005936 | 0.006438 | 0.0069839 | 0.0075779 | 0.0082241 | 0.0089273 | 0.0096926 | 0.010526 | 0.011432 | 0.012419 | 0.012974 | 0.012974 | 0.012974 | 0.012974 | 2.5705 | 2.5935 | 2.64 | 2.665 | 2.6715 | 2.6865 | 2.7295 | 2.776 | 2.779 | 2.779 | 2.779 | 2.779 | 2.779 | 2.779 | 2.779 | 2.779 | 2.779 | 2.779 | 2.779 | 2.779 | 16422.2574 | 5147.0825 | 0.0004237 | 38448.9105 | 21786.0086 | 893.8393 | 282.6613 | 21569.3399 | 1176.5007 | 20392.8393 | -1393.1693 | FALSE
| 60446025 | RCT021 | RCTS | 22KV | 230.53 | 1 | 53595.3633 | 50% | Three phase | 97.13 | 0.0012724 | 0.0013858 | 0.0015099 | 0.0016458 | 0.0017946 | 0.0019575 | 0.002136 | 0.0023315 | 0.0025458 | 0.0027807 | 0.0030381 | 0.0033204 | 0.00363 | 0.0039695 | 0.004342 | 0.0047506 | 0.005199 | 0.0056911 | 0.0062313 | 0.0068243 | 2.5705 | 2.5935 | 2.64 | 2.665 | 2.6715 | 2.6865 | 2.7295 | 2.776 | 2.779 | 2.779 | 2.779 | 2.779 | 2.779 | 2.779 | 2.779 | 2.779 | 2.779 | 2.779 | 2.779 | 2.779 | 6406.0845 | 1167.9524 | 0.00024675 | 22391.3789 | 12687.4537 | 520.5426 | 95.865 | 7574.0369 | 616.4076 | 6957.6294 | -5729.8244 | FALSE
| 60446038 | RCT021 | RCTS | 22KV | 61.22 | 1 | 53595.3633 | 50% | Three phase | 97.13 | 0.00031056 | 0.0003328 | 0.00035674 | 0.00038251 | 0.00041024 | 0.0004401 | 0.00047224 | 0.00050686 | 0.00054414 | 0.0005843 | 0.00062757 | 0.00067418 | 0.00072441 | 0.00077854 | 0.00083689 | 0.00089978 | 0.00096758 | 0.0010407 | 0.0011195 | 0.0012045 | 2.5705 | 2.5935 | 2.64 | 2.665 | 2.6715 | 2.6865 | 2.7295 | 2.776 | 2.779 | 2.779 | 2.779 | 2.779 | 2.779 | 2.779 | 2.779 | 2.779 | 2.779 | 2.779 | 2.779 | 2.779 | 1296.9343 | 62.8987 | 6.5528e-05 | 5946.2986 | 3369.3052 | 138.2363 | 6.7607 | 1359.833 | 144.997 | 1214.836 | -2154.4692 | FALSE
| 60446043 | RCT021 | RCTS | 22KV | 441.18 | 1 | 53595.3633 | 50% | Three phase | 97.13 | 0.0024351 | 0.0026521 | 0.0028897 | 0.0031497 | 0.0034344 | 0.0037462 | 0.0040878 | 0.004462 | 0.0048721 | 0.0053215 | 0.0058143 | 0.0063545 | 0.0069469 | 0.0075967 | 0.0083095 | 0.0090916 | 0.0099497 | 0.010891 | 0.011925 | 0.01306 | 2.5705 | 2.5935 | 2.64 | 2.665 | 2.6715 | 2.6865 | 2.7295 | 2.776 | 2.779 | 2.779 | 2.779 | 2.779 | 2.779 | 2.779 | 2.779 | 2.779 | 2.779 | 2.779 | 2.779 | 2.779 | 12259.7335 | 4277.6169 | 0.00047222 | 42851.8134 | 24280.7913 | 996.1956 | 351.1048 | 16537.3504 | 1347.3004 | 15190.05 | -9090.7414 | FALSE
| 60446061 | RCT021 | RCTS | 22KV | 852.1 | 1 | 53595.3633 | 50% | Three phase | 97.13 | 0.010579 | 0.011532 | 0.012573 | 0.013712 | 0.014959 | 0.016322 | 0.017815 | 0.019449 | 0.021237 | 0.023195 | 0.025338 | 0.027686 | 0.027927 | 0.027927 | 0.027927 | 0.027927 | 0.027927 | 0.027927 | 0.027927 | 0.027927 | 2.5705 | 2.5935 | 2.64 | 2.665 | 2.6715 | 2.6865 | 2.7295 | 2.776 | 2.779 | 2.779 | 2.779 | 2.779 | 2.779 | 2.779 | 2.779 | 2.779 | 2.779 | 2.779 | 2.779 | 2.779 | 43931.751 | 29672.2525 | 0.00091206 | 82764.473 | 46896.1927 | 1924.0634 | 1309.7434 | 73604.0035 | 3233.8069 | 70370.1967 | 23474.0039 | TRUE
| 60446067 | RCT021 | RCTS | 22KV | 169.37 | 1 | 53595.3633 | 50% | Three phase | 97.13 | 0.0021087 | 0.0023017 | 0.0025131 | 0.0027447 | 0.0029985 | 0.0032766 | 0.0035813 | 0.0039154 | 0.0042816 | 0.0046831 | 0.0051235 | 0.0055511 | 0.0055511 | 0.0055511 | 0.0055511 | 0.0055511 | 0.0055511 | 0.0055511 | 0.0055511 | 0.0055511 | 2.5705 | 2.5935 | 2.64 | 2.665 | 2.6715 | 2.6865 | 2.7295 | 2.776 | 2.779 | 2.779 | 2.779 | 2.779 | 2.779 | 2.779 | 2.779 | 2.779 | 2.779 | 2.779 | 2.779 | 2.779 | 8784.2379 | 1179.298 | 0.00018129 | 16450.9081 | 9321.4507 | 382.4418 | 51.7462 | 9963.5359 | 434.1879 | 9529.348 | 207.8972 | TRUE
| 60446074 | RCT021 | RCTS | 22KV | 902.33 | 1 | 53595.3633 | 50% | Three phase | 97.13 | 0.0084461 | 0.0092074 | 0.010041 | 0.010953 | 0.011951 | 0.013044 | 0.014241 | 0.015553 | 0.016989 | 0.018563 | 0.020287 | 0.022177 | 0.024249 | 0.026519 | 0.029009 | 0.029574 | 0.029574 | 0.029574 | 0.029574 | 0.029574 | 2.5705 | 2.5935 | 2.64 | 2.665 | 2.6715 | 2.6865 | 2.7295 | 2.776 | 2.779 | 2.779 | 2.779 | 2.779 | 2.779 | 2.779 | 2.779 | 2.779 | 2.779 | 2.779 | 2.779 | 2.779 | 39267.9509 | 28047.6473 | 0.00096582 | 87643.3129 | 49660.652 | 2037.484 | 1468.7095 | 67315.5982 | 3506.1935 | 63809.4047 | 14148.7527 | TRUE
| 60446087 | RCT022 | RCTS | 22KV | 1451.84 | 9 | 53595.3633 | 10% | Three phase | 97.13 | 0.018185 | 0.019678 | 0.021299 | 0.02306 | 0.024971 | 0.027046 | 0.029299 | 0.031747 | 0.034406 | 0.037295 | 0.040434 | 0.043844 | 0.047551 | 0.047584 | 0.047584 | 0.047584 | 0.047584 | 0.047584 | 0.047584 | 0.047584 | 0.7535 | 0.77 | 0.792 | 0.8031 | 0.8065 | 0.8211 | 0.8485 | 0.8688 | 0.856 | 0.856 | 0.856 | 0.856 | 0.856 | 0.856 | 0.856 | 0.856 | 0.856 | 0.856 | 0.856 | 0.856 | 22480.9267 | 84398.791 | 0.001554 | 141017.2192 | 79903.4954 | 1001.2335 | 3802.2671 | 106879.7177 | 4803.5006 | 102076.2171 | 22172.7217 | TRUE
| 60446088 | RCT022 | RCTS | 22KV | 466.53 | 9 | 53595.3633 | 10% | Three phase | 97.13 | 0.0058423 | 0.0063959 | 0.0070041 | 0.0076725 | 0.008407 | 0.0092143 | 0.010102 | 0.011078 | 0.012151 | 0.013331 | 0.01463 | 0.01529 | 0.01529 | 0.01529 | 0.01529 | 0.01529 | 0.01529 | 0.01529 | 0.01529 | 0.01529 | 0.7535 | 0.77 | 0.792 | 0.8031 | 0.8065 | 0.8211 | 0.8485 | 0.8688 | 0.856 | 0.856 | 0.856 | 0.856 | 0.856 | 0.856 | 0.856 | 0.856 | 0.856 | 0.856 | 0.856 | 0.856 | 7504.6012 | 9050.8984 | 0.00049936 | 45314.0589 | 25675.9545 | 321.7334 | 392.6126 | 16555.4996 | 714.3461 | 15841.1535 | -9834.8009 | FALSE
| 60446093 | RCT022 | RCTS | 22KV | 330.41 | 9 | 53595.3633 | 10% | Three phase | 97.13 | 0.0024994 | 0.0027238 | 0.0029694 | 0.0032382 | 0.0035325 | 0.0038547 | 0.0042076 | 0.0045943 | 0.0050178 | 0.005482 | 0.0059907 | 0.0065483 | 0.0071596 | 0.0078298 | 0.0085648 | 0.0093709 | 0.010255 | 0.010829 | 0.010829 | 0.010829 | 0.7535 | 0.77 | 0.792 | 0.8031 | 0.8065 | 0.8211 | 0.8485 | 0.8688 | 0.856 | 0.856 | 0.856 | 0.856 | 0.856 | 0.856 | 0.856 | 0.856 | 0.856 | 0.856 | 0.856 | 0.856 | 3767.6589 | 3209.5576 | 0.00035366 | 32092.7233 | 18184.4514 | 227.8609 | 196.9298 | 6977.2166 | 424.7907 | 6552.4259 | -11632.0255 | FALSE
| 60446120 | RCT022 | RCTS | 22KV | 291.98 | 9 | 53595.3633 | 10% | Three phase | 97.13 | 0.0036251 | 0.0039514 | 0.0043083 | 0.0046986 | 0.0051257 | 0.005593 | 0.0061045 | 0.0066642 | 0.007277 | 0.0079478 | 0.0086824 | 0.0094868 | 0.0095696 | 0.0095696 | 0.0095696 | 0.0095696 | 0.0095696 | 0.0095696 | 0.0095696 | 0.0095696 | 0.7535 | 0.77 | 0.792 | 0.8031 | 0.8065 | 0.8211 | 0.8485 | 0.8688 | 0.856 | 0.856 | 0.856 | 0.856 | 0.856 | 0.856 | 0.856 | 0.856 | 0.856 | 0.856 | 0.856 | 0.856 | 4615.6786 | 3483.9795 | 0.00031253 | 28360.0174 | 16069.4171 | 201.3584 | 153.7841 | 8099.6581 | 355.1424 | 7744.5156 | -8324.9015 | FALSE
| 60446125 | RCT022 | RCTS | 22KV | 180.72 | 9 | 53595.3633 | 10% | Three phase | 97.13 | 0.0014738 | 0.0016128 | 0.0017657 | 0.0019337 | 0.0021185 | 0.0023216 | 0.0025451 | 0.002791 | 0.0030615 | 0.0033592 | 0.0036869 | 0.0040477 | 0.0044449 | 0.0048824 | 0.0053642 | 0.0058949 | 0.0059231 | 0.0059231 | 0.0059231 | 0.0059231 | 0.7535 | 0.77 | 0.792 | 0.8031 | 0.8065 | 0.8211 | 0.8485 | 0.8688 | 0.856 | 0.856 | 0.856 | 0.856 | 0.856 | 0.856 | 0.856 | 0.856 | 0.856 | 0.856 | 0.856 | 0.856 | 2246.2513 | 1046.5668 | 0.00019344 | 17553.3336 | 9946.1096 | 124.6301 | 58.9139 | 3292.8182 | 183.5439 | 3109.2742 | -6836.8353 | FALSE
| 60446128 | RCT022 | RCTS | 22KV | 26.61 | 9 | 53595.3633 | 10% | Three phase | 97.13 | 0.00024908 | 0.00027153 | 0.0002961 | 0.000323 | 0.00035244 | 0.00038468 | 0.00041998 | 0.00045865 | 0.00050101 | 0.00054742 | 0.00059828 | 0.00065401 | 0.0007151 | 0.00078207 | 0.00085549 | 0.00087214 | 0.00087214 | 0.00087214 | 0.00087214 | 0.00087214 | 0.7535 | 0.77 | 0.792 | 0.8031 | 0.8065 | 0.8211 | 0.8485 | 0.8688 | 0.856 | 0.856 | 0.856 | 0.856 | 0.856 | 0.856 | 0.856 | 0.856 | 0.856 | 0.856 | 0.856 | 0.856 | 355.2429 | 24.3924 | 2.8482e-05 | 2584.6293 | 1464.5085 | 18.3511 | 1.2773 | 379.6353 | 19.6284 | 360.0069 | -1104.5016 | FALSE
| 60446136 | RCT022 | RCTS | 22KV | 568.34 | 9 | 53595.3633 | 10% | Three phase | 97.13 | 0.0033794 | 0.0036969 | 0.004046 | 0.0044299 | 0.0048521 | 0.0053167 | 0.0058279 | 0.0063905 | 0.0070099 | 0.0076919 | 0.008443 | 0.0092704 | 0.010182 | 0.011186 | 0.012293 | 0.013513 | 0.014858 | 0.016341 | 0.017977 | 0.018627 | 0.7535 | 0.77 | 0.792 | 0.8031 | 0.8065 | 0.8211 | 0.8485 | 0.8688 | 0.856 | 0.856 | 0.856 | 0.856 | 0.856 | 0.856 | 0.856 | 0.856 | 0.856 | 0.856 | 0.856 | 0.856 | 5474.5845 | 8014.639 | 0.00060833 | 55202.8642 | 31279.1717 | 391.9447 | 582.6685 | 13489.2234 | 974.6133 | 12514.6102 | -18764.5615 | FALSE
| 60446147 | RCT022 | RCTS | 22KV | 507.75 | 9 | 53595.3633 | 10% | Three phase | 97.13 | 0.0044036 | 0.0047644 | 0.0051563 | 0.0055818 | 0.0060441 | 0.0065462 | 0.0070919 | 0.0076848 | 0.0083292 | 0.0090296 | 0.0097911 | 0.010619 | 0.011519 | 0.012498 | 0.013563 | 0.014722 | 0.015982 | 0.016641 | 0.016641 | 0.016641 | 0.7535 | 0.77 | 0.792 | 0.8031 | 0.8065 | 0.8211 | 0.8485 | 0.8688 | 0.856 | 0.856 | 0.856 | 0.856 | 0.856 | 0.856 | 0.856 | 0.856 | 0.856 | 0.856 | 0.856 | 0.856 | 6103.363 | 7998.3157 | 0.00054348 | 49317.7575 | 27944.5392 | 350.16 | 465.0557 | 14101.6787 | 815.2157 | 13286.463 | -14658.0762 | FALSE
| 60446169 | RCT022 | RCTS | 22KV | 58.32 | 9 | 53595.3633 | 10% | Three phase | 97.13 | 0.00054589 | 0.0005951 | 0.00064896 | 0.0007079 | 0.00077243 | 0.00084309 | 0.00092046 | 0.0010052 | 0.001098 | 0.0011998 | 0.0013112 | 0.0014334 | 0.0015673 | 0.001714 | 0.0018749 | 0.0019114 | 0.0019114 | 0.0019114 | 0.0019114 | 0.0019114 | 0.7535 | 0.77 | 0.792 | 0.8031 | 0.8065 | 0.8211 | 0.8485 | 0.8688 | 0.856 | 0.856 | 0.856 | 0.856 | 0.856 | 0.856 | 0.856 | 0.856 | 0.856 | 0.856 | 0.856 | 0.856 | 778.5706 | 117.1657 | 6.2424e-05 | 5664.6216 | 3209.7007 | 40.2193 | 6.1354 | 895.7363 | 46.3546 | 849.3817 | -2360.319 | FALSE
| 60446170 | RCT022 | RCTS | 22KV | 99.32 | 9 | 53595.3633 | 10% | Three phase | 97.13 | 0.00092966 | 0.0010135 | 0.0011052 | 0.0012056 | 0.0013155 | 0.0014358 | 0.0015676 | 0.0017119 | 0.00187 | 0.0020432 | 0.002233 | 0.002441 | 0.0026691 | 0.002919 | 0.0031931 | 0.0032552 | 0.0032552 | 0.0032552 | 0.0032552 | 0.0032552 | 0.7535 | 0.77 | 0.792 | 0.8031 | 0.8065 | 0.8211 | 0.8485 | 0.8688 | 0.856 | 0.856 | 0.856 | 0.856 | 0.856 | 0.856 | 0.856 | 0.856 | 0.856 | 0.856 | 0.856 | 0.856 | 1325.9196 | 339.8123 | 0.00010631 | 9646.9516 | 5466.1775 | 68.4941 | 17.7942 | 1665.7319 | 86.2883 | 1579.4436 | -3886.734 | FALSE
| 60446179 | RCT022 | RCTS | 22KV | 3747.46 | 9 | 53595.3633 | 10% | Three phase | 97.13 | 0.035786 | 0.038969 | 0.042448 | 0.046252 | 0.050411 | 0.05496 | 0.059935 | 0.065378 | 0.071332 | 0.077849 | 0.08498 | 0.092787 | 0.10133 | 0.11069 | 0.12093 | 0.12282 | 0.12282 | 0.12282 | 0.12282 | 0.12282 | 0.7535 | 0.77 | 0.792 | 0.8031 | 0.8065 | 0.8211 | 0.8485 | 0.8688 | 0.856 | 0.856 | 0.856 | 0.856 | 0.856 | 0.856 | 0.856 | 0.856 | 0.856 | 0.856 | 0.856 | 0.856 | 50401.1149 | 487452.7731 | 0.0040112 | 363990.7898 | 206245.2839 | 2584.3636 | 25332.562 | 537853.888 | 27916.9257 | 509936.9624 | 303691.6785 | TRUE
| 60446181 | RCT022 | RCTS | 22KV | 45.62 | 9 | 53595.3633 | 10% | Three phase | 97.13 | 0.00038377 | 0.0004183 | 0.00045608 | 0.00049744 | 0.00054272 | 0.0005923 | 0.0006466 | 0.00070608 | 0.00077123 | 0.00084262 | 0.00092086 | 0.0010066 | 0.0011006 | 0.0012037 | 0.0013167 | 0.0014406 | 0.0014952 | 0.0014952 | 0.0014952 | 0.0014952 | 0.7535 | 0.77 | 0.792 | 0.8031 | 0.8065 | 0.8211 | 0.8485 | 0.8688 | 0.856 | 0.856 | 0.856 | 0.856 | 0.856 | 0.856 | 0.856 | 0.856 | 0.856 | 0.856 | 0.856 | 0.856 | 564.6131 | 66.4331 | 4.883e-05 | 4431.0706 | 2510.7432 | 31.461 | 3.7542 | 631.0462 | 35.2151 | 595.831 | -1914.9122 | FALSE
| 60446182 | RCT022 | RCTS | 22KV | 88.41 | 9 | 53595.3633 | 10% | Three phase | 97.13 | 0.00074374 | 0.00081065 | 0.00088388 | 0.00096403 | 0.0010518 | 0.0011479 | 0.0012531 | 0.0013683 | 0.0014946 | 0.001633 | 0.0017846 | 0.0019508 | 0.0021329 | 0.0023327 | 0.0025516 | 0.0027918 | 0.0028976 | 0.0028976 | 0.0028976 | 0.0028976 | 0.7535 | 0.77 | 0.792 | 0.8031 | 0.8065 | 0.8211 | 0.8485 | 0.8688 | 0.856 | 0.856 | 0.856 | 0.856 | 0.856 | 0.856 | 0.856 | 0.856 | 0.856 | 0.856 | 0.856 | 0.856 | 1094.2008 | 249.5036 | 9.4631e-05 | 8587.2633 | 4865.7345 | 60.9703 | 14.0996 | 1343.7044 | 75.0699 | 1268.6345 | -3597.1 | FALSE
| 60446195 | RCT022 | RCTS | 22KV | 205.44 | 9 | 53595.3633 | 10% | Three phase | 97.13 | 0.0011008 | 0.0012041 | 0.0013176 | 0.0014425 | 0.0015799 | 0.001731 | 0.0018974 | 0.0020805 | 0.0022821 | 0.0025041 | 0.0027487 | 0.0030182 | 0.0033151 | 0.0036424 | 0.0040031 | 0.0044008 | 0.0048394 | 0.0053231 | 0.0058566 | 0.0064451 | 0.7535 | 0.77 | 0.792 | 0.8031 | 0.8065 | 0.8211 | 0.8485 | 0.8688 | 0.856 | 0.856 | 0.856 | 0.856 | 0.856 | 0.856 | 0.856 | 0.856 | 0.856 | 0.856 | 0.856 | 0.856 | 1791.6536 | 948.0572 | 0.0002199 | 19954.3872 | 11306.6 | 141.6777 | 76.1334 | 2739.7108 | 217.8111 | 2521.8997 | -8784.7003 | FALSE
| 60446196 | RCT022 | RCTS | 22KV | 189.98 | 9 | 53595.3633 | 10% | Three phase | 97.13 | 0.001018 | 0.0011135 | 0.0012185 | 0.0013339 | 0.001461 | 0.0016007 | 0.0017546 | 0.0019239 | 0.0021104 | 0.0023157 | 0.0025419 | 0.0027911 | 0.0030657 | 0.0033683 | 0.0037019 | 0.0040697 | 0.0044752 | 0.0049225 | 0.0054159 | 0.0059601 | 0.7535 | 0.77 | 0.792 | 0.8031 | 0.8065 | 0.8211 | 0.8485 | 0.8688 | 0.856 | 0.856 | 0.856 | 0.856 | 0.856 | 0.856 | 0.856 | 0.856 | 0.856 | 0.856 | 0.856 | 0.856 | 1656.8261 | 810.7376 | 0.00020335 | 18452.7574 | 10455.7431 | 131.016 | 65.106 | 2467.5636 | 196.122 | 2271.4416 | -8184.3015 | FALSE
| 60446231 | RCT022 | RCTS | 22KV | 485.88 | 9 | 53595.3633 | 10% | Three phase | 97.13 | 0.0044074 | 0.0048238 | 0.0052814 | 0.0057844 | 0.0063374 | 0.0069454 | 0.0076141 | 0.0083497 | 0.009159 | 0.01005 | 0.01103 | 0.012108 | 0.013296 | 0.014603 | 0.015925 | 0.015925 | 0.015925 | 0.015925 | 0.015925 | 0.015925 | 0.7535 | 0.77 | 0.792 | 0.8031 | 0.8065 | 0.8211 | 0.8485 | 0.8688 | 0.856 | 0.856 | 0.856 | 0.856 | 0.856 | 0.856 | 0.856 | 0.856 | 0.856 | 0.856 | 0.856 | 0.856 | 6492.6651 | 8137.1899 | 0.00052007 | 47193.5244 | 26740.9014 | 335.0778 | 425.8564 | 14629.855 | 760.9342 | 13868.9209 | -12871.9806 | FALSE
| 60446232 | RCT022 | RCTS | 22KV | 54.69 | 9 | 53595.3633 | 10% | Three phase | 97.13 | 0.00049609 | 0.00054296 | 0.00059447 | 0.00065108 | 0.00071333 | 0.00078177 | 0.00085704 | 0.00093983 | 0.0010309 | 0.0011312 | 0.0012415 | 0.0013629 | 0.0014966 | 0.0016437 | 0.0017925 | 0.0017925 | 0.0017925 | 0.0017925 | 0.0017925 | 0.0017925 | 0.7535 | 0.77 | 0.792 | 0.8031 | 0.8065 | 0.8211 | 0.8485 | 0.8688 | 0.856 | 0.856 | 0.856 | 0.856 | 0.856 | 0.856 | 0.856 | 0.856 | 0.856 | 0.856 | 0.856 | 0.856 | 730.8057 | 103.0937 | 5.8538e-05 | 5312.0397 | 3009.9199 | 37.7159 | 5.3954 | 833.8994 | 43.1113 | 790.7881 | -2219.1318 | FALSE
| 60446234 | RCT022 | RCTS | 22KV | 1747.1 | 9 | 53595.3633 | 10% | Three phase | 97.13 | 0.015035 | 0.016393 | 0.01788 | 0.019508 | 0.021291 | 0.023244 | 0.025384 | 0.027728 | 0.030297 | 0.033112 | 0.036199 | 0.039583 | 0.043293 | 0.047362 | 0.051826 | 0.056722 | 0.057261 | 0.057261 | 0.057261 | 0.057261 | 0.7535 | 0.77 | 0.792 | 0.8031 | 0.8065 | 0.8211 | 0.8485 | 0.8688 | 0.856 | 0.856 | 0.856 | 0.856 | 0.856 | 0.856 | 0.856 | 0.856 | 0.856 | 0.856 | 0.856 | 0.856 | 22038.1456 | 99311.5229 | 0.00187 | 169695.823 | 96153.4307 | 1204.8539 | 5506.0561 | 121349.6684 | 6710.91 | 114638.7585 | 18485.3278 | TRUE
| 60446236 | RCT022 | RCTS | 22KV | 27.21 | 9 | 53595.3633 | 10% | Three phase | 97.13 | 0.00034075 | 0.00037304 | 0.00040851 | 0.00044749 | 0.00049033 | 0.00053742 | 0.00058919 | 0.00064611 | 0.0007087 | 0.00077755 | 0.00085328 | 0.0008918 | 0.0008918 | 0.0008918 | 0.0008918 | 0.0008918 | 0.0008918 | 0.0008918 | 0.0008918 | 0.0008918 | 0.7535 | 0.77 | 0.792 | 0.8031 | 0.8065 | 0.8211 | 0.8485 | 0.8688 | 0.856 | 0.856 | 0.856 | 0.856 | 0.856 | 0.856 | 0.856 | 0.856 | 0.856 | 0.856 | 0.856 | 0.856 | 437.7 | 30.7886 | 2.9125e-05 | 2642.9073 | 1497.5301 | 18.7649 | 1.3356 | 468.4886 | 20.1004 | 448.3882 | -1049.1419 | FALSE
| 60446240 | RCT022 | RCTS | 22KV | 569.85 | 9 | 53595.3633 | 10% | Three phase | 97.13 | 0.007056 | 0.0076807 | 0.0083629 | 0.0091082 | 0.0099224 | 0.010812 | 0.011784 | 0.012847 | 0.014008 | 0.015278 | 0.016666 | 0.018185 | 0.018677 | 0.018677 | 0.018677 | 0.018677 | 0.018677 | 0.018677 | 0.018677 | 0.018677 | 0.7535 | 0.77 | 0.792 | 0.8031 | 0.8065 | 0.8211 | 0.8485 | 0.8688 | 0.856 | 0.856 | 0.856 | 0.856 | 0.856 | 0.856 | 0.856 | 0.856 | 0.856 | 0.856 | 0.856 | 0.856 | 8951.4417 | 13187.0597 | 0.00060995 | 55349.5305 | 31362.2761 | 392.9861 | 585.7688 | 22138.5014 | 978.7548 | 21159.7466 | -10202.5295 | FALSE
| 60446244 | RCT022 | RCTS | 22KV | 204.8 | 9 | 53595.3633 | 10% | Three phase | 97.13 | 0.001917 | 0.0020898 | 0.0022789 | 0.0024859 | 0.0027125 | 0.0029606 | 0.0032323 | 0.00353 | 0.003856 | 0.0042131 | 0.0046045 | 0.0050335 | 0.0055037 | 0.0060191 | 0.0065841 | 0.0067123 | 0.0067123 | 0.0067123 | 0.0067123 | 0.0067123 | 0.7535 | 0.77 | 0.792 | 0.8031 | 0.8065 | 0.8211 | 0.8485 | 0.8688 | 0.856 | 0.856 | 0.856 | 0.856 | 0.856 | 0.856 | 0.856 | 0.856 | 0.856 | 0.856 | 0.856 | 0.856 | 2734.0751 | 1444.8593 | 0.00021921 | 19892.224 | 11271.3769 | 141.2364 | 75.6598 | 4178.9343 | 216.8961 | 3962.0382 | -7309.3387 | FALSE
| 60446259 | RCT022 | RCTS | 22KV | 204 | 9 | 53595.3633 | 10% | Three phase | 97.13 | 0.0025398 | 0.0027723 | 0.003027 | 0.0033059 | 0.0036116 | 0.0039465 | 0.0043136 | 0.0047159 | 0.005157 | 0.0056407 | 0.006171 | 0.0066861 | 0.0066861 | 0.0066861 | 0.0066861 | 0.0066861 | 0.0066861 | 0.0066861 | 0.0066861 | 0.0066861 | 0.7535 | 0.77 | 0.792 | 0.8031 | 0.8065 | 0.8211 | 0.8485 | 0.8688 | 0.856 | 0.856 | 0.856 | 0.856 | 0.856 | 0.856 | 0.856 | 0.856 | 0.856 | 0.856 | 0.856 | 0.856 | 3244.1216 | 1710.846 | 0.00021835 | 19814.52 | 11227.3481 | 140.6847 | 75.0698 | 4954.9676 | 215.7545 | 4739.2131 | -6488.135 | FALSE
| 60446260 | RCT022 | RCTS | 22KV | 318.56 | 9 | 53595.3633 | 10% | Three phase | 97.13 | 0.0039661 | 0.0043291 | 0.0047268 | 0.0051624 | 0.0056397 | 0.0061627 | 0.0067359 | 0.0073642 | 0.008053 | 0.0088083 | 0.0096365 | 0.010441 | 0.010441 | 0.010441 | 0.010441 | 0.010441 | 0.010441 | 0.010441 | 0.010441 | 0.010441 | 0.7535 | 0.77 | 0.792 | 0.8031 | 0.8065 | 0.8211 | 0.8485 | 0.8688 | 0.856 | 0.856 | 0.856 | 0.856 | 0.856 | 0.856 | 0.856 | 0.856 | 0.856 | 0.856 | 0.856 | 0.856 | 5065.9185 | 4171.8921 | 0.00034098 | 30941.7328 | 17532.2746 | 219.6888 | 183.0575 | 9237.8106 | 402.7463 | 8835.0643 | -8697.2102 | FALSE
| 60446270 | RCT022 | RCTS | 22KV | 50.07 | 9 | 53595.3633 | 10% | Three phase | 97.13 | 0.00046867 | 0.00051092 | 0.00055715 | 0.00060776 | 0.00066316 | 0.00072382 | 0.00079025 | 0.00086301 | 0.00094271 | 0.00103 | 0.0011257 | 0.0012306 | 0.0013455 | 0.0014716 | 0.0016097 | 0.001641 | 0.001641 | 0.001641 | 0.001641 | 0.001641 | 0.7535 | 0.77 | 0.792 | 0.8031 | 0.8065 | 0.8211 | 0.8485 | 0.8688 | 0.856 | 0.856 | 0.856 | 0.856 | 0.856 | 0.856 | 0.856 | 0.856 | 0.856 | 0.856 | 0.856 | 0.856 | 668.4333 | 86.3616 | 5.3593e-05 | 4863.2991 | 2755.6535 | 34.5298 | 4.5223 | 754.7949 | 39.0521 | 715.7428 | -2039.9107 | FALSE
| 60446271 | RCT022 | RCTS | 22KV | 71.05 | 9 | 53595.3633 | 10% | Three phase | 97.13 | 0.00066505 | 0.000725 | 0.00079061 | 0.00086242 | 0.00094104 | 0.0010271 | 0.0011214 | 0.0012246 | 0.0013377 | 0.0014616 | 0.0015974 | 0.0017462 | 0.0019093 | 0.0020882 | 0.0022842 | 0.0023286 | 0.0023286 | 0.0023286 | 0.0023286 | 0.0023286 | 0.7535 | 0.77 | 0.792 | 0.8031 | 0.8065 | 0.8211 | 0.8485 | 0.8688 | 0.856 | 0.856 | 0.856 | 0.856 | 0.856 | 0.856 | 0.856 | 0.856 | 0.856 | 0.856 | 0.856 | 0.856 | 948.5158 | 173.8977 | 7.605e-05 | 6901.0865 | 3910.3092 | 48.9983 | 9.1061 | 1122.4135 | 58.1044 | 1064.3091 | -2846.0001 | FALSE
| 60446272 | RCT022 | RCTS | 22KV | 59.8 | 9 | 53595.3633 | 10% | Three phase | 97.13 | 0.00055974 | 0.0006102 | 0.00066542 | 0.00072587 | 0.00079203 | 0.00086448 | 0.00094382 | 0.0010307 | 0.0011259 | 0.0012302 | 0.0013445 | 0.0014697 | 0.001607 | 0.0017575 | 0.0019225 | 0.0019599 | 0.0019599 | 0.0019599 | 0.0019599 | 0.0019599 | 0.7535 | 0.77 | 0.792 | 0.8031 | 0.8065 | 0.8211 | 0.8485 | 0.8688 | 0.856 | 0.856 | 0.856 | 0.856 | 0.856 | 0.856 | 0.856 | 0.856 | 0.856 | 0.856 | 0.856 | 0.856 | 798.3286 | 123.1879 | 6.4008e-05 | 5808.374 | 3291.154 | 41.2399 | 6.4507 | 921.5164 | 47.6906 | 873.8258 | -2417.3282 | FALSE
| 60446277 | RCT022 | RCTS | 22KV | 240.49 | 9 | 53595.3633 | 10% | Three phase | 97.13 | 0.0027788 | 0.0030181 | 0.003279 | 0.0035633 | 0.0038732 | 0.0042111 | 0.0045796 | 0.0049814 | 0.0054196 | 0.0058977 | 0.0064193 | 0.0069884 | 0.0076094 | 0.007882 | 0.007882 | 0.007882 | 0.007882 | 0.007882 | 0.007882 | 0.007882 | 0.7535 | 0.77 | 0.792 | 0.8031 | 0.8065 | 0.8211 | 0.8485 | 0.8688 | 0.856 | 0.856 | 0.856 | 0.856 | 0.856 | 0.856 | 0.856 | 0.856 | 0.856 | 0.856 | 0.856 | 0.856 | 3601.9891 | 2238.4267 | 0.00025741 | 23358.7937 | 13235.6125 | 165.8493 | 104.3276 | 5840.4157 | 270.1769 | 5570.2389 | -7665.3736 | FALSE
| 60446288 | RCT022 | RCTS | 22KV | 255.08 | 9 | 53595.3633 | 10% | Three phase | 97.13 | 0.0021952 | 0.0023935 | 0.0026106 | 0.0028483 | 0.0031086 | 0.0033937 | 0.0037061 | 0.0040483 | 0.0044234 | 0.0048344 | 0.0052851 | 0.0057791 | 0.0063209 | 0.006915 | 0.0075667 | 0.0082815 | 0.0083602 | 0.0083602 | 0.0083602 | 0.0083602 | 0.7535 | 0.77 | 0.792 | 0.8031 | 0.8065 | 0.8211 | 0.8485 | 0.8688 | 0.856 | 0.856 | 0.856 | 0.856 | 0.856 | 0.856 | 0.856 | 0.856 | 0.856 | 0.856 | 0.856 | 0.856 | 3217.6121 | 2116.9809 | 0.00027303 | 24775.9204 | 14038.588 | 175.911 | 117.3702 | 5334.593 | 293.2812 | 5041.3118 | -8997.2762 | FALSE
| 60446289 | RCT022 | RCTS | 22KV | 14.9 | 9 | 53595.3633 | 10% | Three phase | 97.13 | 0.00012823 | 0.00013981 | 0.00015249 | 0.00016638 | 0.00018158 | 0.00019824 | 0.00021648 | 0.00023647 | 0.00025838 | 0.00028239 | 0.00030872 | 0.00033758 | 0.00036922 | 0.00040393 | 0.00044199 | 0.00048375 | 0.00048834 | 0.00048834 | 0.00048834 | 0.00048834 | 0.7535 | 0.77 | 0.792 | 0.8031 | 0.8065 | 0.8211 | 0.8485 | 0.8688 | 0.856 | 0.856 | 0.856 | 0.856 | 0.856 | 0.856 | 0.856 | 0.856 | 0.856 | 0.856 | 0.856 | 0.856 | 187.9505 | 7.2233 | 1.5948e-05 | 1447.237 | 820.0367 | 10.2755 | 0.40048 | 195.1738 | 10.676 | 184.4979 | -635.5388 | FALSE
| 60446291 | RCT022 | RCTS | 22KV | 305.62 | 9 | 53595.3633 | 10% | Single phase | 44.74 | 0.0028607 | 0.0031186 | 0.0034008 | 0.0037097 | 0.0040478 | 0.0044181 | 0.0048236 | 0.0052677 | 0.0057542 | 0.0062872 | 0.0068713 | 0.0075114 | 0.008213 | 0.0089822 | 0.0098254 | 0.010017 | 0.010017 | 0.010017 | 0.010017 | 0.010017 | 0.7535 | 0.77 | 0.792 | 0.8031 | 0.8065 | 0.8211 | 0.8485 | 0.8688 | 0.856 | 0.856 | 0.856 | 0.856 | 0.856 | 0.856 | 0.856 | 0.856 | 0.856 | 0.856 | 0.856 | 0.856 | 4080.0196 | 1482.0804 | 0.00032713 | 13673.4388 | 7747.6748 | 210.7649 | 77.6088 | 5562.1001 | 288.3738 | 5273.7263 | -2473.9485 | FALSE
| 60446299 | RCT022 | RCTS | 22KV | 229.38 | 9 | 53595.3633 | 10% | Three phase | 97.13 | 0.0021471 | 0.0023406 | 0.0025524 | 0.0027843 | 0.0030381 | 0.003316 | 0.0036203 | 0.0039536 | 0.0043188 | 0.0047188 | 0.0051572 | 0.0056376 | 0.0061642 | 0.0067415 | 0.0073744 | 0.0075179 | 0.0075179 | 0.0075179 | 0.0075179 | 0.0075179 | 0.7535 | 0.77 | 0.792 | 0.8031 | 0.8065 | 0.8211 | 0.8485 | 0.8688 | 0.856 | 0.856 | 0.856 | 0.856 | 0.856 | 0.856 | 0.856 | 0.856 | 0.856 | 0.856 | 0.856 | 0.856 | 3062.2175 | 1812.4947 | 0.00024552 | 22279.6794 | 12624.1623 | 158.1875 | 94.9109 | 4874.7122 | 253.0984 | 4621.6137 | -8002.5486 | FALSE
| 60446319 | RCT022 | RCTS | 22KV | 605.15 | 9 | 53595.3633 | 10% | Three phase | 97.13 | 0.0075133 | 0.0081895 | 0.0089292 | 0.0097383 | 0.010623 | 0.011592 | 0.012652 | 0.013812 | 0.015082 | 0.016472 | 0.017995 | 0.019662 | 0.019834 | 0.019834 | 0.019834 | 0.019834 | 0.019834 | 0.019834 | 0.019834 | 0.019834 | 0.7535 | 0.77 | 0.792 | 0.8031 | 0.8065 | 0.8211 | 0.8485 | 0.8688 | 0.856 | 0.856 | 0.856 | 0.856 | 0.856 | 0.856 | 0.856 | 0.856 | 0.856 | 0.856 | 0.856 | 0.856 | 9566.3329 | 14965.6458 | 0.00064773 | 58778.2195 | 33305.0476 | 417.33 | 660.5888 | 24531.9787 | 1077.9188 | 23454.0599 | -9850.9877 | FALSE
| 60446338 | RCT023 | RCTS | 22KV | 1242.73 | 16 | 53595.3633 | 5.882% | Three phase | 97.13 | 0.015388 | 0.01675 | 0.018238 | 0.019863 | 0.021639 | 0.023579 | 0.025699 | 0.028016 | 0.030549 | 0.033318 | 0.036346 | 0.039657 | 0.04073 | 0.04073 | 0.04073 | 0.04073 | 0.04073 | 0.04073 | 0.04073 | 0.04073 | 0.52565 | 0.53076 | 0.54129 | 0.54888 | 0.55059 | 0.55329 | 0.56324 | 0.57547 | 0.577 | 0.577 | 0.577 | 0.577 | 0.577 | 0.577 | 0.577 | 0.577 | 0.577 | 0.577 | 0.577 | 0.577 | 13182.1608 | 62716.3004 | 0.0013302 | 120706.3649 | 68394.9133 | 580.0493 | 2785.856 | 75898.4613 | 3365.9053 | 72532.5559 | 4137.6427 | TRUE
| 60446339 | RCT023 | RCTS | 22KV | 60.03 | 16 | 53595.3633 | 5.882% | Three phase | 97.13 | 0.0007433 | 0.00080911 | 0.00088098 | 0.00095949 | 0.0010453 | 0.001139 | 0.0012414 | 0.0013533 | 0.0014757 | 0.0016094 | 0.0017557 | 0.0019156 | 0.0019675 | 0.0019675 | 0.0019675 | 0.0019675 | 0.0019675 | 0.0019675 | 0.0019675 | 0.0019675 | 0.52565 | 0.53076 | 0.54129 | 0.54888 | 0.55059 | 0.55329 | 0.56324 | 0.57547 | 0.577 | 0.577 | 0.577 | 0.577 | 0.577 | 0.577 | 0.577 | 0.577 | 0.577 | 0.577 | 0.577 | 0.577 | 636.7635 | 146.3402 | 6.4254e-05 | 5830.7139 | 3303.8123 | 28.0192 | 6.5004 | 783.1037 | 34.5197 | 748.584 | -2555.2283 | FALSE
| 60446354 | RCT023 | RCTS | 22KV | 39.63 | 16 | 53595.3633 | 5.882% | Three phase | 97.13 | 0.00035633 | 0.00038526 | 0.00041666 | 0.00045073 | 0.0004877 | 0.00052784 | 0.00057142 | 0.00061874 | 0.00067012 | 0.00072593 | 0.00078655 | 0.00085241 | 0.00092396 | 0.0010017 | 0.0010862 | 0.001178 | 0.0012779 | 0.0012989 | 0.0012989 | 0.0012989 | 0.52565 | 0.53076 | 0.54129 | 0.54888 | 0.55059 | 0.55329 | 0.56324 | 0.57547 | 0.577 | 0.577 | 0.577 | 0.577 | 0.577 | 0.577 | 0.577 | 0.577 | 0.577 | 0.577 | 0.577 | 0.577 | 329.3178 | 49.8954 | 4.2419e-05 | 3849.2619 | 2181.0775 | 18.4975 | 2.833 | 379.2132 | 21.3305 | 357.8827 | -1823.1948 | FALSE
| 60446355 | RCT023 | RCTS | 22KV | 203.74 | 16 | 53595.3633 | 5.882% | Three phase | 97.13 | 0.0018319 | 0.0019807 | 0.0021421 | 0.0023172 | 0.0025073 | 0.0027137 | 0.0029377 | 0.003181 | 0.0034451 | 0.003732 | 0.0040437 | 0.0043823 | 0.0047501 | 0.0051499 | 0.0055843 | 0.0060564 | 0.0065696 | 0.0066775 | 0.0066775 | 0.0066775 | 0.52565 | 0.53076 | 0.54129 | 0.54888 | 0.55059 | 0.55329 | 0.56324 | 0.57547 | 0.577 | 0.577 | 0.577 | 0.577 | 0.577 | 0.577 | 0.577 | 0.577 | 0.577 | 0.577 | 0.577 | 0.577 | 1693.0409 | 1318.7577 | 0.00021808 | 19789.2662 | 11213.0387 | 95.0965 | 74.8786 | 3011.7986 | 169.9751 | 2841.8235 | -8371.2152 | FALSE
| 60446372 | RCT023 | RCTS | 22KV | 71.51 | 16 | 53595.3633 | 5.882% | Three phase | 97.13 | 0.00058317 | 0.00063819 | 0.00069868 | 0.00076516 | 0.00083826 | 0.00091866 | 0.0010071 | 0.0011044 | 0.0012114 | 0.0013292 | 0.0014589 | 0.0016017 | 0.0017588 | 0.0019319 | 0.0021226 | 0.0023326 | 0.0023437 | 0.0023437 | 0.0023437 | 0.0023437 | 0.52565 | 0.53076 | 0.54129 | 0.54888 | 0.55059 | 0.55329 | 0.56324 | 0.57547 | 0.577 | 0.577 | 0.577 | 0.577 | 0.577 | 0.577 | 0.577 | 0.577 | 0.577 | 0.577 | 0.577 | 0.577 | 600.0055 | 163.8657 | 7.6542e-05 | 6945.7663 | 3935.6258 | 33.3776 | 9.2244 | 763.8712 | 42.602 | 721.2692 | -3214.3566 | FALSE
| 60446378 | RCT023 | RCTS | 22KV | 355.9 | 16 | 53595.3633 | 5.882% | Three phase | 97.13 | 0.0024223 | 0.0026393 | 0.0028767 | 0.0031366 | 0.0034212 | 0.0037329 | 0.0040742 | 0.0044481 | 0.0048578 | 0.0053068 | 0.0057989 | 0.0063384 | 0.0069298 | 0.0075784 | 0.0082897 | 0.00907 | 0.0099259 | 0.010865 | 0.011665 | 0.011665 | 0.52565 | 0.53076 | 0.54129 | 0.54888 | 0.55059 | 0.55329 | 0.56324 | 0.57547 | 0.577 | 0.577 | 0.577 | 0.577 | 0.577 | 0.577 | 0.577 | 0.577 | 0.577 | 0.577 | 0.577 | 0.577 | 2506.8948 | 3406.7095 | 0.00038094 | 34568.567 | 19587.3196 | 166.1178 | 228.4868 | 5913.6043 | 394.6046 | 5518.9997 | -14068.3198 | FALSE
| 60446379 | RCT023 | RCTS | 22KV | 65.66 | 16 | 53595.3633 | 5.882% | Three phase | 97.13 | 0.00044689 | 0.00048692 | 0.00053072 | 0.00057868 | 0.00063118 | 0.00068868 | 0.00075165 | 0.00082063 | 0.00089622 | 0.00097905 | 0.0010698 | 0.0011694 | 0.0012785 | 0.0013981 | 0.0015294 | 0.0016733 | 0.0018312 | 0.0020045 | 0.002152 | 0.002152 | 0.52565 | 0.53076 | 0.54129 | 0.54888 | 0.55059 | 0.55329 | 0.56324 | 0.57547 | 0.577 | 0.577 | 0.577 | 0.577 | 0.577 | 0.577 | 0.577 | 0.577 | 0.577 | 0.577 | 0.577 | 0.577 | 462.4971 | 115.9527 | 7.028e-05 | 6377.5558 | 3613.6651 | 30.6471 | 7.7769 | 578.4498 | 38.424 | 540.0258 | -3073.6393 | FALSE
| 60446385 | RCT023 | RCTS | 22KV | 47.5 | 16 | 53595.3633 | 5.882% | Three phase | 97.13 | 0.00040877 | 0.0004457 | 0.00048613 | 0.00053039 | 0.00057887 | 0.00063196 | 0.00069013 | 0.00075386 | 0.0008237 | 0.00090025 | 0.00098417 | 0.0010762 | 0.001177 | 0.0012877 | 0.001409 | 0.0015422 | 0.0015568 | 0.0015568 | 0.0015568 | 0.0015568 | 0.52565 | 0.53076 | 0.54129 | 0.54888 | 0.55059 | 0.55329 | 0.56324 | 0.57547 | 0.577 | 0.577 | 0.577 | 0.577 | 0.577 | 0.577 | 0.577 | 0.577 | 0.577 | 0.577 | 0.577 | 0.577 | 404.5016 | 73.4093 | 5.0842e-05 | 4613.675 | 2614.211 | 22.1708 | 4.07 | 477.911 | 26.2408 | 451.6702 | -2162.5408 | FALSE
| 60446389 | RCT023 | RCTS | 22KV | 2534.12 | 16 | 53595.3633 | 5.882% | Three phase | 97.13 | 0.022785 | 0.024635 | 0.026643 | 0.028821 | 0.031186 | 0.033753 | 0.036539 | 0.039565 | 0.04285 | 0.046419 | 0.050296 | 0.054507 | 0.059082 | 0.064054 | 0.069457 | 0.075329 | 0.081713 | 0.083055 | 0.083055 | 0.083055 | 0.52565 | 0.53076 | 0.54129 | 0.54888 | 0.55059 | 0.55329 | 0.56324 | 0.57547 | 0.577 | 0.577 | 0.577 | 0.577 | 0.577 | 0.577 | 0.577 | 0.577 | 0.577 | 0.577 | 0.577 | 0.577 | 21058.0582 | 204017.1909 | 0.0027124 | 246139.0756 | 139467.8793 | 1182.8109 | 11584.0242 | 225075.2491 | 12766.8351 | 212308.414 | 72840.5348 | TRUE
| 60446397 | RCT023 | RCTS | 22KV | 938.97 | 16 | 53595.3633 | 5.882% | Three phase | 97.13 | 0.0089183 | 0.0096851 | 0.010521 | 0.011432 | 0.012425 | 0.013509 | 0.01469 | 0.015979 | 0.017385 | 0.018919 | 0.020593 | 0.02242 | 0.024414 | 0.026592 | 0.028969 | 0.030775 | 0.030775 | 0.030775 | 0.030775 | 0.030775 | 0.52565 | 0.53076 | 0.54129 | 0.54888 | 0.55059 | 0.55329 | 0.56324 | 0.57547 | 0.577 | 0.577 | 0.577 | 0.577 | 0.577 | 0.577 | 0.577 | 0.577 | 0.577 | 0.577 | 0.577 | 0.577 | 8362.853 | 30019.6469 | 0.001005 | 91202.1561 | 51677.1718 | 438.2681 | 1590.4079 | 38382.4999 | 2028.676 | 36353.8239 | -15323.3479 | FALSE
| 60446398 | RCT023 | RCTS | 22KV | 479.89 | 16 | 53595.3633 | 5.882% | Three phase | 97.13 | 0.004558 | 0.0049499 | 0.005377 | 0.0058427 | 0.0063504 | 0.006904 | 0.0075079 | 0.0081665 | 0.0088851 | 0.0096691 | 0.010525 | 0.011458 | 0.012478 | 0.01359 | 0.014805 | 0.015728 | 0.015728 | 0.015728 | 0.015728 | 0.015728 | 0.52565 | 0.53076 | 0.54129 | 0.54888 | 0.55059 | 0.55329 | 0.56324 | 0.57547 | 0.577 | 0.577 | 0.577 | 0.577 | 0.577 | 0.577 | 0.577 | 0.577 | 0.577 | 0.577 | 0.577 | 0.577 | 4274.0977 | 7841.2544 | 0.00051366 | 46611.7157 | 26411.2357 | 223.9906 | 415.4211 | 12115.3521 | 639.4117 | 11475.9405 | -14935.2952 | FALSE
| 60446401 | RCT023 | RCTS | 22KV | 577.12 | 16 | 53595.3633 | 5.882% | Three phase | 97.13 | 0.0042335 | 0.0046325 | 0.005071 | 0.0055532 | 0.0060833 | 0.0066665 | 0.007308 | 0.0080138 | 0.0087906 | 0.0096456 | 0.010587 | 0.011623 | 0.012765 | 0.014022 | 0.015407 | 0.016933 | 0.018615 | 0.018915 | 0.018915 | 0.018915 | 0.52565 | 0.53076 | 0.54129 | 0.54888 | 0.55059 | 0.55329 | 0.56324 | 0.57547 | 0.577 | 0.577 | 0.577 | 0.577 | 0.577 | 0.577 | 0.577 | 0.577 | 0.577 | 0.577 | 0.577 | 0.577 | 4476.2993 | 9862.7212 | 0.00061773 | 56055.6656 | 31762.3879 | 269.3731 | 600.8103 | 14339.0205 | 870.1834 | 13468.8371 | -18293.5509 | FALSE
| 60446405 | RCT023 | RCTS | 22KV | 124.7 | 16 | 53595.3633 | 5.882% | Three phase | 97.13 | 0.0011212 | 0.0012123 | 0.0013111 | 0.0014183 | 0.0015346 | 0.0016609 | 0.001798 | 0.0019469 | 0.0021086 | 0.0022842 | 0.002475 | 0.0026822 | 0.0029073 | 0.003152 | 0.0034179 | 0.0037068 | 0.0040209 | 0.004087 | 0.004087 | 0.004087 | 0.52565 | 0.53076 | 0.54129 | 0.54888 | 0.55059 | 0.55329 | 0.56324 | 0.57547 | 0.577 | 0.577 | 0.577 | 0.577 | 0.577 | 0.577 | 0.577 | 0.577 | 0.577 | 0.577 | 0.577 | 0.577 | 1036.2334 | 494.0209 | 0.00013347 | 12112.111 | 6862.9917 | 58.2042 | 28.0503 | 1530.2543 | 86.2546 | 1443.9998 | -5418.992 | FALSE
| 60446407 | RCT023 | RCTS | 22KV | 559.16 | 16 | 53595.3633 | 5.882% | Three phase | 97.13 | 0.0029961 | 0.0032772 | 0.0035862 | 0.0039261 | 0.0043 | 0.0047114 | 0.0051641 | 0.0056626 | 0.0062113 | 0.0068157 | 0.0074814 | 0.0082148 | 0.009023 | 0.0099137 | 0.010896 | 0.011978 | 0.013172 | 0.014488 | 0.01594 | 0.017542 | 0.52565 | 0.53076 | 0.54129 | 0.54888 | 0.55059 | 0.55329 | 0.56324 | 0.57547 | 0.577 | 0.577 | 0.577 | 0.577 | 0.577 | 0.577 | 0.577 | 0.577 | 0.577 | 0.577 | 0.577 | 0.577 | 3291.5577 | 7023.2272 | 0.00059851 | 54311.2108 | 30773.941 | 260.9902 | 563.9977 | 10314.7849 | 824.9879 | 9489.797 | -21284.144 | FALSE
| 60446426 | RCT023 | RCTS | 22KV | 16.95 | 16 | 53595.3633 | 5.882% | Three phase | 97.13 | 0.00016142 | 0.00017553 | 0.00019094 | 0.00020776 | 0.00022612 | 0.00024617 | 0.00026807 | 0.00029199 | 0.00031813 | 0.00034669 | 0.0003779 | 0.00041201 | 0.0004493 | 0.00049006 | 0.00053463 | 0.00055553 | 0.00055553 | 0.00055553 | 0.00055553 | 0.00055553 | 0.52565 | 0.53076 | 0.54129 | 0.54888 | 0.55059 | 0.55329 | 0.56324 | 0.57547 | 0.577 | 0.577 | 0.577 | 0.577 | 0.577 | 0.577 | 0.577 | 0.577 | 0.577 | 0.577 | 0.577 | 0.577 | 152.4015 | 9.875 | 1.8143e-05 | 1646.3535 | 932.8605 | 7.9115 | 0.51826 | 162.2765 | 8.4297 | 153.8467 | -779.0138 | FALSE
| 60446433 | RCT023 | RCTS | 22KV | 1489.07 | 16 | 53595.3633 | 5.882% | Three phase | 97.13 | 0.018488 | 0.020152 | 0.021972 | 0.023963 | 0.026141 | 0.028524 | 0.031132 | 0.033987 | 0.037112 | 0.040533 | 0.044279 | 0.048382 | 0.048804 | 0.048804 | 0.048804 | 0.048804 | 0.048804 | 0.048804 | 0.048804 | 0.048804 | 0.52565 | 0.53076 | 0.54129 | 0.54888 | 0.55059 | 0.55329 | 0.56324 | 0.57547 | 0.577 | 0.577 | 0.577 | 0.577 | 0.577 | 0.577 | 0.577 | 0.577 | 0.577 | 0.577 | 0.577 | 0.577 | 15895.309 | 90614.8997 | 0.0015939 | 144633.3691 | 81952.4865 | 695.0295 | 3999.7729 | 106510.2087 | 4694.8024 | 101815.4063 | 19862.9199 | TRUE
| 60446434 | RCT023 | RCTS | 22KV | 951.69 | 16 | 53595.3633 | 5.882% | Three phase | 97.13 | 0.0088587 | 0.0096302 | 0.010472 | 0.011391 | 0.012394 | 0.013488 | 0.014684 | 0.015989 | 0.017414 | 0.018972 | 0.020673 | 0.022532 | 0.024563 | 0.026784 | 0.029211 | 0.031191 | 0.031191 | 0.031191 | 0.031191 | 0.031191 | 0.52565 | 0.53076 | 0.54129 | 0.54888 | 0.55059 | 0.55329 | 0.56324 | 0.57547 | 0.577 | 0.577 | 0.577 | 0.577 | 0.577 | 0.577 | 0.577 | 0.577 | 0.577 | 0.577 | 0.577 | 0.577 | 8408.6615 | 30588.8555 | 0.0010187 | 92437.6497 | 52377.23 | 444.2052 | 1633.7896 | 38997.5169 | 2077.9948 | 36919.5222 | -15457.7078 | FALSE
| 60446436 | RCT023 | RCTS | 22KV | 32.75 | 16 | 53595.3633 | 5.882% | Single phase | 44.74 | 0.00029447 | 0.00031838 | 0.00034432 | 0.00037248 | 0.00040303 | 0.0004362 | 0.00047222 | 0.00051132 | 0.00055378 | 0.0005999 | 0.00065 | 0.00070442 | 0.00076356 | 0.00082781 | 0.00089764 | 0.00097353 | 0.001056 | 0.0010734 | 0.0010734 | 0.0010734 | 0.52565 | 0.53076 | 0.54129 | 0.54888 | 0.55059 | 0.55329 | 0.56324 | 0.57547 | 0.577 | 0.577 | 0.577 | 0.577 | 0.577 | 0.577 | 0.577 | 0.577 | 0.577 | 0.577 | 0.577 | 0.577 | 272.1463 | 15.6956 | 3.5055e-05 | 1465.235 | 830.2348 | 15.2862 | 0.89119 | 287.8419 | 16.1774 | 271.6645 | -558.5703 | FALSE
| 60446445 | RCT023 | RCTS | 22KV | 346.84 | 16 | 53595.3633 | 5.882% | Three phase | 97.13 | 0.0025318 | 0.0027576 | 0.0030046 | 0.0032748 | 0.0035704 | 0.0038941 | 0.0042483 | 0.0046361 | 0.0050608 | 0.005526 | 0.0060355 | 0.0065938 | 0.0072055 | 0.0078758 | 0.0086106 | 0.009416 | 0.010299 | 0.011267 | 0.011368 | 0.011368 | 0.52565 | 0.53076 | 0.54129 | 0.54888 | 0.55059 | 0.55329 | 0.56324 | 0.57547 | 0.577 | 0.577 | 0.577 | 0.577 | 0.577 | 0.577 | 0.577 | 0.577 | 0.577 | 0.577 | 0.577 | 0.577 | 2583.9611 | 3422.6261 | 0.00037125 | 33688.5692 | 19088.6932 | 161.889 | 217.0019 | 6006.5873 | 378.8908 | 5627.6964 | -13460.9968 | FALSE
| 60446446 | RCT023 | RCTS | 22KV | 289.04 | 16 | 53595.3633 | 5.882% | Three phase | 97.13 | 0.0023571 | 0.0025796 | 0.002824 | 0.0030927 | 0.0033882 | 0.0037132 | 0.0040706 | 0.0044638 | 0.0048965 | 0.0053726 | 0.0058968 | 0.0064738 | 0.0071091 | 0.0078088 | 0.0085794 | 0.0094283 | 0.0094732 | 0.0094732 | 0.0094732 | 0.0094732 | 0.52565 | 0.53076 | 0.54129 | 0.54888 | 0.55059 | 0.55329 | 0.56324 | 0.57547 | 0.577 | 0.577 | 0.577 | 0.577 | 0.577 | 0.577 | 0.577 | 0.577 | 0.577 | 0.577 | 0.577 | 0.577 | 2425.1934 | 2677.136 | 0.00030938 | 28074.4552 | 15907.6113 | 134.9106 | 150.7027 | 5102.3294 | 285.6133 | 4816.7161 | -11090.8952 | FALSE
| 60446447 | RCT023 | RCTS | 22KV | 47.87 | 16 | 53595.3633 | 5.882% | Three phase | 97.13 | 0.00029331 | 0.00031952 | 0.00034821 | 0.0003796 | 0.00041398 | 0.00045163 | 0.00049287 | 0.00053805 | 0.00058756 | 0.00064182 | 0.00070129 | 0.00076649 | 0.00083799 | 0.00091639 | 0.0010024 | 0.0010967 | 0.0012003 | 0.0013138 | 0.0014385 | 0.0015689 | 0.52565 | 0.53076 | 0.54129 | 0.54888 | 0.55059 | 0.55329 | 0.56324 | 0.57547 | 0.577 | 0.577 | 0.577 | 0.577 | 0.577 | 0.577 | 0.577 | 0.577 | 0.577 | 0.577 | 0.577 | 0.577 | 306.1713 | 55.9563 | 5.1238e-05 | 4649.6131 | 2634.5743 | 22.3435 | 4.1336 | 362.1275 | 26.4772 | 335.6504 | -2298.9239 | FALSE
| 60446454 | RCT023 | RCTS | 22KV | 46.55 | 16 | 53595.3633 | 5.882% | Three phase | 97.13 | 0.00028522 | 0.00031071 | 0.0003386 | 0.00036914 | 0.00040257 | 0.00043918 | 0.00047928 | 0.00052322 | 0.00057136 | 0.00062412 | 0.00068195 | 0.00074536 | 0.00081488 | 0.00089113 | 0.00097475 | 0.0010665 | 0.0011672 | 0.0012776 | 0.0013988 | 0.0015257 | 0.52565 | 0.53076 | 0.54129 | 0.54888 | 0.55059 | 0.55329 | 0.56324 | 0.57547 | 0.577 | 0.577 | 0.577 | 0.577 | 0.577 | 0.577 | 0.577 | 0.577 | 0.577 | 0.577 | 0.577 | 0.577 | 297.7287 | 52.9128 | 4.9826e-05 | 4521.4015 | 2561.9267 | 21.7274 | 3.9088 | 350.6415 | 25.6362 | 325.0053 | -2236.9214 | FALSE
| 60446460 | RCT023 | RCTS | 22KV | 178.17 | 16 | 53595.3633 | 5.882% | Three phase | 97.13 | 0.00098342 | 0.0010711 | 0.001167 | 0.001272 | 0.001387 | 0.0015129 | 0.0016508 | 0.001802 | 0.0019676 | 0.0021491 | 0.0023481 | 0.0025663 | 0.0028055 | 0.0030679 | 0.0033558 | 0.0036716 | 0.0040182 | 0.0043985 | 0.004816 | 0.0052743 | 0.52565 | 0.53076 | 0.54129 | 0.54888 | 0.55059 | 0.55329 | 0.56324 | 0.57547 | 0.577 | 0.577 | 0.577 | 0.577 | 0.577 | 0.577 | 0.577 | 0.577 | 0.577 | 0.577 | 0.577 | 0.577 | 1025.6085 | 697.6529 | 0.00019071 | 17305.6521 | 9805.7677 | 83.1616 | 57.263 | 1723.2614 | 140.4246 | 1582.8368 | -8222.9309 | FALSE
| 60446470 | RCT023 | RCTS | 22KV | 13469.19 | 16 | 53595.3633 | 5.882% | Three phase | 97.13 | 0.12111 | 0.13094 | 0.14161 | 0.15319 | 0.16576 | 0.1794 | 0.19421 | 0.21029 | 0.22776 | 0.24672 | 0.26733 | 0.28971 | 0.31403 | 0.34046 | 0.36917 | 0.40039 | 0.43431 | 0.44145 | 0.44145 | 0.44145 | 0.52565 | 0.53076 | 0.54129 | 0.54888 | 0.55059 | 0.55329 | 0.56324 | 0.57547 | 0.577 | 0.577 | 0.577 | 0.577 | 0.577 | 0.577 | 0.577 | 0.577 | 0.577 | 0.577 | 0.577 | 0.577 | 111926.4227 | 5763620.3893 | 0.014417 | 1308262.4247 | 741290.6116 | 6286.7995 | 327256.334 | 5875546.812 | 333543.1335 | 5542003.6785 | 4800713.0669 | TRUE
| 60446479 | RCT023 | RCTS | 22KV | 200.54 | 16 | 53595.3633 | 5.882% | Three phase | 97.13 | 0.0024898 | 0.0027139 | 0.002959 | 0.0032272 | 0.0035205 | 0.0038415 | 0.0041927 | 0.0045772 | 0.004998 | 0.0054588 | 0.0059633 | 0.0065158 | 0.0065727 | 0.0065727 | 0.0065727 | 0.0065727 | 0.0065727 | 0.0065727 | 0.0065727 | 0.0065727 | 0.52565 | 0.53076 | 0.54129 | 0.54888 | 0.55059 | 0.55329 | 0.56324 | 0.57547 | 0.577 | 0.577 | 0.577 | 0.577 | 0.577 | 0.577 | 0.577 | 0.577 | 0.577 | 0.577 | 0.577 | 0.577 | 2140.6954 | 1643.5064 | 0.00021465 | 19478.4502 | 11036.9235 | 93.6029 | 72.5449 | 3784.2018 | 166.1478 | 3618.054 | -7418.8695 | FALSE
| 60446482 | RCT023 | RCTS | 22KV | 354.83 | 16 | 53595.3633 | 5.882% | Three phase | 97.13 | 0.0019585 | 0.0021331 | 0.0023241 | 0.0025332 | 0.0027622 | 0.003013 | 0.0032877 | 0.0035887 | 0.0039185 | 0.00428 | 0.0046763 | 0.0051108 | 0.0055872 | 0.0061098 | 0.0066831 | 0.0073121 | 0.0080023 | 0.0087598 | 0.0095912 | 0.010504 | 0.52565 | 0.53076 | 0.54129 | 0.54888 | 0.55059 | 0.55329 | 0.56324 | 0.57547 | 0.577 | 0.577 | 0.577 | 0.577 | 0.577 | 0.577 | 0.577 | 0.577 | 0.577 | 0.577 | 0.577 | 0.577 | 2042.5249 | 2767.0112 | 0.0003798 | 34464.6379 | 19528.431 | 165.6184 | 227.115 | 4809.5361 | 392.7333 | 4416.8028 | -15111.6282 | FALSE
| 60446488 | RCT023 | RCTS | 22KV | 399.89 | 16 | 53595.3633 | 5.882% | Three phase | 97.13 | 0.003364 | 0.0036667 | 0.0039979 | 0.0043604 | 0.0047573 | 0.0051919 | 0.0056679 | 0.0061892 | 0.0067604 | 0.0073862 | 0.008072 | 0.0088236 | 0.0096476 | 0.010551 | 0.011541 | 0.012628 | 0.013106 | 0.013106 | 0.013106 | 0.013106 | 0.52565 | 0.53076 | 0.54129 | 0.54888 | 0.55059 | 0.55329 | 0.56324 | 0.57547 | 0.577 | 0.577 | 0.577 | 0.577 | 0.577 | 0.577 | 0.577 | 0.577 | 0.577 | 0.577 | 0.577 | 0.577 | 3341.2098 | 5104.5225 | 0.00042803 | 38841.3157 | 22008.3541 | 186.6503 | 288.4604 | 8445.7323 | 475.1107 | 7970.6217 | -14037.7324 | FALSE
| 60446528 | RCT023 | RCTS | 22KV | 288.31 | 16 | 53595.3633 | 5.882% | Three phase | 97.13 | 0.0035795 | 0.0039017 | 0.0042541 | 0.0046396 | 0.0050613 | 0.0055227 | 0.0060277 | 0.0065805 | 0.0071855 | 0.0078479 | 0.0085733 | 0.0093676 | 0.0094493 | 0.0094493 | 0.0094493 | 0.0094493 | 0.0094493 | 0.0094493 | 0.0094493 | 0.0094493 | 0.52565 | 0.53076 | 0.54129 | 0.54888 | 0.55059 | 0.55329 | 0.56324 | 0.57547 | 0.577 | 0.577 | 0.577 | 0.577 | 0.577 | 0.577 | 0.577 | 0.577 | 0.577 | 0.577 | 0.577 | 0.577 | 3077.6099 | 3396.9472 | 0.0003086 | 28003.5503 | 15867.435 | 134.5699 | 149.9424 | 6474.5571 | 284.5123 | 6190.0448 | -9677.3902 | FALSE
| 60446529 | RCT023 | RCTS | 22KV | 1441.61 | 16 | 53595.3633 | 5.882% | Three phase | 97.13 | 0.01785 | 0.019431 | 0.021157 | 0.023042 | 0.025102 | 0.027352 | 0.029812 | 0.0325 | 0.035438 | 0.03865 | 0.042163 | 0.046004 | 0.047248 | 0.047248 | 0.047248 | 0.047248 | 0.047248 | 0.047248 | 0.047248 | 0.047248 | 0.52565 | 0.53076 | 0.54129 | 0.54888 | 0.55059 | 0.55329 | 0.56324 | 0.57547 | 0.577 | 0.577 | 0.577 | 0.577 | 0.577 | 0.577 | 0.577 | 0.577 | 0.577 | 0.577 | 0.577 | 0.577 | 15291.7648 | 84396.1119 | 0.0015431 | 140023.5793 | 79340.4769 | 672.8774 | 3748.8725 | 99687.8767 | 4421.7499 | 95266.1268 | 15925.6499 | TRUE
| 60446530 | RCT023 | RCTS | 22KV | 60.27 | 16 | 53595.3633 | 5.882% | Three phase | 97.13 | 0.00039591 | 0.00043113 | 0.00046966 | 0.00051181 | 0.00055793 | 0.00060842 | 0.00066368 | 0.00072419 | 0.00079046 | 0.00086305 | 0.00094256 | 0.0010297 | 0.0011252 | 0.0012298 | 0.0013445 | 0.0014702 | 0.0016081 | 0.0017593 | 0.0019252 | 0.0019753 | 0.52565 | 0.53076 | 0.54129 | 0.54888 | 0.55059 | 0.55329 | 0.56324 | 0.57547 | 0.577 | 0.577 | 0.577 | 0.577 | 0.577 | 0.577 | 0.577 | 0.577 | 0.577 | 0.577 | 0.577 | 0.577 | 409.2055 | 94.1701 | 6.4511e-05 | 5854.0251 | 3317.0209 | 28.1313 | 6.5525 | 503.3757 | 34.6838 | 468.6919 | -2848.329 | FALSE
| 60446535 | RCT023 | RCTS | 22KV | 34.97 | 16 | 53595.3633 | 5.882% | Three phase | 97.13 | 0.00021427 | 0.00023342 | 0.00025437 | 0.00027731 | 0.00030242 | 0.00032993 | 0.00036005 | 0.00039306 | 0.00042923 | 0.00046886 | 0.00051231 | 0.00055994 | 0.00061217 | 0.00066944 | 0.00073227 | 0.00080119 | 0.00087681 | 0.00095979 | 0.0010509 | 0.0011461 | 0.52565 | 0.53076 | 0.54129 | 0.54888 | 0.55059 | 0.55329 | 0.56324 | 0.57547 | 0.577 | 0.577 | 0.577 | 0.577 | 0.577 | 0.577 | 0.577 | 0.577 | 0.577 | 0.577 | 0.577 | 0.577 | 223.6643 | 29.8616 | 3.7431e-05 | 3396.6361 | 1924.6096 | 16.3224 | 2.206 | 253.5259 | 18.5283 | 234.9975 | -1689.6121 | FALSE
| 60446536 | RCT023 | RCTS | 22KV | 121.42 | 16 | 53595.3633 | 5.882% | Three phase | 97.13 | 0.00074397 | 0.00081045 | 0.00088321 | 0.00096285 | 0.0010501 | 0.0011455 | 0.0012502 | 0.0013648 | 0.0014903 | 0.0016279 | 0.0017788 | 0.0019442 | 0.0021255 | 0.0023244 | 0.0025425 | 0.0027818 | 0.0030444 | 0.0033325 | 0.0036487 | 0.0039795 | 0.52565 | 0.53076 | 0.54129 | 0.54888 | 0.55059 | 0.55329 | 0.56324 | 0.57547 | 0.577 | 0.577 | 0.577 | 0.577 | 0.577 | 0.577 | 0.577 | 0.577 | 0.577 | 0.577 | 0.577 | 0.577 | 776.589 | 359.9998 | 0.00012996 | 11793.5246 | 6682.4736 | 56.6733 | 26.5941 | 1136.5887 | 83.2674 | 1053.3213 | -5629.1522 | FALSE
| 60446540 | RCT023 | RCTS | 22KV | 641.57 | 16 | 53595.3633 | 5.882% | Three phase | 97.13 | 0.0046833 | 0.0051009 | 0.0055578 | 0.0060576 | 0.0066045 | 0.0072031 | 0.0078583 | 0.0085757 | 0.0093613 | 0.010222 | 0.011164 | 0.012197 | 0.013328 | 0.014568 | 0.015927 | 0.017417 | 0.019051 | 0.020842 | 0.021027 | 0.021027 | 0.52565 | 0.53076 | 0.54129 | 0.54888 | 0.55059 | 0.55329 | 0.56324 | 0.57547 | 0.577 | 0.577 | 0.577 | 0.577 | 0.577 | 0.577 | 0.577 | 0.577 | 0.577 | 0.577 | 0.577 | 0.577 | 4779.7023 | 11710.8712 | 0.00068672 | 62315.6941 | 35309.4594 | 299.4554 | 742.4944 | 16490.5735 | 1041.9498 | 15448.6236 | -19860.8358 | FALSE
| 60446558 | RCT023 | RCTS | 22KV | 105.98 | 16 | 53595.3633 | 5.882% | Three phase | 97.13 | 0.00094918 | 0.0010299 | 0.0011179 | 0.0012137 | 0.0013181 | 0.0014319 | 0.0015559 | 0.001691 | 0.0018383 | 0.0019989 | 0.002174 | 0.002365 | 0.0025733 | 0.0028006 | 0.0030485 | 0.003319 | 0.0034735 | 0.0034735 | 0.0034735 | 0.0034735 | 0.52565 | 0.53076 | 0.54129 | 0.54888 | 0.55059 | 0.55329 | 0.56324 | 0.57547 | 0.577 | 0.577 | 0.577 | 0.577 | 0.577 | 0.577 | 0.577 | 0.577 | 0.577 | 0.577 | 0.577 | 0.577 | 900.087 | 364.609 | 0.00011344 | 10293.8374 | 5832.7174 | 49.4666 | 20.2606 | 1264.696 | 69.7272 | 1194.9687 | -4637.7487 | FALSE
| 60446559 | RCT023 | RCTS | 22KV | 5105.87 | 16 | 53595.3633 | 5.882% | Three phase | 97.13 | 0.045802 | 0.049463 | 0.053431 | 0.057731 | 0.062392 | 0.067446 | 0.072926 | 0.078869 | 0.085314 | 0.092306 | 0.099891 | 0.10812 | 0.11705 | 0.12674 | 0.13726 | 0.14868 | 0.16108 | 0.16734 | 0.16734 | 0.16734 | 0.52565 | 0.53076 | 0.54129 | 0.54888 | 0.55059 | 0.55329 | 0.56324 | 0.57547 | 0.577 | 0.577 | 0.577 | 0.577 | 0.577 | 0.577 | 0.577 | 0.577 | 0.577 | 0.577 | 0.577 | 0.577 | 41972.1914 | 819383.2267 | 0.0054652 | 495933.1531 | 281006.764 | 2383.1857 | 47026.7113 | 861355.4181 | 49409.897 | 811945.521 | 530938.7571 | TRUE
| 60446577 | RCT023 | RCTS | 22KV | 1297.48 | 16 | 53595.3633 | 5.882% | Three phase | 97.13 | 0.012145 | 0.01324 | 0.014438 | 0.015749 | 0.017185 | 0.018757 | 0.020478 | 0.022363 | 0.024429 | 0.026692 | 0.029171 | 0.031889 | 0.034868 | 0.038133 | 0.041713 | 0.042525 | 0.042525 | 0.042525 | 0.042525 | 0.042525 | 0.52565 | 0.53076 | 0.54129 | 0.54888 | 0.55059 | 0.55329 | 0.56324 | 0.57547 | 0.577 | 0.577 | 0.577 | 0.577 | 0.577 | 0.577 | 0.577 | 0.577 | 0.577 | 0.577 | 0.577 | 0.577 | 11694.1725 | 57991.8533 | 0.0013888 | 126024.2324 | 71408.1354 | 605.6041 | 3036.7319 | 69686.0258 | 3642.336 | 66043.6898 | -5364.4455 | FALSE
| 60446593 | RCT023 | RCTS | 22KV | 6978.11 | 16 | 53595.3633 | 5.882% | Three phase | 97.13 | 0.062743 | 0.067838 | 0.073365 | 0.079364 | 0.085875 | 0.092943 | 0.10062 | 0.10895 | 0.118 | 0.12782 | 0.1385 | 0.15009 | 0.16269 | 0.17638 | 0.19126 | 0.20743 | 0.22501 | 0.22871 | 0.22871 | 0.22871 | 0.52565 | 0.53076 | 0.54129 | 0.54888 | 0.55059 | 0.55329 | 0.56324 | 0.57547 | 0.577 | 0.577 | 0.577 | 0.577 | 0.577 | 0.577 | 0.577 | 0.577 | 0.577 | 0.577 | 0.577 | 0.577 | 57986.775 | 1546991.8759 | 0.0074691 | 677783.8243 | 384047.4022 | 3257.0614 | 87837.6534 | 1604978.6508 | 91094.7148 | 1513883.9361 | 1129836.5338 | TRUE
| 60446594 | RCT023 | RCTS | 22KV | 2192.1 | 16 | 53595.3633 | 5.882% | Three phase | 97.13 | 0.01971 | 0.02131 | 0.023047 | 0.024931 | 0.026977 | 0.029197 | 0.031608 | 0.034225 | 0.037067 | 0.040154 | 0.043507 | 0.04715 | 0.051108 | 0.055409 | 0.060083 | 0.065163 | 0.070684 | 0.071846 | 0.071846 | 0.071846 | 0.52565 | 0.53076 | 0.54129 | 0.54888 | 0.55059 | 0.55329 | 0.56324 | 0.57547 | 0.577 | 0.577 | 0.577 | 0.577 | 0.577 | 0.577 | 0.577 | 0.577 | 0.577 | 0.577 | 0.577 | 0.577 | 18215.9366 | 152662.7688 | 0.0023464 | 212918.673 | 120644.4597 | 1023.1716 | 8668.1382 | 170878.7054 | 9691.3098 | 161187.3955 | 40542.9359 | TRUE
| 60446604 | RCT023 | RCTS | 22KV | 1990.83 | 16 | 53595.3633 | 5.882% | Three phase | 97.13 | 0.019347 | 0.02094 | 0.02267 | 0.024549 | 0.02659 | 0.028808 | 0.031218 | 0.033838 | 0.036686 | 0.039781 | 0.043147 | 0.046807 | 0.050788 | 0.055117 | 0.059826 | 0.064949 | 0.065249 | 0.065249 | 0.065249 | 0.065249 | 0.52565 | 0.53076 | 0.54129 | 0.54888 | 0.55059 | 0.55329 | 0.56324 | 0.57547 | 0.577 | 0.577 | 0.577 | 0.577 | 0.577 | 0.577 | 0.577 | 0.577 | 0.577 | 0.577 | 0.577 | 0.577 | 17665.8281 | 134486.9106 | 0.0021309 | 193369.3179 | 109567.3599 | 929.228 | 7149.4635 | 152152.7387 | 8078.6916 | 144074.0471 | 34506.6872 | TRUE
| 60446606 | RCT023 | RCTS | 22KV | 42.97 | 16 | 53595.3633 | 5.882% | Three phase | 97.13 | 0.00026329 | 0.00028681 | 0.00031256 | 0.00034075 | 0.00037161 | 0.0004054 | 0.00044242 | 0.00048298 | 0.00052742 | 0.00057612 | 0.00062951 | 0.00068803 | 0.00075221 | 0.00082259 | 0.00089979 | 0.00098448 | 0.0010774 | 0.0011794 | 0.0012913 | 0.0014083 | 0.52565 | 0.53076 | 0.54129 | 0.54888 | 0.55059 | 0.55329 | 0.56324 | 0.57547 | 0.577 | 0.577 | 0.577 | 0.577 | 0.577 | 0.577 | 0.577 | 0.577 | 0.577 | 0.577 | 0.577 | 0.577 | 274.8314 | 45.0871 | 4.5994e-05 | 4173.6761 | 2364.8978 | 20.0564 | 3.3307 | 319.9185 | 23.3871 | 296.5314 | -2068.3664 | FALSE
| 60446607 | RCT023 | RCTS | 22KV | 309.17 | 16 | 53595.3633 | 5.882% | Three phase | 97.13 | 0.0018944 | 0.0020636 | 0.0022489 | 0.0024517 | 0.0026737 | 0.0029169 | 0.0031832 | 0.003475 | 0.0037948 | 0.0041452 | 0.0045293 | 0.0049504 | 0.0054122 | 0.0059186 | 0.006474 | 0.0070833 | 0.0077519 | 0.0084855 | 0.0092906 | 0.010133 | 0.52565 | 0.53076 | 0.54129 | 0.54888 | 0.55059 | 0.55329 | 0.56324 | 0.57547 | 0.577 | 0.577 | 0.577 | 0.577 | 0.577 | 0.577 | 0.577 | 0.577 | 0.577 | 0.577 | 0.577 | 0.577 | 1977.4173 | 2334.0839 | 0.00033093 | 30029.6821 | 17015.4863 | 144.3064 | 172.4248 | 4311.5012 | 316.7312 | 3994.77 | -13020.7163 | FALSE
| 60446608 | RCT023 | RCTS | 22KV | 179.01 | 16 | 53595.3633 | 5.882% | Three phase | 97.13 | 0.0010968 | 0.0011949 | 0.0013021 | 0.0014195 | 0.0015481 | 0.0016889 | 0.0018431 | 0.0020121 | 0.0021972 | 0.0024001 | 0.0026225 | 0.0028663 | 0.0031337 | 0.0034269 | 0.0037485 | 0.0041013 | 0.0044883 | 0.0049131 | 0.0053793 | 0.005867 | 0.52565 | 0.53076 | 0.54129 | 0.54888 | 0.55059 | 0.55329 | 0.56324 | 0.57547 | 0.577 | 0.577 | 0.577 | 0.577 | 0.577 | 0.577 | 0.577 | 0.577 | 0.577 | 0.577 | 0.577 | 0.577 | 1144.9283 | 782.4856 | 0.00019161 | 17387.2413 | 9851.998 | 83.5536 | 57.8042 | 1927.4139 | 141.3579 | 1786.056 | -8065.942 | FALSE
| 60446610 | RCT023 | RCTS | 22KV | 33.61 | 16 | 53595.3633 | 5.882% | Three phase | 97.13 | 0.00031203 | 0.00033875 | 0.00036787 | 0.0003996 | 0.00043418 | 0.00047189 | 0.000513 | 0.00055783 | 0.00060672 | 0.00066005 | 0.00071824 | 0.00078172 | 0.00085099 | 0.00092659 | 0.0010091 | 0.0010992 | 0.0011016 | 0.0011016 | 0.0011016 | 0.0011016 | 0.52565 | 0.53076 | 0.54129 | 0.54888 | 0.55059 | 0.55329 | 0.56324 | 0.57547 | 0.577 | 0.577 | 0.577 | 0.577 | 0.577 | 0.577 | 0.577 | 0.577 | 0.577 | 0.577 | 0.577 | 0.577 | 294.1504 | 37.792 | 3.5975e-05 | 3264.5393 | 1849.7606 | 15.6876 | 2.0377 | 331.9424 | 17.7253 | 314.2171 | -1535.5435 | FALSE
| 60446617 | RCT023 | RCTS | 22KV | 3686.56 | 16 | 53595.3633 | 5.882% | Three phase | 97.13 | 0.03307 | 0.035714 | 0.038578 | 0.041683 | 0.045049 | 0.048698 | 0.052654 | 0.056945 | 0.061599 | 0.066647 | 0.072124 | 0.078066 | 0.084514 | 0.091512 | 0.099107 | 0.10735 | 0.1163 | 0.12083 | 0.12083 | 0.12083 | 0.52565 | 0.53076 | 0.54129 | 0.54888 | 0.55059 | 0.55329 | 0.56324 | 0.57547 | 0.577 | 0.577 | 0.577 | 0.577 | 0.577 | 0.577 | 0.577 | 0.577 | 0.577 | 0.577 | 0.577 | 0.577 | 30304.9239 | 427159.6052 | 0.003946 | 358075.5728 | 202893.5903 | 1720.717 | 24515.8929 | 457464.5291 | 26236.6099 | 431227.9192 | 228334.3289 | TRUE
| 60446618 | RCT023 | RCTS | 22KV | 1071.48 | 16 | 53595.3633 | 5.882% | Three phase | 97.13 | 0.0096117 | 0.01038 | 0.011213 | 0.012115 | 0.013093 | 0.014154 | 0.015304 | 0.016551 | 0.017903 | 0.019371 | 0.020962 | 0.022689 | 0.024564 | 0.026597 | 0.028805 | 0.031201 | 0.033802 | 0.035118 | 0.035118 | 0.035118 | 0.52565 | 0.53076 | 0.54129 | 0.54888 | 0.55059 | 0.55329 | 0.56324 | 0.57547 | 0.577 | 0.577 | 0.577 | 0.577 | 0.577 | 0.577 | 0.577 | 0.577 | 0.577 | 0.577 | 0.577 | 0.577 | 8807.9727 | 36084.0853 | 0.0011469 | 104072.8524 | 58969.9948 | 500.1177 | 2070.9673 | 44892.0581 | 2571.085 | 42320.9731 | -16649.0217 | FALSE
| 60446623 | RCT023 | RCTS | 22KV | 377.91 | 16 | 53595.3633 | 5.882% | Three phase | 97.13 | 0.0027586 | 0.0030046 | 0.0032737 | 0.0035681 | 0.0038903 | 0.0042429 | 0.0046289 | 0.0050514 | 0.0055142 | 0.006021 | 0.0065762 | 0.0071844 | 0.0078509 | 0.0085813 | 0.0093819 | 0.010259 | 0.011222 | 0.012277 | 0.012386 | 0.012386 | 0.52565 | 0.53076 | 0.54129 | 0.54888 | 0.55059 | 0.55329 | 0.56324 | 0.57547 | 0.577 | 0.577 | 0.577 | 0.577 | 0.577 | 0.577 | 0.577 | 0.577 | 0.577 | 0.577 | 0.577 | 0.577 | 2815.4329 | 4063.2905 | 0.0004045 | 36706.3983 | 20798.6624 | 176.391 | 257.6214 | 6878.7234 | 434.0124 | 6444.711 | -14353.9513 | FALSE
| 60446631 | RCT023 | RCTS | 22KV | 10.67 | 16 | 53595.3633 | 5.882% | Three phase | 97.13 | 0.00011994 | 0.0001313 | 0.00014377 | 0.00015748 | 0.00017255 | 0.00018912 | 0.00020734 | 0.00022737 | 0.0002494 | 0.00027364 | 0.0003003 | 0.00032964 | 0.00034971 | 0.00034971 | 0.00034971 | 0.00034971 | 0.00034971 | 0.00034971 | 0.00034971 | 0.00034971 | 0.52565 | 0.53076 | 0.54129 | 0.54888 | 0.55059 | 0.55329 | 0.56324 | 0.57547 | 0.577 | 0.577 | 0.577 | 0.577 | 0.577 | 0.577 | 0.577 | 0.577 | 0.577 | 0.577 | 0.577 | 0.577 | 109.4726 | 4.4685 | 1.1421e-05 | 1036.3771 | 587.2343 | 4.9803 | 0.20537 | 113.9411 | 5.1856 | 108.7555 | -478.4788 | FALSE
| 60446642 | RCT023 | RCTS | 22KV | 1050.73 | 16 | 53595.3633 | 5.882% | Three phase | 97.13 | 0.0094475 | 0.010215 | 0.011047 | 0.01195 | 0.012931 | 0.013995 | 0.01515 | 0.016405 | 0.017767 | 0.019247 | 0.020854 | 0.0226 | 0.024497 | 0.026559 | 0.028799 | 0.031234 | 0.033881 | 0.034437 | 0.034437 | 0.034437 | 0.52565 | 0.53076 | 0.54129 | 0.54888 | 0.55059 | 0.55329 | 0.56324 | 0.57547 | 0.577 | 0.577 | 0.577 | 0.577 | 0.577 | 0.577 | 0.577 | 0.577 | 0.577 | 0.577 | 0.577 | 0.577 | 8731.3677 | 35074.7573 | 0.0011247 | 102057.4049 | 57827.9974 | 490.4325 | 1991.5324 | 43806.125 | 2481.9649 | 41324.1601 | -16503.8373 | FALSE
| 60446653 | RCT023 | RCTS | 22KV | 4568.14 | 16 | 53595.3633 | 5.882% | Three phase | 97.13 | 0.041074 | 0.044409 | 0.048028 | 0.051955 | 0.056217 | 0.060844 | 0.065867 | 0.071321 | 0.077245 | 0.083678 | 0.090665 | 0.098257 | 0.1065 | 0.11547 | 0.12521 | 0.13579 | 0.1473 | 0.14972 | 0.14972 | 0.14972 | 0.52565 | 0.53076 | 0.54129 | 0.54888 | 0.55059 | 0.55329 | 0.56324 | 0.57547 | 0.577 | 0.577 | 0.577 | 0.577 | 0.577 | 0.577 | 0.577 | 0.577 | 0.577 | 0.577 | 0.577 | 0.577 | 37960.3798 | 662965.9463 | 0.0048896 | 443703.4382 | 251412.2449 | 2132.198 | 37642.9727 | 700926.3261 | 39775.1708 | 661151.1554 | 409738.9105 | TRUE
| 60446654 | RCT023 | RCTS | 22KV | 352.57 | 16 | 53595.3633 | 5.882% | Three phase | 97.13 | 0.0031701 | 0.0034275 | 0.0037068 | 0.0040099 | 0.0043389 | 0.004696 | 0.0050836 | 0.0055046 | 0.0059618 | 0.0064583 | 0.0069976 | 0.0075835 | 0.0082201 | 0.0089118 | 0.0096635 | 0.010481 | 0.011369 | 0.011555 | 0.011555 | 0.011555 | 0.52565 | 0.53076 | 0.54129 | 0.54888 | 0.55059 | 0.55329 | 0.56324 | 0.57547 | 0.577 | 0.577 | 0.577 | 0.577 | 0.577 | 0.577 | 0.577 | 0.577 | 0.577 | 0.577 | 0.577 | 0.577 | 2929.7901 | 3949.1454 | 0.00037738 | 34245.1241 | 19404.0496 | 164.5635 | 224.2311 | 6878.9354 | 388.7946 | 6490.1409 | -12913.9087 | FALSE
| 60446659 | RCT023 | RCTS | 22KV | 2719.43 | 16 | 53595.3633 | 5.882% | Three phase | 97.13 | 0.024451 | 0.026437 | 0.028591 | 0.030929 | 0.033466 | 0.036221 | 0.039211 | 0.042458 | 0.045984 | 0.049814 | 0.053973 | 0.058493 | 0.063403 | 0.068738 | 0.074536 | 0.080838 | 0.087688 | 0.089129 | 0.089129 | 0.089129 | 0.52565 | 0.53076 | 0.54129 | 0.54888 | 0.55059 | 0.55329 | 0.56324 | 0.57547 | 0.577 | 0.577 | 0.577 | 0.577 | 0.577 | 0.577 | 0.577 | 0.577 | 0.577 | 0.577 | 0.577 | 0.577 | 22597.9492 | 234946.0669 | 0.0029108 | 264138.2359 | 149666.6041 | 1269.3051 | 13340.1549 | 257544.0161 | 14609.4599 | 242934.5562 | 93267.952 | TRUE
| 60446660 | RCT023 | RCTS | 22KV | 9140.42 | 16 | 53595.3633 | 5.882% | Three phase | 97.13 | 0.081994 | 0.088548 | 0.09565 | 0.10335 | 0.11169 | 0.12074 | 0.13055 | 0.14119 | 0.15273 | 0.16524 | 0.17882 | 0.19356 | 0.20954 | 0.22689 | 0.24572 | 0.26617 | 0.28836 | 0.29958 | 0.29958 | 0.29958 | 0.52565 | 0.53076 | 0.54129 | 0.54888 | 0.55059 | 0.55329 | 0.56324 | 0.57547 | 0.577 | 0.577 | 0.577 | 0.577 | 0.577 | 0.577 | 0.577 | 0.577 | 0.577 | 0.577 | 0.577 | 0.577 | 75137.7253 | 2625910.1814 | 0.0097836 | 887808.9946 | 503052.3389 | 4266.3284 | 150708.3817 | 2701047.9067 | 154974.7101 | 2546073.1966 | 2043020.8578 | TRUE
| 60446673 | RCT023 | RCTS | 22KV | 279.37 | 16 | 53595.3633 | 5.882% | Three phase | 97.13 | 0.0026466 | 0.0028704 | 0.0031141 | 0.0033793 | 0.0036681 | 0.0039826 | 0.0043251 | 0.0046982 | 0.0051047 | 0.0055476 | 0.0060303 | 0.0065563 | 0.0071297 | 0.0077548 | 0.0084363 | 0.0091563 | 0.0091563 | 0.0091563 | 0.0091563 | 0.0091563 | 0.52565 | 0.53076 | 0.54129 | 0.54888 | 0.55059 | 0.55329 | 0.56324 | 0.57547 | 0.577 | 0.577 | 0.577 | 0.577 | 0.577 | 0.577 | 0.577 | 0.577 | 0.577 | 0.577 | 0.577 | 0.577 | 2465.6021 | 2633.4338 | 0.00029903 | 27135.2081 | 15375.4129 | 130.3971 | 140.7877 | 5099.0358 | 271.1848 | 4827.8511 | -10547.5619 | FALSE
| 60446674 | RCT023 | RCTS | 22KV | 1256.19 | 16 | 53595.3633 | 5.882% | Three phase | 97.13 | 0.011901 | 0.012907 | 0.014002 | 0.015195 | 0.016494 | 0.017908 | 0.019448 | 0.021126 | 0.022953 | 0.024945 | 0.027115 | 0.02948 | 0.032059 | 0.034869 | 0.037934 | 0.041171 | 0.041171 | 0.041171 | 0.041171 | 0.041171 | 0.52565 | 0.53076 | 0.54129 | 0.54888 | 0.55059 | 0.55329 | 0.56324 | 0.57547 | 0.577 | 0.577 | 0.577 | 0.577 | 0.577 | 0.577 | 0.577 | 0.577 | 0.577 | 0.577 | 0.577 | 0.577 | 11086.6044 | 53244.3499 | 0.0013446 | 122013.7347 | 69135.6981 | 586.3318 | 2846.53 | 64330.9543 | 3432.8618 | 60898.0925 | -8237.6056 | FALSE
| 60446675 | RCT023 | RCTS | 22KV | 84.07 | 16 | 53595.3633 | 5.882% | Three phase | 97.13 | 0.00079644 | 0.00086379 | 0.00093711 | 0.0010169 | 0.0011038 | 0.0011985 | 0.0013015 | 0.0014138 | 0.0015361 | 0.0016694 | 0.0018147 | 0.001973 | 0.0021455 | 0.0023336 | 0.0025387 | 0.0027554 | 0.0027554 | 0.0027554 | 0.0027554 | 0.0027554 | 0.52565 | 0.53076 | 0.54129 | 0.54888 | 0.55059 | 0.55329 | 0.56324 | 0.57547 | 0.577 | 0.577 | 0.577 | 0.577 | 0.577 | 0.577 | 0.577 | 0.577 | 0.577 | 0.577 | 0.577 | 0.577 | 741.9664 | 238.4762 | 8.9986e-05 | 8165.7191 | 4626.8782 | 39.24 | 12.7493 | 980.4426 | 51.9893 | 928.4533 | -3698.4249 | FALSE
| 60446676 | RCT023 | RCTS | 22KV | 377.96 | 16 | 53595.3633 | 5.882% | Three phase | 97.13 | 0.0035898 | 0.0038985 | 0.0042349 | 0.0046017 | 0.0050015 | 0.0054376 | 0.0059132 | 0.0064319 | 0.0069979 | 0.0076154 | 0.0082892 | 0.0090247 | 0.0098274 | 0.010704 | 0.011661 | 0.012388 | 0.012388 | 0.012388 | 0.012388 | 0.012388 | 0.52565 | 0.53076 | 0.54129 | 0.54888 | 0.55059 | 0.55329 | 0.56324 | 0.57547 | 0.577 | 0.577 | 0.577 | 0.577 | 0.577 | 0.577 | 0.577 | 0.577 | 0.577 | 0.577 | 0.577 | 0.577 | 3366.2672 | 4864.0029 | 0.00040456 | 36711.2548 | 20801.4142 | 176.4144 | 257.6895 | 8230.2701 | 434.1039 | 7796.1662 | -13005.2479 | FALSE
| 60446677 | RCT023 | RCTS | 22KV | 157.53 | 16 | 53595.3633 | 5.882% | Three phase | 97.13 | 0.0014962 | 0.0016249 | 0.0017651 | 0.0019179 | 0.0020846 | 0.0022663 | 0.0024645 | 0.0026808 | 0.0029166 | 0.003174 | 0.0034549 | 0.0037614 | 0.004096 | 0.0044612 | 0.00486 | 0.005163 | 0.005163 | 0.005163 | 0.005163 | 0.005163 | 0.52565 | 0.53076 | 0.54129 | 0.54888 | 0.55059 | 0.55329 | 0.56324 | 0.57547 | 0.577 | 0.577 | 0.577 | 0.577 | 0.577 | 0.577 | 0.577 | 0.577 | 0.577 | 0.577 | 0.577 | 0.577 | 1403.027 | 844.9455 | 0.00016861 | 15300.8889 | 8669.8242 | 73.5278 | 44.7643 | 2247.9725 | 118.2921 | 2129.6804 | -6540.1438 | FALSE
| 60446687 | RCT023 | RCTS | 22KV | 2281.32 | 16 | 53595.3633 | 5.882% | Single phase | 44.74 | 0.011573 | 0.012402 | 0.013294 | 0.014254 | 0.015287 | 0.0164 | 0.017598 | 0.018888 | 0.020277 | 0.021774 | 0.023386 | 0.025123 | 0.026995 | 0.029012 | 0.031186 | 0.03353 | 0.036056 | 0.03878 | 0.041718 | 0.044886 | 0.52565 | 0.53076 | 0.54129 | 0.54888 | 0.55059 | 0.55329 | 0.56324 | 0.57547 | 0.577 | 0.577 | 0.577 | 0.577 | 0.577 | 0.577 | 0.577 | 0.577 | 0.577 | 0.577 | 0.577 | 0.577 | 10007.7943 | 40231.8512 | 0.0024418 | 102066.2568 | 57833.0131 | 1064.8154 | 4324.3428 | 50239.6455 | 5389.1582 | 44850.4873 | -12982.5258 | FALSE
| 60446690 | RCT023 | RCTS | 22KV | 65.09 | 16 | 53595.3633 | 5.882% | Three phase | 97.13 | 0.00081511 | 0.00089235 | 0.00097721 | 0.0010705 | 0.0011729 | 0.0012856 | 0.0014094 | 0.0015456 | 0.0016953 | 0.00186 | 0.0020412 | 0.0021333 | 0.0021333 | 0.0021333 | 0.0021333 | 0.0021333 | 0.0021333 | 0.0021333 | 0.0021333 | 0.0021333 | 0.52565 | 0.53076 | 0.54129 | 0.54888 | 0.55059 | 0.55329 | 0.56324 | 0.57547 | 0.577 | 0.577 | 0.577 | 0.577 | 0.577 | 0.577 | 0.577 | 0.577 | 0.577 | 0.577 | 0.577 | 0.577 | 706.9955 | 176.1818 | 6.967e-05 | 6322.1917 | 3582.2945 | 30.381 | 7.6425 | 883.1773 | 38.0235 | 845.1538 | -2737.1408 | FALSE
| 60446700 | RCT023 | RCTS | 22KV | 320.9 | 16 | 53595.3633 | 5.882% | Three phase | 97.13 | 0.0036072 | 0.0039487 | 0.004324 | 0.0047363 | 0.0051896 | 0.0056878 | 0.0062356 | 0.0068381 | 0.0075007 | 0.0082296 | 0.0090315 | 0.0099139 | 0.010517 | 0.010517 | 0.010517 | 0.010517 | 0.010517 | 0.010517 | 0.010517 | 0.010517 | 0.52565 | 0.53076 | 0.54129 | 0.54888 | 0.55059 | 0.55329 | 0.56324 | 0.57547 | 0.577 | 0.577 | 0.577 | 0.577 | 0.577 | 0.577 | 0.577 | 0.577 | 0.577 | 0.577 | 0.577 | 0.577 | 3292.3859 | 4041.7956 | 0.00034348 | 31169.017 | 17661.0589 | 149.7814 | 185.7567 | 7334.1815 | 335.5381 | 6998.6434 | -10662.4155 | FALSE
| 60446712 | RCT023 | RCTS | 22KV | 45.14 | 16 | 53595.3633 | 5.882% | Three phase | 97.13 | 0.00036812 | 0.00040285 | 0.00044103 | 0.000483 | 0.00052915 | 0.00057989 | 0.00063571 | 0.00069712 | 0.00076469 | 0.00083906 | 0.00092091 | 0.001011 | 0.0011102 | 0.0012195 | 0.0013399 | 0.0014724 | 0.0014795 | 0.0014795 | 0.0014795 | 0.0014795 | 0.52565 | 0.53076 | 0.54129 | 0.54888 | 0.55059 | 0.55329 | 0.56324 | 0.57547 | 0.577 | 0.577 | 0.577 | 0.577 | 0.577 | 0.577 | 0.577 | 0.577 | 0.577 | 0.577 | 0.577 | 0.577 | 378.7477 | 65.2947 | 4.8316e-05 | 4384.4482 | 2484.3259 | 21.0693 | 3.6756 | 444.0423 | 24.7449 | 419.2975 | -2065.0285 | FALSE
| 60446722 | RCT023 | RCTS | 22KV | 178.26 | 16 | 53595.3633 | 5.882% | Three phase | 97.13 | 0.0016976 | 0.001846 | 0.0020081 | 0.0021849 | 0.002378 | 0.0025889 | 0.0028193 | 0.0030709 | 0.0033457 | 0.0036461 | 0.0039743 | 0.004333 | 0.0047252 | 0.0051539 | 0.0056226 | 0.0058424 | 0.0058424 | 0.0058424 | 0.0058424 | 0.0058424 | 0.52565 | 0.53076 | 0.54129 | 0.54888 | 0.55059 | 0.55329 | 0.56324 | 0.57547 | 0.577 | 0.577 | 0.577 | 0.577 | 0.577 | 0.577 | 0.577 | 0.577 | 0.577 | 0.577 | 0.577 | 0.577 | 1602.7778 | 1092.2082 | 0.0001908 | 17314.3938 | 9810.7209 | 83.2036 | 57.3209 | 2694.986 | 140.5245 | 2554.4616 | -7256.2594 | FALSE
| 60446727 | RCT023 | RCTS | 22KV | 564.66 | 16 | 53595.3633 | 5.882% | Three phase | 97.13 | 0.00703 | 0.0076736 | 0.0083784 | 0.0091506 | 0.0099966 | 0.010924 | 0.01194 | 0.013053 | 0.014274 | 0.015613 | 0.017081 | 0.018507 | 0.018507 | 0.018507 | 0.018507 | 0.018507 | 0.018507 | 0.018507 | 0.018507 | 0.018507 | 0.52565 | 0.53076 | 0.54129 | 0.54888 | 0.55059 | 0.55329 | 0.56324 | 0.57547 | 0.577 | 0.577 | 0.577 | 0.577 | 0.577 | 0.577 | 0.577 | 0.577 | 0.577 | 0.577 | 0.577 | 0.577 | 6063.4479 | 13107.6437 | 0.00060439 | 54845.4258 | 31076.6391 | 263.5574 | 575.1474 | 19171.0916 | 838.7048 | 18332.3869 | -12744.2522 | FALSE
| 60446741 | RCT023 | RCTS | 22KV | 309.64 | 16 | 53595.3633 | 5.882% | Three phase | 97.13 | 0.0026048 | 0.0028392 | 0.0030956 | 0.0033763 | 0.0036837 | 0.0040202 | 0.0043887 | 0.0047924 | 0.0052346 | 0.0057192 | 0.0062502 | 0.0068322 | 0.0074702 | 0.0081697 | 0.0089367 | 0.0097777 | 0.010148 | 0.010148 | 0.010148 | 0.010148 | 0.52565 | 0.53076 | 0.54129 | 0.54888 | 0.55059 | 0.55329 | 0.56324 | 0.57547 | 0.577 | 0.577 | 0.577 | 0.577 | 0.577 | 0.577 | 0.577 | 0.577 | 0.577 | 0.577 | 0.577 | 0.577 | 2587.142 | 3060.4702 | 0.00033143 | 30075.3332 | 17041.3533 | 144.5257 | 172.9495 | 5647.6122 | 317.4752 | 5330.137 | -11711.2163 | FALSE
| 60446757 | RCT023 | RCTS | 22KV | 538.02 | 16 | 53595.3633 | 5.882% | Three phase | 97.13 | 0.0048375 | 0.0052304 | 0.0056566 | 0.0061191 | 0.0066211 | 0.007166 | 0.0077576 | 0.0084 | 0.0090976 | 0.0098553 | 0.010678 | 0.011572 | 0.012544 | 0.013599 | 0.014746 | 0.015993 | 0.017348 | 0.017633 | 0.017633 | 0.017633 | 0.52565 | 0.53076 | 0.54129 | 0.54888 | 0.55059 | 0.55329 | 0.56324 | 0.57547 | 0.577 | 0.577 | 0.577 | 0.577 | 0.577 | 0.577 | 0.577 | 0.577 | 0.577 | 0.577 | 0.577 | 0.577 | 4470.8445 | 9196.2179 | 0.00057588 | 52257.8826 | 29610.4795 | 251.123 | 522.158 | 13667.0623 | 773.281 | 12893.7813 | -16716.6982 | FALSE
| 60446765 | RCT023 | RCTS | 22KV | 529.01 | 16 | 53595.3633 | 5.882% | Three phase | 97.13 | 0.0047565 | 0.0051428 | 0.0055618 | 0.0060166 | 0.0065102 | 0.007046 | 0.0076277 | 0.0082593 | 0.0089452 | 0.0096902 | 0.010499 | 0.011379 | 0.012334 | 0.013372 | 0.014499 | 0.015725 | 0.017058 | 0.017338 | 0.017338 | 0.017338 | 0.52565 | 0.53076 | 0.54129 | 0.54888 | 0.55059 | 0.55329 | 0.56324 | 0.57547 | 0.577 | 0.577 | 0.577 | 0.577 | 0.577 | 0.577 | 0.577 | 0.577 | 0.577 | 0.577 | 0.577 | 0.577 | 4395.9731 | 8890.7863 | 0.00056623 | 51382.7413 | 29114.605 | 246.9176 | 504.8157 | 13286.7594 | 751.7333 | 12535.0261 | -16579.5788 | FALSE
| 60446774 | RCT023 | RCTS | 22KV | 177.06 | 16 | 53595.3633 | 5.882% | Three phase | 97.13 | 0.0016481 | 0.0017917 | 0.0019483 | 0.0021192 | 0.0023058 | 0.0025095 | 0.0027318 | 0.0029747 | 0.0032399 | 0.0035297 | 0.0038462 | 0.004192 | 0.00457 | 0.0049831 | 0.0054346 | 0.0058031 | 0.0058031 | 0.0058031 | 0.0058031 | 0.0058031 | 0.52565 | 0.53076 | 0.54129 | 0.54888 | 0.55059 | 0.55329 | 0.56324 | 0.57547 | 0.577 | 0.577 | 0.577 | 0.577 | 0.577 | 0.577 | 0.577 | 0.577 | 0.577 | 0.577 | 0.577 | 0.577 | 1564.4145 | 1058.7981 | 0.00018952 | 17197.8378 | 9744.6777 | 82.6435 | 56.5517 | 2623.2125 | 139.1952 | 2484.0173 | -7260.6604 | FALSE
| 60446779 | RCT023 | RCTS | 22KV | 365.23 | 16 | 53595.3633 | 5.882% | Three phase | 97.13 | 0.0020159 | 0.0021956 | 0.0023922 | 0.0026075 | 0.0028432 | 0.0031013 | 0.0033841 | 0.0036939 | 0.0040333 | 0.0044054 | 0.0048133 | 0.0052606 | 0.005751 | 0.0062889 | 0.006879 | 0.0075264 | 0.0082368 | 0.0090165 | 0.0098723 | 0.010812 | 0.52565 | 0.53076 | 0.54129 | 0.54888 | 0.55059 | 0.55329 | 0.56324 | 0.57547 | 0.577 | 0.577 | 0.577 | 0.577 | 0.577 | 0.577 | 0.577 | 0.577 | 0.577 | 0.577 | 0.577 | 0.577 | 2102.3909 | 2931.5894 | 0.00039093 | 35474.7899 | 20100.8056 | 170.4726 | 240.6235 | 5033.9803 | 411.0961 | 4622.8843 | -15477.9214 | FALSE
| 60446818 | RCT023 | RCTS | 22KV | 394.38 | 16 | 53595.3633 | 5.882% | Three phase | 97.13 | 0.0032162 | 0.0035197 | 0.0038532 | 0.0042199 | 0.0046231 | 0.0050664 | 0.0055541 | 0.0060906 | 0.006681 | 0.0073307 | 0.0080458 | 0.0088332 | 0.0097 | 0.010655 | 0.011706 | 0.012864 | 0.012926 | 0.012926 | 0.012926 | 0.012926 | 0.52565 | 0.53076 | 0.54129 | 0.54888 | 0.55059 | 0.55329 | 0.56324 | 0.57547 | 0.577 | 0.577 | 0.577 | 0.577 | 0.577 | 0.577 | 0.577 | 0.577 | 0.577 | 0.577 | 0.577 | 0.577 | 3309.0499 | 4984.0719 | 0.00042213 | 38306.1294 | 21705.1056 | 184.0785 | 280.5659 | 8293.1217 | 464.6444 | 7828.4774 | -13876.6283 | FALSE
| 60446826 | RCT023 | RCTS | 22KV | 337.71 | 16 | 53595.3633 | 5.882% | Three phase | 97.13 | 0.0043312 | 0.0047432 | 0.005196 | 0.0056938 | 0.006241 | 0.0068426 | 0.0075043 | 0.008232 | 0.0090326 | 0.0099133 | 0.010883 | 0.011068 | 0.011068 | 0.011068 | 0.011068 | 0.011068 | 0.011068 | 0.011068 | 0.011068 | 0.011068 | 0.52565 | 0.53076 | 0.54129 | 0.54888 | 0.55059 | 0.55329 | 0.56324 | 0.57547 | 0.577 | 0.577 | 0.577 | 0.577 | 0.577 | 0.577 | 0.577 | 0.577 | 0.577 | 0.577 | 0.577 | 0.577 | 3716.5255 | 4806.0678 | 0.00036147 | 32801.7723 | 18586.2143 | 157.6275 | 205.7278 | 8522.5934 | 363.3553 | 8159.2381 | -10426.9763 | FALSE
| 60446833 | RCT023 | RCTS | 22KV | 492.17 | 16 | 53595.3633 | 5.882% | Three phase | 97.13 | 0.0046746 | 0.0050765 | 0.0055146 | 0.0059922 | 0.0065129 | 0.0070807 | 0.0077 | 0.0083755 | 0.0091124 | 0.0099165 | 0.010794 | 0.011752 | 0.012797 | 0.013938 | 0.015184 | 0.016131 | 0.016131 | 0.016131 | 0.016131 | 0.016131 | 0.52565 | 0.53076 | 0.54129 | 0.54888 | 0.55059 | 0.55329 | 0.56324 | 0.57547 | 0.577 | 0.577 | 0.577 | 0.577 | 0.577 | 0.577 | 0.577 | 0.577 | 0.577 | 0.577 | 0.577 | 0.577 | 4383.4684 | 8247.6918 | 0.0005268 | 47804.4721 | 27087.078 | 229.7224 | 436.9537 | 12631.1602 | 666.676 | 11964.4842 | -15122.5938 | FALSE
| 60447135 | RVL001 | RVL | 22KV | 246.95 | 0 | 49456.6662 | 100% | Three phase | 97.13 | 0.0031442 | 0.0034535 | 0.0037945 | 0.0041705 | 0.0045851 | 0.0050424 | 0.0055469 | 0.0061035 | 0.0067178 | 0.0073958 | 0.0080937 | 0.0080937 | 0.0080937 | 0.0080937 | 0.0080937 | 0.0080937 | 0.0080937 | 0.0080937 | 0.0080937 | 0.0080937 | 6.328 | 7.135 | 7.228 | 7.291 | 7.291 | 7.324 | 7.42 | 7.53 | 7.527 | 7.527 | 7.527 | 7.527 | 7.527 | 7.527 | 7.527 | 7.527 | 7.527 | 7.527 | 7.527 | 7.527 | 32938.4454 | 2581.7795 | 0.00026433 | 23986.2535 | 13591.1452 | 1390.2196 | 110.0077 | 35520.2249 | 1500.2273 | 34019.9976 | 20428.8524 | TRUE
| 60447139 | RVL001 | RVL | 22KV | 198.17 | 0 | 49456.6662 | 100% | Three phase | 97.13 | 0.0013488 | 0.0014696 | 0.0016018 | 0.0017465 | 0.001905 | 0.0020785 | 0.0022686 | 0.0024768 | 0.0027049 | 0.0029549 | 0.0032289 | 0.0035293 | 0.0038586 | 0.0042198 | 0.0046158 | 0.0050503 | 0.0055269 | 0.0060498 | 0.006495 | 0.006495 | 6.328 | 7.135 | 7.228 | 7.291 | 7.291 | 7.324 | 7.42 | 7.53 | 7.527 | 7.527 | 7.527 | 7.527 | 7.527 | 7.527 | 7.527 | 7.527 | 7.527 | 7.527 | 7.527 | 7.527 | 16831.6156 | 1056.2214 | 0.00021211 | 19248.2521 | 10906.4881 | 1115.6097 | 70.8404 | 17887.837 | 1186.4501 | 16701.3869 | 5794.8988 | TRUE
| 60447146 | RVL001 | RVL | 22KV | 1022.6 | 0 | 49456.6662 | 100% | Three phase | 97.13 | 0.0088003 | 0.0095953 | 0.010466 | 0.011419 | 0.012462 | 0.013605 | 0.014857 | 0.016229 | 0.017733 | 0.019381 | 0.021188 | 0.023168 | 0.02534 | 0.027722 | 0.030334 | 0.0332 | 0.033515 | 0.033515 | 0.033515 | 0.033515 | 6.328 | 7.135 | 7.228 | 7.291 | 7.291 | 7.324 | 7.42 | 7.53 | 7.527 | 7.527 | 7.527 | 7.527 | 7.527 | 7.527 | 7.527 | 7.527 | 7.527 | 7.527 | 7.527 | 7.527 | 105014.5642 | 34023.2417 | 0.0010946 | 99325.138 | 56279.8342 | 5756.7871 | 1886.3257 | 139037.8059 | 7643.1128 | 131394.6932 | 75114.859 | TRUE
| 60447189 | RVL001 | RVL | 22KV | 2630.42 | 0 | 49456.6662 | 100% | Three phase | 97.13 | 0.025388 | 0.027383 | 0.029542 | 0.031878 | 0.034407 | 0.037145 | 0.04011 | 0.04332 | 0.046797 | 0.050563 | 0.054642 | 0.059062 | 0.06385 | 0.069039 | 0.074662 | 0.080757 | 0.086211 | 0.086211 | 0.086211 | 0.086211 | 6.328 | 7.135 | 7.228 | 7.291 | 7.291 | 7.324 | 7.42 | 7.53 | 7.527 | 7.527 | 7.527 | 7.527 | 7.527 | 7.527 | 7.527 | 7.527 | 7.527 | 7.527 | 7.527 | 7.527 | 273712.6684 | 228337.0136 | 0.0028155 | 255492.6946 | 144767.848 | 14808.1047 | 12481.17 | 502049.682 | 27289.2747 | 474760.4073 | 329992.5593 | TRUE
| 60447200 | RVL001 | RVL | 22KV | 1433.73 | 0 | 49456.6662 | 100% | Three phase | 97.13 | 0.012338 | 0.013453 | 0.014673 | 0.016009 | 0.017472 | 0.019075 | 0.020831 | 0.022754 | 0.024862 | 0.027173 | 0.029706 | 0.032483 | 0.035528 | 0.038867 | 0.04253 | 0.046548 | 0.04699 | 0.04699 | 0.04699 | 0.04699 | 6.328 | 7.135 | 7.228 | 7.291 | 7.291 | 7.324 | 7.42 | 7.53 | 7.527 | 7.527 | 7.527 | 7.527 | 7.527 | 7.527 | 7.527 | 7.527 | 7.527 | 7.527 | 7.527 | 7.527 | 147235.0197 | 66880.3996 | 0.0015346 | 139258.1949 | 78906.7931 | 8071.2677 | 3708.001 | 214115.4193 | 11779.2687 | 202336.1506 | 123429.3575 | TRUE
| 60447202 | RVL001 | RVL | 22KV | 248.75 | 0 | 49456.6662 | 100% | Three phase | 97.13 | 0.0025535 | 0.0028045 | 0.0030814 | 0.0033868 | 0.0037237 | 0.0040954 | 0.0045056 | 0.0049584 | 0.0054583 | 0.0060103 | 0.0066199 | 0.0072932 | 0.008037 | 0.0081527 | 0.0081527 | 0.0081527 | 0.0081527 | 0.0081527 | 0.0081527 | 0.0081527 | 6.328 | 7.135 | 7.228 | 7.291 | 7.291 | 7.324 | 7.42 | 7.53 | 7.527 | 7.527 | 7.527 | 7.527 | 7.527 | 7.527 | 7.527 | 7.527 | 7.527 | 7.527 | 7.527 | 7.527 | 29638.5531 | 2336.9735 | 0.00026625 | 24161.0875 | 13690.21 | 1400.3528 | 111.6172 | 31975.5267 | 1511.9701 | 30463.5566 | 16773.3466 | TRUE
| 60447203 | RVL001 | RVL | 22KV | 32.91 | 0 | 49456.6662 | 100% | Three phase | 97.13 | 0.00033783 | 0.00037104 | 0.00040767 | 0.00044808 | 0.00049265 | 0.00054183 | 0.0005961 | 0.00065601 | 0.00072215 | 0.00079517 | 0.00087582 | 0.0009649 | 0.0010633 | 0.0010786 | 0.0010786 | 0.0010786 | 0.0010786 | 0.0010786 | 0.0010786 | 0.0010786 | 6.328 | 7.135 | 7.228 | 7.291 | 7.291 | 7.324 | 7.42 | 7.53 | 7.527 | 7.527 | 7.527 | 7.527 | 7.527 | 7.527 | 7.527 | 7.527 | 7.527 | 7.527 | 7.527 | 7.527 | 3921.2253 | 40.9057 | 3.5226e-05 | 3196.5483 | 1811.2354 | 185.2688 | 1.9537 | 3962.1309 | 187.2225 | 3774.9084 | 1963.673 | TRUE
| 60447204 | RVL001 | RVL | 22KV | 53.97 | 0 | 49456.6662 | 100% | Three phase | 97.13 | 0.00055401 | 0.00060848 | 0.00066856 | 0.00073481 | 0.00080791 | 0.00088856 | 0.00097756 | 0.0010758 | 0.0011843 | 0.001304 | 0.0014363 | 0.0015824 | 0.0017437 | 0.0017689 | 0.0017689 | 0.0017689 | 0.0017689 | 0.0017689 | 0.0017689 | 0.0017689 | 6.328 | 7.135 | 7.228 | 7.291 | 7.291 | 7.324 | 7.42 | 7.53 | 7.527 | 7.527 | 7.527 | 7.527 | 7.527 | 7.527 | 7.527 | 7.527 | 7.527 | 7.527 | 7.527 | 7.527 | 6430.5235 | 110.0101 | 5.7768e-05 | 5242.1061 | 2970.294 | 303.8273 | 5.2542 | 6540.5335 | 309.0815 | 6231.452 | 3261.158 | TRUE
| 60447210 | RVL001 | RVL | 22KV | 52.6 | 0 | 49456.6662 | 100% | Three phase | 97.13 | 0.00044249 | 0.0004823 | 0.00052587 | 0.00057355 | 0.00062576 | 0.00068293 | 0.00074553 | 0.00081411 | 0.00088923 | 0.00097155 | 0.0010618 | 0.0011606 | 0.001269 | 0.0013878 | 0.0015181 | 0.001661 | 0.001724 | 0.001724 | 0.001724 | 0.001724 | 6.328 | 7.135 | 7.228 | 7.291 | 7.291 | 7.324 | 7.42 | 7.53 | 7.527 | 7.527 | 7.527 | 7.527 | 7.527 | 7.527 | 7.527 | 7.527 | 7.527 | 7.527 | 7.527 | 7.527 | 5299.8225 | 88.3172 | 5.6301e-05 | 5109.038 | 2894.8947 | 296.1148 | 4.9909 | 5388.1398 | 301.1057 | 5087.0341 | 2192.1394 | TRUE
| 60447243 | RVL001 | RVL | 22KV | 62.6 | 0 | 49456.6662 | 100% | Three phase | 97.13 | 0.00037117 | 0.0003978 | 0.00042646 | 0.00045729 | 0.00049047 | 0.00052619 | 0.00056463 | 0.00060603 | 0.0006506 | 0.00069859 | 0.00075028 | 0.00080596 | 0.00086595 | 0.00093057 | 0.0010002 | 0.0010752 | 0.0011561 | 0.0012433 | 0.0013373 | 0.0014386 | 6.328 | 7.135 | 7.228 | 7.291 | 7.291 | 7.324 | 7.42 | 7.53 | 7.527 | 7.527 | 7.527 | 7.527 | 7.527 | 7.527 | 7.527 | 7.527 | 7.527 | 7.527 | 7.527 | 7.527 | 3870.8666 | 76.8711 | 6.7005e-05 | 6080.338 | 3445.2549 | 352.4104 | 7.0689 | 3947.7377 | 359.4793 | 3588.2584 | 143.0035 | TRUE
| 60447283 | RVL001 | RVL | 22KV | 487.74 | 0 | 49456.6662 | 100% | Three phase | 97.13 | 0.0033196 | 0.0036169 | 0.0039424 | 0.0042986 | 0.0046886 | 0.0051157 | 0.0055834 | 0.0060959 | 0.0066574 | 0.0072727 | 0.0079471 | 0.0086864 | 0.0094969 | 0.010386 | 0.011361 | 0.01243 | 0.013603 | 0.01489 | 0.015986 | 0.015986 | 6.328 | 7.135 | 7.228 | 7.291 | 7.291 | 7.324 | 7.42 | 7.53 | 7.527 | 7.527 | 7.527 | 7.527 | 7.527 | 7.527 | 7.527 | 7.527 | 7.527 | 7.527 | 7.527 | 7.527 | 41426.3118 | 6398.1714 | 0.00052206 | 47374.1862 | 26843.2684 | 2745.7611 | 429.1231 | 47824.4833 | 3174.8842 | 44649.5991 | 17806.3306 | TRUE
| 60447341 | RVL004 | RVL | 22KV | 238.38 | 1 | 49456.6662 | 50% | Three phase | 97.13 | 0.0021001 | 0.0022513 | 0.0024139 | 0.0025888 | 0.0027769 | 0.0029792 | 0.003197 | 0.0034313 | 0.0036834 | 0.0039548 | 0.0042469 | 0.0045613 | 0.0048999 | 0.0052643 | 0.0056568 | 0.0060795 | 0.0065347 | 0.007025 | 0.0075531 | 0.0078128 | 5.428 | 5.524 | 5.66 | 5.7725 | 5.8155 | 5.872 | 6.018 | 6.1885 | 6.215 | 6.215 | 6.215 | 6.215 | 6.215 | 6.215 | 6.215 | 6.215 | 6.215 | 6.215 | 6.215 | 6.215 | 17887.8546 | 1651.4485 | 0.00025515 | 23153.8494 | 13119.4865 | 1094.4155 | 102.5049 | 19539.3031 | 1196.9205 | 18342.3826 | 5222.8961 | TRUE
| 60447376 | RVL006 | RVL | 22KV | 153.92 | 0 | 49456.6662 | 100% | Three phase | 97.13 | 0.0011291 | 0.0012355 | 0.0013525 | 0.0014811 | 0.0016225 | 0.001778 | 0.0019491 | 0.0021373 | 0.0023445 | 0.0025725 | 0.0028236 | 0.0031 | 0.0034044 | 0.0037397 | 0.0041091 | 0.0045161 | 0.0049646 | 0.0050447 | 0.0050447 | 0.0050447 | 6.648 | 6.705 | 6.797 | 6.866 | 6.906 | 6.942 | 7.039 | 7.142 | 7.188 | 7.188 | 7.188 | 7.188 | 7.188 | 7.188 | 7.188 | 7.188 | 7.188 | 7.188 | 7.188 | 7.188 | 13746.2733 | 701.5435 | 0.00016475 | 14950.2496 | 8471.1442 | 828.635 | 42.7361 | 14447.8168 | 871.3711 | 13576.4457 | 5105.3014 | TRUE
| 60447377 | RVL006 | RVL | 22KV | 1034.18 | 0 | 49456.6662 | 100% | Three phase | 97.13 | 0.012816 | 0.013795 | 0.014851 | 0.015991 | 0.017222 | 0.018551 | 0.019986 | 0.021537 | 0.023211 | 0.02502 | 0.026975 | 0.029087 | 0.031369 | 0.033835 | 0.033895 | 0.033895 | 0.033895 | 0.033895 | 0.033895 | 0.033895 | 6.648 | 6.705 | 6.797 | 6.866 | 6.906 | 6.942 | 7.039 | 7.142 | 7.188 | 7.188 | 7.188 | 7.188 | 7.188 | 7.188 | 7.188 | 7.188 | 7.188 | 7.188 | 7.188 | 7.188 | 121016.7769 | 41605.9194 | 0.001107 | 100449.9034 | 56917.1513 | 5567.5528 | 1929.2894 | 162622.6963 | 7496.8421 | 155125.8541 | 98208.7029 | TRUE
| 60447379 | RVL006 | RVL | 22KV | 659.41 | 0 | 49456.6662 | 100% | Three phase | 97.13 | 0.0055472 | 0.0060463 | 0.0065924 | 0.0071903 | 0.0078447 | 0.0085614 | 0.0093462 | 0.010206 | 0.011148 | 0.01218 | 0.01331 | 0.01455 | 0.015909 | 0.017398 | 0.019032 | 0.020823 | 0.021612 | 0.021612 | 0.021612 | 0.021612 | 6.648 | 6.705 | 6.797 | 6.866 | 6.906 | 6.942 | 7.039 | 7.142 | 7.188 | 7.188 | 7.188 | 7.188 | 7.188 | 7.188 | 7.188 | 7.188 | 7.188 | 7.188 | 7.188 | 7.188 | 63444.7249 | 13879.8602 | 0.00070581 | 64048.4933 | 36291.302 | 3549.9623 | 784.3613 | 77324.5851 | 4334.3236 | 72990.2616 | 36698.9595 | TRUE
| 60447385 | RVL006 | RVL | 22KV | 38.4 | 0 | 49456.6662 | 100% | Three phase | 97.13 | 0.00028169 | 0.00030823 | 0.00033741 | 0.00036949 | 0.00040477 | 0.00044357 | 0.00048625 | 0.00053322 | 0.0005849 | 0.00064179 | 0.00070443 | 0.00077339 | 0.00084934 | 0.00093299 | 0.0010251 | 0.0011267 | 0.0012386 | 0.0012586 | 0.0012586 | 0.0012586 | 6.648 | 6.705 | 6.797 | 6.866 | 6.906 | 6.942 | 7.039 | 7.142 | 7.188 | 7.188 | 7.188 | 7.188 | 7.188 | 7.188 | 7.188 | 7.188 | 7.188 | 7.188 | 7.188 | 7.188 | 3429.4237 | 43.6643 | 4.1102e-05 | 3729.792 | 2113.3832 | 206.7281 | 2.6599 | 3473.088 | 209.388 | 3263.7001 | 1150.3169 | TRUE
| 60447386 | RVL006 | RVL | 22KV | 148.08 | 0 | 49456.6662 | 100% | Three phase | 97.13 | 0.0012076 | 0.0013215 | 0.0014468 | 0.0015845 | 0.0017358 | 0.0019023 | 0.0020854 | 0.0022869 | 0.0025085 | 0.0027525 | 0.003021 | 0.0033166 | 0.0036421 | 0.0040006 | 0.0043954 | 0.0048303 | 0.0048533 | 0.0048533 | 0.0048533 | 0.0048533 | 6.648 | 6.705 | 6.797 | 6.866 | 6.906 | 6.942 | 7.039 | 7.142 | 7.188 | 7.188 | 7.188 | 7.188 | 7.188 | 7.188 | 7.188 | 7.188 | 7.188 | 7.188 | 7.188 | 7.188 | 14306.7648 | 702.6634 | 0.0001585 | 14383.0104 | 8149.7339 | 797.1951 | 39.5547 | 15009.4282 | 836.7498 | 14172.6784 | 6022.9446 | TRUE
| 60447389 | RVL006 | RVL | 22KV | 30.94 | 0 | 49456.6662 | 100% | Three phase | 97.13 | 0.00026028 | 0.0002837 | 0.00030932 | 0.00033737 | 0.00036808 | 0.00040171 | 0.00043853 | 0.00047887 | 0.00052306 | 0.00057148 | 0.00062454 | 0.00068269 | 0.00074645 | 0.00081634 | 0.00089297 | 0.00097702 | 0.0010141 | 0.0010141 | 0.0010141 | 0.0010141 | 6.648 | 6.705 | 6.797 | 6.866 | 6.906 | 6.942 | 7.039 | 7.142 | 7.188 | 7.188 | 7.188 | 7.188 | 7.188 | 7.188 | 7.188 | 7.188 | 7.188 | 7.188 | 7.188 | 7.188 | 2976.8729 | 30.5573 | 3.3117e-05 | 3005.2022 | 1702.8145 | 166.5668 | 1.7268 | 3007.4302 | 168.2936 | 2839.1366 | 1136.3221 | TRUE
| 60447394 | RVL006 | RVL | 22KV | 1529.6 | 0 | 49456.6662 | 100% | Three phase | 97.13 | 0.012868 | 0.014025 | 0.015292 | 0.016679 | 0.018197 | 0.019859 | 0.02168 | 0.023674 | 0.025859 | 0.028252 | 0.030876 | 0.033751 | 0.036902 | 0.040358 | 0.044147 | 0.048301 | 0.050132 | 0.050132 | 0.050132 | 0.050132 | 6.648 | 6.705 | 6.797 | 6.866 | 6.906 | 6.942 | 7.039 | 7.142 | 7.188 | 7.188 | 7.188 | 7.188 | 7.188 | 7.188 | 7.188 | 7.188 | 7.188 | 7.188 | 7.188 | 7.188 | 147169.517 | 74684.3808 | 0.0016372 | 148570.048 | 84183.0963 | 8234.6678 | 4220.4703 | 221853.8978 | 12455.1381 | 209398.7597 | 125215.6633 | TRUE
| 60447395 | RVL006 | RVL | 22KV | 252.93 | 0 | 49456.6662 | 100% | Three phase | 97.13 | 0.0021277 | 0.0023192 | 0.0025287 | 0.002758 | 0.003009 | 0.0032839 | 0.0035849 | 0.0039147 | 0.0042759 | 0.0046717 | 0.0051055 | 0.0055809 | 0.0061021 | 0.0066734 | 0.0072999 | 0.007987 | 0.0082897 | 0.0082897 | 0.0082897 | 0.0082897 | 6.648 | 6.705 | 6.797 | 6.866 | 6.906 | 6.942 | 7.039 | 7.142 | 7.188 | 7.188 | 7.188 | 7.188 | 7.188 | 7.188 | 7.188 | 7.188 | 7.188 | 7.188 | 7.188 | 7.188 | 24335.5034 | 2042.0893 | 0.00027073 | 24567.0909 | 13920.2606 | 1361.6596 | 115.4 | 26377.5926 | 1477.0596 | 24900.533 | 10980.2725 | TRUE
| 60447398 | RVL006 | RVL | 22KV | 871.12 | 0 | 49456.6662 | 100% | Three phase | 97.13 | 0.0059289 | 0.00646 | 0.0070412 | 0.0076774 | 0.008374 | 0.0091368 | 0.0099722 | 0.010887 | 0.01189 | 0.012989 | 0.014194 | 0.015514 | 0.016962 | 0.018549 | 0.02029 | 0.0222 | 0.024295 | 0.026594 | 0.028551 | 0.028551 | 6.648 | 6.705 | 6.797 | 6.866 | 6.906 | 6.942 | 7.039 | 7.142 | 7.188 | 7.188 | 7.188 | 7.188 | 7.188 | 7.188 | 7.188 | 7.188 | 7.188 | 7.188 | 7.188 | 7.188 | 70653.2835 | 20409.6282 | 0.00093242 | 84611.8856 | 47942.9778 | 4689.7122 | 1368.8664 | 91062.9117 | 6058.5786 | 85004.3331 | 37061.3552 | TRUE
| 60447399 | RVL006 | RVL | 22KV | 318.29 | 0 | 49456.6662 | 100% | Three phase | 97.13 | 0.0024077 | 0.0026239 | 0.0028604 | 0.0031194 | 0.0034029 | 0.0037133 | 0.0040533 | 0.0044257 | 0.0048338 | 0.0052809 | 0.0057709 | 0.0063081 | 0.0068969 | 0.0075426 | 0.0082506 | 0.0090272 | 0.009879 | 0.010432 | 0.010432 | 0.010432 | 6.648 | 6.705 | 6.797 | 6.866 | 6.906 | 6.942 | 7.039 | 7.142 | 7.188 | 7.188 | 7.188 | 7.188 | 7.188 | 7.188 | 7.188 | 7.188 | 7.188 | 7.188 | 7.188 | 7.188 | 28213.1683 | 2978.4122 | 0.00034069 | 30915.5077 | 17517.4148 | 1713.528 | 182.7474 | 31191.5805 | 1896.2753 | 29295.3052 | 11777.8904 | TRUE
| 60447400 | RVL006 | RVL | 22KV | 298.34 | 0 | 49456.6662 | 100% | Three phase | 97.13 | 0.0022568 | 0.0024594 | 0.0026812 | 0.0029239 | 0.0031896 | 0.0034806 | 0.0037993 | 0.0041483 | 0.0045308 | 0.0049499 | 0.0054092 | 0.0059127 | 0.0064646 | 0.0070698 | 0.0077335 | 0.0084614 | 0.0092598 | 0.009778 | 0.009778 | 0.009778 | 6.648 | 6.705 | 6.797 | 6.866 | 6.906 | 6.942 | 7.039 | 7.142 | 7.188 | 7.188 | 7.188 | 7.188 | 7.188 | 7.188 | 7.188 | 7.188 | 7.188 | 7.188 | 7.188 | 7.188 | 26444.8039 | 2616.7473 | 0.00031933 | 28977.7642 | 16419.4462 | 1606.1263 | 160.5566 | 29061.5512 | 1766.6829 | 27294.8684 | 10875.4221 | TRUE
| 60447403 | RVL006 | RVL | 22KV | 925.79 | 0 | 49456.6662 | 100% | Three phase | 97.13 | 0.0051099 | 0.0055654 | 0.0060638 | 0.0066095 | 0.0072069 | 0.0078612 | 0.008578 | 0.0093632 | 0.010224 | 0.011167 | 0.012201 | 0.013335 | 0.014578 | 0.015941 | 0.017437 | 0.019078 | 0.020879 | 0.022855 | 0.025024 | 0.027406 | 6.648 | 6.705 | 6.797 | 6.866 | 6.906 | 6.942 | 7.039 | 7.142 | 7.188 | 7.188 | 7.188 | 7.188 | 7.188 | 7.188 | 7.188 | 7.188 | 7.188 | 7.188 | 7.188 | 7.188 | 61362.0387 | 18836.2838 | 0.00099094 | 89921.9827 | 50951.7971 | 4984.0305 | 1546.0733 | 80198.3225 | 6530.1038 | 73668.2187 | 22716.4216 | TRUE
| 60447404 | RVL006 | RVL | 22KV | 932.62 | 0 | 49456.6662 | 100% | Three phase | 97.13 | 0.0051476 | 0.0056064 | 0.0061085 | 0.0066582 | 0.0072601 | 0.0079192 | 0.0086412 | 0.0094323 | 0.010299 | 0.011249 | 0.012291 | 0.013433 | 0.014685 | 0.016059 | 0.017566 | 0.019219 | 0.021033 | 0.023024 | 0.025209 | 0.027608 | 6.648 | 6.705 | 6.797 | 6.866 | 6.906 | 6.942 | 7.039 | 7.142 | 7.188 | 7.188 | 7.188 | 7.188 | 7.188 | 7.188 | 7.188 | 7.188 | 7.188 | 7.188 | 7.188 | 7.188 | 61814.736 | 19115.2377 | 0.00099825 | 90585.3806 | 51327.6931 | 5020.8001 | 1568.9697 | 80929.9738 | 6589.7698 | 74340.204 | 23012.5109 | TRUE
| 60447405 | RVL006 | RVL | 22KV | 832.26 | 0 | 49456.6662 | 100% | Three phase | 97.13 | 0.0077265 | 0.0083882 | 0.0091092 | 0.0098949 | 0.010751 | 0.011685 | 0.012703 | 0.013813 | 0.015024 | 0.016344 | 0.017785 | 0.019357 | 0.021072 | 0.022944 | 0.024988 | 0.027218 | 0.027277 | 0.027277 | 0.027277 | 0.027277 | 6.648 | 6.705 | 6.797 | 6.866 | 6.906 | 6.942 | 7.039 | 7.142 | 7.188 | 7.188 | 7.188 | 7.188 | 7.188 | 7.188 | 7.188 | 7.188 | 7.188 | 7.188 | 7.188 | 7.188 | 83882.3606 | 23172.9448 | 0.00089082 | 80837.4138 | 45804.2781 | 4480.5077 | 1249.4623 | 107055.3054 | 5729.97 | 101325.3355 | 55521.0574 | TRUE
| 60447406 | RVL006 | RVL | 22KV | 219.19 | 0 | 49456.6662 | 100% | Three phase | 97.13 | 0.0016581 | 0.0018069 | 0.0019698 | 0.0021482 | 0.0023434 | 0.0025572 | 0.0027913 | 0.0030478 | 0.0033288 | 0.0036367 | 0.0039741 | 0.004344 | 0.0047496 | 0.0051942 | 0.0056818 | 0.0062165 | 0.0068031 | 0.0071839 | 0.0071839 | 0.0071839 | 6.648 | 6.705 | 6.797 | 6.866 | 6.906 | 6.942 | 7.039 | 7.142 | 7.188 | 7.188 | 7.188 | 7.188 | 7.188 | 7.188 | 7.188 | 7.188 | 7.188 | 7.188 | 7.188 | 7.188 | 19428.9622 | 1412.4734 | 0.00023461 | 21289.9247 | 12063.3452 | 1180.0188 | 86.6656 | 20841.4356 | 1266.6844 | 19574.7512 | 7511.4059 | TRUE
| 60447407 | RVL006 | RVL | 22KV | 400.69 | 0 | 49456.6662 | 100% | Three phase | 97.13 | 0.003031 | 0.0033032 | 0.003601 | 0.0039269 | 0.0042838 | 0.0046746 | 0.0051026 | 0.0055715 | 0.0060852 | 0.006648 | 0.0072649 | 0.0079411 | 0.0086824 | 0.0094952 | 0.010387 | 0.011364 | 0.012436 | 0.013133 | 0.013133 | 0.013133 | 6.648 | 6.705 | 6.797 | 6.866 | 6.906 | 6.942 | 7.039 | 7.142 | 7.188 | 7.188 | 7.188 | 7.188 | 7.188 | 7.188 | 7.188 | 7.188 | 7.188 | 7.188 | 7.188 | 7.188 | 35517.0895 | 4720.1502 | 0.00042889 | 38919.0197 | 22052.3829 | 2157.1319 | 289.6157 | 40237.2397 | 2446.7477 | 37790.4921 | 15738.1092 | TRUE
| 60447408 | RVL006 | RVL | 22KV | 271.96 | 0 | 49456.6662 | 100% | Three phase | 97.13 | 0.0020573 | 0.002242 | 0.0024441 | 0.0026653 | 0.0029076 | 0.0031728 | 0.0034633 | 0.0037815 | 0.0041302 | 0.0045122 | 0.0049309 | 0.0053899 | 0.005893 | 0.0064447 | 0.0070497 | 0.0077132 | 0.008441 | 0.0089134 | 0.0089134 | 0.0089134 | 6.648 | 6.705 | 6.797 | 6.866 | 6.906 | 6.942 | 7.039 | 7.142 | 7.188 | 7.188 | 7.188 | 7.188 | 7.188 | 7.188 | 7.188 | 7.188 | 7.188 | 7.188 | 7.188 | 7.188 | 24106.4855 | 2174.4473 | 0.0002911 | 26415.4748 | 14967.596 | 1464.1084 | 133.4182 | 26280.9327 | 1597.5266 | 24683.4061 | 9715.81 | TRUE
| 60447409 | RVL006 | RVL | 22KV | 247.07 | 0 | 49456.6662 | 100% | Three phase | 97.13 | 0.001869 | 0.0020368 | 0.0022204 | 0.0024214 | 0.0026415 | 0.0028824 | 0.0031463 | 0.0034354 | 0.0037522 | 0.0040993 | 0.0044796 | 0.0048966 | 0.0053537 | 0.0058549 | 0.0064045 | 0.0070073 | 0.0076685 | 0.0080977 | 0.0080977 | 0.0080977 | 6.648 | 6.705 | 6.797 | 6.866 | 6.906 | 6.942 | 7.039 | 7.142 | 7.188 | 7.188 | 7.188 | 7.188 | 7.188 | 7.188 | 7.188 | 7.188 | 7.188 | 7.188 | 7.188 | 7.188 | 21900.2403 | 1794.6462 | 0.00026446 | 23997.9091 | 13597.7495 | 1330.112 | 110.1147 | 23694.8865 | 1440.2267 | 22254.6599 | 8656.9104 | TRUE
| 60448055 | SHL001 | SHL | 22KV | 11459.26 | 14 | 44855.7307 | 6.667% | Three phase | 97.13 | 0.10347 | 0.11274 | 0.12288 | 0.13397 | 0.1461 | 0.15939 | 0.17392 | 0.18984 | 0.20726 | 0.22634 | 0.24724 | 0.27014 | 0.29522 | 0.3227 | 0.35282 | 0.37557 | 0.37557 | 0.37557 | 0.37557 | 0.37557 | 0.23313 | 0.2312 | 0.22907 | 0.22687 | 0.2234 | 0.22013 | 0.21907 | 0.21713 | 0.2134 | 0.2134 | 0.2134 | 0.2134 | 0.2134 | 0.2134 | 0.2134 | 0.2134 | 0.2134 | 0.2134 | 0.2134 | 0.2134 | 32013.8105 | 4399694.0952 | 0.012266 | 1113037.9238 | 630672.0637 | 1743.9247 | 236874.4665 | 4431707.9057 | 238618.3912 | 4193089.5145 | 3562417.4508 | TRUE
| 60448056 | SHL001 | SHL | 22KV | 326.58 | 14 | 44855.7307 | 6.667% | Three phase | 97.13 | 0.0023839 | 0.0025965 | 0.0028291 | 0.0030835 | 0.0033619 | 0.0036666 | 0.0040001 | 0.0043653 | 0.0047652 | 0.0052032 | 0.005683 | 0.0062086 | 0.0067846 | 0.0074158 | 0.0081076 | 0.008866 | 0.0096975 | 0.010609 | 0.010704 | 0.010704 | 0.23313 | 0.2312 | 0.22907 | 0.22687 | 0.2234 | 0.22013 | 0.21907 | 0.21713 | 0.2134 | 0.2134 | 0.2134 | 0.2134 | 0.2134 | 0.2134 | 0.2134 | 0.2134 | 0.2134 | 0.2134 | 0.2134 | 0.2134 | 774.1818 | 3034.452 | 0.00034956 | 31720.7154 | 17973.6634 | 49.7005 | 192.3908 | 3808.6338 | 242.0913 | 3566.5425 | -14407.1209 | FALSE
| 60448058 | SHL001 | SHL | 22KV | 1617.67 | 14 | 44855.7307 | 6.667% | Three phase | 97.13 | 0.011809 | 0.012862 | 0.014013 | 0.015274 | 0.016653 | 0.018162 | 0.019814 | 0.021623 | 0.023604 | 0.025773 | 0.02815 | 0.030753 | 0.033606 | 0.036733 | 0.04016 | 0.043916 | 0.048035 | 0.052551 | 0.053019 | 0.053019 | 0.23313 | 0.2312 | 0.22907 | 0.22687 | 0.2234 | 0.22013 | 0.21907 | 0.21713 | 0.2134 | 0.2134 | 0.2134 | 0.2134 | 0.2134 | 0.2134 | 0.2134 | 0.2134 | 0.2134 | 0.2134 | 0.2134 | 0.2134 | 3834.805 | 74452.7888 | 0.0017315 | 157124.2871 | 89030.1186 | 246.1847 | 4720.467 | 78287.5938 | 4966.6517 | 73320.9421 | -15709.1765 | FALSE
| 60448059 | SHL001 | SHL | 22KV | 6668.38 | 14 | 44855.7307 | 6.667% | Three phase | 97.13 | 0.048677 | 0.053018 | 0.057766 | 0.062961 | 0.068646 | 0.074867 | 0.081678 | 0.089135 | 0.0973 | 0.10624 | 0.11604 | 0.12677 | 0.13853 | 0.15142 | 0.16555 | 0.18103 | 0.19801 | 0.21663 | 0.21855 | 0.21855 | 0.23313 | 0.2312 | 0.22907 | 0.22687 | 0.2234 | 0.22013 | 0.21907 | 0.21713 | 0.2134 | 0.2134 | 0.2134 | 0.2134 | 0.2134 | 0.2134 | 0.2134 | 0.2134 | 0.2134 | 0.2134 | 0.2134 | 0.2134 | 15807.8824 | 1265149.323 | 0.0071376 | 647699.7494 | 367001.0957 | 1014.8258 | 80213.1891 | 1280957.2054 | 81228.0149 | 1199729.1905 | 832728.0948 | TRUE
| 60448060 | SHL001 | SHL | 22KV | 781.19 | 14 | 44855.7307 | 6.667% | Three phase | 97.13 | 0.0057025 | 0.006211 | 0.0067672 | 0.0073758 | 0.0080417 | 0.0087706 | 0.0095684 | 0.010442 | 0.011399 | 0.012446 | 0.013594 | 0.014851 | 0.016229 | 0.017739 | 0.019394 | 0.021208 | 0.023197 | 0.025378 | 0.025603 | 0.025603 | 0.23313 | 0.2312 | 0.22907 | 0.22687 | 0.2234 | 0.22013 | 0.21907 | 0.21713 | 0.2134 | 0.2134 | 0.2134 | 0.2134 | 0.2134 | 0.2134 | 0.2134 | 0.2134 | 0.2134 | 0.2134 | 0.2134 | 0.2134 | 1851.868 | 17362.5879 | 0.00083616 | 75876.9847 | 42993.5885 | 118.8852 | 1100.8254 | 19214.4559 | 1219.7106 | 17994.7453 | -24998.8433 | FALSE
| 60448081 | SHL001 | SHL | 22KV | 7652.62 | 14 | 44855.7307 | 6.667% | Three phase | 97.13 | 0.068906 | 0.074972 | 0.081597 | 0.088833 | 0.09674 | 0.10538 | 0.11482 | 0.12515 | 0.13643 | 0.14877 | 0.16227 | 0.17703 | 0.19317 | 0.21083 | 0.23016 | 0.25081 | 0.25081 | 0.25081 | 0.25081 | 0.25081 | 0.23313 | 0.2312 | 0.22907 | 0.22687 | 0.2234 | 0.22013 | 0.21907 | 0.21713 | 0.2134 | 0.2134 | 0.2134 | 0.2134 | 0.2134 | 0.2134 | 0.2134 | 0.2134 | 0.2134 | 0.2134 | 0.2134 | 0.2134 | 21169.5971 | 1942806.0582 | 0.0081911 | 743298.9806 | 421169.7482 | 1164.6121 | 105639.272 | 1963975.6553 | 106803.8841 | 1857171.7712 | 1436002.023 | TRUE
| 60448088 | SHL001 | SHL | 22KV | 54.68 | 14 | 44855.7307 | 6.667% | Three phase | 97.13 | 0.00041363 | 0.00045076 | 0.0004914 | 0.00053589 | 0.00058459 | 0.00063792 | 0.00069633 | 0.00076031 | 0.00083041 | 0.00090722 | 0.00099141 | 0.0010837 | 0.0011848 | 0.0012958 | 0.0014174 | 0.0015508 | 0.0016971 | 0.0017921 | 0.0017921 | 0.0017921 | 0.23313 | 0.2312 | 0.22907 | 0.22687 | 0.2234 | 0.22013 | 0.21907 | 0.21713 | 0.2134 | 0.2134 | 0.2134 | 0.2134 | 0.2134 | 0.2134 | 0.2134 | 0.2134 | 0.2134 | 0.2134 | 0.2134 | 0.2134 | 133.9511 | 87.9014 | 5.8528e-05 | 5311.0684 | 3009.3696 | 8.3215 | 5.3934 | 221.8525 | 13.7149 | 208.1377 | -2801.2319 | FALSE
| 60448135 | SHL001 | SHL | 22KV | 2371.34 | 14 | 44855.7307 | 6.667% | Three phase | 97.13 | 0.021412 | 0.02333 | 0.025428 | 0.027723 | 0.030234 | 0.032983 | 0.035991 | 0.039284 | 0.04289 | 0.046839 | 0.051164 | 0.055902 | 0.061092 | 0.066779 | 0.073011 | 0.07772 | 0.07772 | 0.07772 | 0.07772 | 0.07772 | 0.23313 | 0.2312 | 0.22907 | 0.22687 | 0.2234 | 0.22013 | 0.21907 | 0.21713 | 0.2134 | 0.2134 | 0.2134 | 0.2134 | 0.2134 | 0.2134 | 0.2134 | 0.2134 | 0.2134 | 0.2134 | 0.2134 | 0.2134 | 6624.8283 | 188406.9804 | 0.0025382 | 230328.2542 | 130509.1159 | 360.8818 | 10143.615 | 195031.8087 | 10504.4968 | 184527.3119 | 54018.196 | TRUE
| 60448136 | SHL001 | SHL | 22KV | 1657.83 | 14 | 44855.7307 | 6.667% | Three phase | 97.13 | 0.014969 | 0.01631 | 0.017777 | 0.019381 | 0.021137 | 0.023059 | 0.025162 | 0.027464 | 0.029985 | 0.032746 | 0.035769 | 0.039081 | 0.04271 | 0.046686 | 0.051043 | 0.054335 | 0.054335 | 0.054335 | 0.054335 | 0.054335 | 0.23313 | 0.2312 | 0.22907 | 0.22687 | 0.2234 | 0.22013 | 0.21907 | 0.21713 | 0.2134 | 0.2134 | 0.2134 | 0.2134 | 0.2134 | 0.2134 | 0.2134 | 0.2134 | 0.2134 | 0.2134 | 0.2134 | 0.2134 | 4631.4906 | 92085.0915 | 0.0017745 | 161025.0279 | 91240.3652 | 252.2965 | 4957.7553 | 96716.5821 | 5210.0518 | 91506.5303 | 266.1651 | TRUE
| 60448160 | SHL001 | SHL | 22KV | 11436.52 | 14 | 44855.7307 | 6.667% | Three phase | 97.13 | 0.12856 | 0.14073 | 0.1541 | 0.1688 | 0.18495 | 0.20271 | 0.22223 | 0.2437 | 0.26732 | 0.29329 | 0.32187 | 0.35332 | 0.37483 | 0.37483 | 0.37483 | 0.37483 | 0.37483 | 0.37483 | 0.37483 | 0.37483 | 0.23313 | 0.2312 | 0.22907 | 0.22687 | 0.2234 | 0.22013 | 0.21907 | 0.21713 | 0.2134 | 0.2134 | 0.2134 | 0.2134 | 0.2134 | 0.2134 | 0.2134 | 0.2134 | 0.2134 | 0.2134 | 0.2134 | 0.2134 | 37471.1044 | 5133607.9526 | 0.012241 | 1110829.1876 | 629420.5446 | 1740.4641 | 235935.2818 | 5171079.057 | 237675.7458 | 4933403.3112 | 4303982.7665 | TRUE
| 60448191 | SHL001 | SHL | 22KV | 49.08 | 14 | 44855.7307 | 6.667% | Three phase | 97.13 | 0.00044317 | 0.00048287 | 0.00052629 | 0.00057379 | 0.00062577 | 0.00068265 | 0.00074491 | 0.00081307 | 0.00088771 | 0.00096943 | 0.0010589 | 0.001157 | 0.0012644 | 0.0013821 | 0.0015111 | 0.0016086 | 0.0016086 | 0.0016086 | 0.0016086 | 0.0016086 | 0.23313 | 0.2312 | 0.22907 | 0.22687 | 0.2234 | 0.22013 | 0.21907 | 0.21713 | 0.2134 | 0.2134 | 0.2134 | 0.2134 | 0.2134 | 0.2134 | 0.2134 | 0.2134 | 0.2134 | 0.2134 | 0.2134 | 0.2134 | 137.1151 | 80.7083 | 5.2534e-05 | 4767.1404 | 2701.1679 | 7.4692 | 4.3452 | 217.8235 | 11.8145 | 206.009 | -2495.1589 | FALSE
| 60448217 | SHL001 | SHL | 22KV | 217.38 | 14 | 44855.7307 | 6.667% | Three phase | 97.13 | 0.0020347 | 0.0022182 | 0.0024189 | 0.0026386 | 0.0028791 | 0.0031425 | 0.0034309 | 0.0037468 | 0.0040928 | 0.0044719 | 0.0048874 | 0.0053427 | 0.0058417 | 0.0063888 | 0.0069886 | 0.0071246 | 0.0071246 | 0.0071246 | 0.0071246 | 0.0071246 | 0.23313 | 0.2312 | 0.22907 | 0.22687 | 0.2234 | 0.22013 | 0.21907 | 0.21713 | 0.2134 | 0.2134 | 0.2134 | 0.2134 | 0.2134 | 0.2134 | 0.2134 | 0.2134 | 0.2134 | 0.2134 | 0.2134 | 0.2134 | 624.4817 | 1627.8141 | 0.00023268 | 21114.1194 | 11963.73 | 33.0819 | 85.2402 | 2252.2959 | 118.3221 | 2133.9738 | -9829.7563 | FALSE
| 60448219 | SHL001 | SHL | 22KV | 464.85 | 14 | 44855.7307 | 6.667% | Three phase | 97.13 | 0.0033933 | 0.0036959 | 0.0040269 | 0.004389 | 0.0047853 | 0.005219 | 0.0056937 | 0.0062135 | 0.0067828 | 0.0074062 | 0.0080891 | 0.0088373 | 0.0096571 | 0.010556 | 0.01154 | 0.01262 | 0.013803 | 0.015101 | 0.015235 | 0.015235 | 0.23313 | 0.2312 | 0.22907 | 0.22687 | 0.2234 | 0.22013 | 0.21907 | 0.21713 | 0.2134 | 0.2134 | 0.2134 | 0.2134 | 0.2134 | 0.2134 | 0.2134 | 0.2134 | 0.2134 | 0.2134 | 0.2134 | 0.2134 | 1101.9609 | 6147.8998 | 0.00049756 | 45150.8805 | 25583.4939 | 70.7431 | 389.7901 | 7249.8607 | 460.5332 | 6789.3275 | -18794.1664 | FALSE
| 60448278 | SHL002 | SHL | 22KV | 1755.69 | 14 | 44855.7307 | 6.667% | Three phase | 97.13 | 0.015853 | 0.017273 | 0.018826 | 0.020526 | 0.022385 | 0.02442 | 0.026647 | 0.029085 | 0.031755 | 0.034679 | 0.037881 | 0.041388 | 0.045231 | 0.049442 | 0.054056 | 0.057542 | 0.057542 | 0.057542 | 0.057542 | 0.057542 | 0.80107 | 0.79167 | 0.79033 | 0.78707 | 0.7762 | 0.7682 | 0.76887 | 0.77453 | 0.76413 | 0.76413 | 0.76413 | 0.76413 | 0.76413 | 0.76413 | 0.76413 | 0.76413 | 0.76413 | 0.76413 | 0.76413 | 0.76413 | 17412.7147 | 103277.331 | 0.0018792 | 170530.1697 | 96626.1901 | 942.4899 | 5560.3326 | 120690.0457 | 6502.8225 | 114187.2232 | 17561.033 | TRUE
| 60448279 | SHL002 | SHL | 22KV | 633.5 | 14 | 44855.7307 | 6.667% | Three phase | 97.13 | 0.0057202 | 0.0062326 | 0.006793 | 0.0074062 | 0.0080771 | 0.0088113 | 0.0096149 | 0.010495 | 0.011458 | 0.012513 | 0.013668 | 0.014934 | 0.016321 | 0.01784 | 0.019505 | 0.020763 | 0.020763 | 0.020763 | 0.020763 | 0.020763 | 0.80107 | 0.79167 | 0.79033 | 0.78707 | 0.7762 | 0.7682 | 0.76887 | 0.77453 | 0.76413 | 0.76413 | 0.76413 | 0.76413 | 0.76413 | 0.76413 | 0.76413 | 0.76413 | 0.76413 | 0.76413 | 0.76413 | 0.76413 | 6282.9741 | 13446.2931 | 0.00067808 | 61531.855 | 34865.3187 | 340.0756 | 723.9329 | 19729.2672 | 1064.0086 | 18665.2586 | -16200.0601 | FALSE
| 60448284 | SHL002 | SHL | 22KV | 1039.92 | 14 | 44855.7307 | 6.667% | Three phase | 97.13 | 0.00939 | 0.010231 | 0.011151 | 0.012158 | 0.013259 | 0.014464 | 0.015783 | 0.017228 | 0.018809 | 0.020541 | 0.022437 | 0.024515 | 0.026791 | 0.029285 | 0.032018 | 0.034083 | 0.034083 | 0.034083 | 0.034083 | 0.034083 | 0.80107 | 0.79167 | 0.79033 | 0.78707 | 0.7762 | 0.7682 | 0.76887 | 0.77453 | 0.76413 | 0.76413 | 0.76413 | 0.76413 | 0.76413 | 0.76413 | 0.76413 | 0.76413 | 0.76413 | 0.76413 | 0.76413 | 0.76413 | 10313.797 | 36233.409 | 0.0011131 | 101007.4296 | 57233.058 | 558.2501 | 1950.765 | 46547.206 | 2509.0151 | 44038.1909 | -13194.8671 | FALSE
| 60448301 | SHL002 | SHL | 22KV | 16884.41 | 14 | 44855.7307 | 6.667% | Three phase | 97.13 | 0.15203 | 0.16541 | 0.18003 | 0.196 | 0.21344 | 0.23251 | 0.25334 | 0.27612 | 0.30102 | 0.32824 | 0.35802 | 0.39058 | 0.4262 | 0.46518 | 0.50782 | 0.55338 | 0.55338 | 0.55338 | 0.55338 | 0.55338 | 0.80107 | 0.79167 | 0.79033 | 0.78707 | 0.7762 | 0.7682 | 0.76887 | 0.77453 | 0.76413 | 0.76413 | 0.76413 | 0.76413 | 0.76413 | 0.76413 | 0.76413 | 0.76413 | 0.76413 | 0.76413 | 0.76413 | 0.76413 | 165811.5032 | 9457599.7625 | 0.018073 | 1639982.7433 | 929250.7282 | 9063.8926 | 514253.0564 | 9623411.2657 | 523316.949 | 9100094.3167 | 8170843.5885 | TRUE
| 60448302 | SHL002 | SHL | 22KV | 1484.22 | 14 | 44855.7307 | 6.667% | Three phase | 97.13 | 0.013364 | 0.014541 | 0.015826 | 0.017229 | 0.018763 | 0.020438 | 0.02227 | 0.024272 | 0.026461 | 0.028854 | 0.031471 | 0.034334 | 0.037465 | 0.040891 | 0.04464 | 0.048645 | 0.048645 | 0.048645 | 0.048645 | 0.048645 | 0.80107 | 0.79167 | 0.79033 | 0.78707 | 0.7762 | 0.7682 | 0.76887 | 0.77453 | 0.76413 | 0.76413 | 0.76413 | 0.76413 | 0.76413 | 0.76413 | 0.76413 | 0.76413 | 0.76413 | 0.76413 | 0.76413 | 0.76413 | 14575.6203 | 73081.2069 | 0.0015887 | 144162.2886 | 81685.5618 | 796.7593 | 3973.7603 | 87656.8272 | 4770.5196 | 82886.3077 | 1200.7459 | TRUE
| 60448303 | SHL002 | SHL | 22KV | 1386.48 | 14 | 44855.7307 | 6.667% | Three phase | 97.13 | 0.012484 | 0.013583 | 0.014783 | 0.016095 | 0.017527 | 0.019093 | 0.020803 | 0.022674 | 0.024718 | 0.026954 | 0.029399 | 0.032073 | 0.034998 | 0.038198 | 0.0417 | 0.045442 | 0.045442 | 0.045442 | 0.045442 | 0.045442 | 0.80107 | 0.79167 | 0.79033 | 0.78707 | 0.7762 | 0.7682 | 0.76887 | 0.77453 | 0.76413 | 0.76413 | 0.76413 | 0.76413 | 0.76413 | 0.76413 | 0.76413 | 0.76413 | 0.76413 | 0.76413 | 0.76413 | 0.76413 | 13615.7753 | 63772.93 | 0.001484 | 134668.8024 | 76306.3412 | 744.2905 | 3467.6266 | 77388.7053 | 4211.9171 | 73176.7882 | -3129.5529 | FALSE
| 60448327 | SHL002 | SHL | 22KV | 5496.11 | 14 | 44855.7307 | 6.667% | Three phase | 97.13 | 0.049628 | 0.054073 | 0.058935 | 0.064254 | 0.070075 | 0.076445 | 0.083417 | 0.09105 | 0.099408 | 0.10856 | 0.11858 | 0.12956 | 0.14159 | 0.15478 | 0.16922 | 0.18013 | 0.18013 | 0.18013 | 0.18013 | 0.18013 | 0.80107 | 0.79167 | 0.79033 | 0.78707 | 0.7762 | 0.7682 | 0.76887 | 0.77453 | 0.76413 | 0.76413 | 0.76413 | 0.76413 | 0.76413 | 0.76413 | 0.76413 | 0.76413 | 0.76413 | 0.76413 | 0.76413 | 0.76413 | 54509.7342 | 1012092.4087 | 0.0058829 | 533837.1643 | 302484.0204 | 2950.423 | 54489.8905 | 1066602.1429 | 57440.3134 | 1009161.8295 | 706677.809 | TRUE
| 60448353 | SHL002 | SHL | 22KV | 651.85 | 14 | 44855.7307 | 6.667% | Three phase | 97.13 | 0.0068518 | 0.0075283 | 0.0082746 | 0.0090979 | 0.010007 | 0.01101 | 0.012117 | 0.013339 | 0.014689 | 0.016181 | 0.017828 | 0.019648 | 0.021364 | 0.021364 | 0.021364 | 0.021364 | 0.021364 | 0.021364 | 0.021364 | 0.021364 | 0.80107 | 0.79167 | 0.79033 | 0.78707 | 0.7762 | 0.7682 | 0.76887 | 0.77453 | 0.76413 | 0.76413 | 0.76413 | 0.76413 | 0.76413 | 0.76413 | 0.76413 | 0.76413 | 0.76413 | 0.76413 | 0.76413 | 0.76413 | 7398.4489 | 16288.0384 | 0.00069772 | 63314.1905 | 35875.2297 | 349.9263 | 766.4793 | 23686.4874 | 1116.4056 | 22570.0818 | -13305.1479 | FALSE
| 60448447 | SHL002 | SHL | 22KV | 1265.1 | 14 | 44855.7307 | 6.667% | Three phase | 97.13 | 0.0095699 | 0.010429 | 0.011369 | 0.012399 | 0.013525 | 0.014759 | 0.016111 | 0.017591 | 0.019213 | 0.02099 | 0.022938 | 0.025073 | 0.027413 | 0.029979 | 0.032794 | 0.03588 | 0.039266 | 0.041463 | 0.041463 | 0.041463 | 0.80107 | 0.79167 | 0.79033 | 0.78707 | 0.7762 | 0.7682 | 0.76887 | 0.77453 | 0.76413 | 0.76413 | 0.76413 | 0.76413 | 0.76413 | 0.76413 | 0.76413 | 0.76413 | 0.76413 | 0.76413 | 0.76413 | 0.76413 | 11006.4091 | 47053.1308 | 0.0013541 | 122879.163 | 69626.069 | 679.1313 | 2887.0534 | 58059.5399 | 3566.1846 | 54493.3552 | -15132.7138 | FALSE
| 60448479 | SHL002 | SHL | 22KV | 5417.2 | 14 | 44855.7307 | 6.667% | Three phase | 97.13 | 0.051731 | 0.056332 | 0.061362 | 0.06686 | 0.072873 | 0.079448 | 0.08664 | 0.094508 | 0.10312 | 0.11254 | 0.12284 | 0.13413 | 0.14648 | 0.16001 | 0.17482 | 0.17755 | 0.17755 | 0.17755 | 0.17755 | 0.17755 | 0.80107 | 0.79167 | 0.79033 | 0.78707 | 0.7762 | 0.7682 | 0.76887 | 0.77453 | 0.76413 | 0.76413 | 0.76413 | 0.76413 | 0.76413 | 0.76413 | 0.76413 | 0.76413 | 0.76413 | 0.76413 | 0.76413 | 0.76413 | 55667.0091 | 1018610.7921 | 0.0057984 | 526172.636 | 298141.1281 | 2908.0625 | 52936.4535 | 1074277.8012 | 55844.516 | 1018433.2853 | 720292.1572 | TRUE
| 60448505 | SHL002 | SHL | 22KV | 11.3 | 14 | 44855.7307 | 6.667% | Three phase | 97.13 | 0.00012846 | 0.00014132 | 0.00015552 | 0.0001712 | 0.00018852 | 0.00020767 | 0.00022883 | 0.00025221 | 0.00027807 | 0.00030667 | 0.00033829 | 0.00037035 | 0.00037035 | 0.00037035 | 0.00037035 | 0.00037035 | 0.00037035 | 0.00037035 | 0.00037035 | 0.00037035 | 0.80107 | 0.79167 | 0.79033 | 0.78707 | 0.7762 | 0.7682 | 0.76887 | 0.77453 | 0.76413 | 0.76413 | 0.76413 | 0.76413 | 0.76413 | 0.76413 | 0.76413 | 0.76413 | 0.76413 | 0.76413 | 0.76413 | 0.76413 | 134.4163 | 5.1287 | 1.2095e-05 | 1097.569 | 621.907 | 6.0661 | 0.23034 | 139.545 | 6.2964 | 133.2486 | -488.6585 | FALSE
| 60448506 | SHL002 | SHL | 22KV | 214.25 | 14 | 44855.7307 | 6.667% | Three phase | 97.13 | 0.0024357 | 0.0026795 | 0.0029486 | 0.003246 | 0.0035744 | 0.0039374 | 0.0043386 | 0.004782 | 0.0052723 | 0.0058145 | 0.006414 | 0.007022 | 0.007022 | 0.007022 | 0.007022 | 0.007022 | 0.007022 | 0.007022 | 0.007022 | 0.007022 | 0.80107 | 0.79167 | 0.79033 | 0.78707 | 0.7762 | 0.7682 | 0.76887 | 0.77453 | 0.76413 | 0.76413 | 0.76413 | 0.76413 | 0.76413 | 0.76413 | 0.76413 | 0.76413 | 0.76413 | 0.76413 | 0.76413 | 0.76413 | 2548.5563 | 1843.7036 | 0.00022933 | 20810.1025 | 11791.4673 | 115.0137 | 82.8031 | 4392.2599 | 197.8169 | 4194.4431 | -7597.0242 | FALSE
| 60448511 | SHL002 | SHL | 22KV | 105.01 | 14 | 44855.7307 | 6.667% | Three phase | 97.13 | 0.0010056 | 0.0010966 | 0.0011963 | 0.0013054 | 0.0014248 | 0.0015557 | 0.001699 | 0.0018561 | 0.0020282 | 0.0022167 | 0.0024235 | 0.0026501 | 0.0028986 | 0.003171 | 0.0034417 | 0.0034417 | 0.0034417 | 0.0034417 | 0.0034417 | 0.0034417 | 0.80107 | 0.79167 | 0.79033 | 0.78707 | 0.7762 | 0.7682 | 0.76887 | 0.77453 | 0.76413 | 0.76413 | 0.76413 | 0.76413 | 0.76413 | 0.76413 | 0.76413 | 0.76413 | 0.76413 | 0.76413 | 0.76413 | 0.76413 | 1089.5444 | 386.4744 | 0.0001124 | 10199.6213 | 5779.3325 | 56.3715 | 19.8914 | 1476.0188 | 76.2629 | 1399.7559 | -4379.5766 | FALSE
| 60448514 | SHL002 | SHL | 22KV | 2563.05 | 14 | 44855.7307 | 6.667% | Three phase | 97.13 | 0.024545 | 0.026767 | 0.029199 | 0.031861 | 0.034777 | 0.037971 | 0.041469 | 0.045302 | 0.049502 | 0.054106 | 0.059151 | 0.064683 | 0.070747 | 0.077398 | 0.084003 | 0.084003 | 0.084003 | 0.084003 | 0.084003 | 0.084003 | 0.80107 | 0.79167 | 0.79033 | 0.78707 | 0.7762 | 0.7682 | 0.76887 | 0.77453 | 0.76413 | 0.76413 | 0.76413 | 0.76413 | 0.76413 | 0.76413 | 0.76413 | 0.76413 | 0.76413 | 0.76413 | 0.76413 | 0.76413 | 26593.2471 | 230236.1784 | 0.0027434 | 248949.0465 | 141060.0713 | 1375.8971 | 11850.0248 | 256829.4255 | 13225.9219 | 243603.5037 | 102543.4323 | TRUE
| 60448549 | SHL002 | SHL | 22KV | 60.08 | 14 | 44855.7307 | 6.667% | Three phase | 97.13 | 0.0005425 | 0.00059109 | 0.00064424 | 0.00070239 | 0.00076601 | 0.00083565 | 0.00091186 | 0.0009953 | 0.0010867 | 0.0011867 | 0.0012963 | 0.0014163 | 0.0015478 | 0.0016919 | 0.0018498 | 0.0019691 | 0.0019691 | 0.0019691 | 0.0019691 | 0.0019691 | 0.80107 | 0.79167 | 0.79033 | 0.78707 | 0.7762 | 0.7682 | 0.76887 | 0.77453 | 0.76413 | 0.76413 | 0.76413 | 0.76413 | 0.76413 | 0.76413 | 0.76413 | 0.76413 | 0.76413 | 0.76413 | 0.76413 | 0.76413 | 595.866 | 120.9398 | 6.4308e-05 | 5835.5704 | 3306.5641 | 32.2522 | 6.5113 | 716.8057 | 38.7634 | 678.0423 | -2628.5218 | FALSE
| 60448550 | SHL002 | SHL | 22KV | 4057.19 | 14 | 44855.7307 | 6.667% | Three phase | 97.13 | 0.036635 | 0.039916 | 0.043505 | 0.047432 | 0.051729 | 0.056431 | 0.061578 | 0.067213 | 0.073382 | 0.080138 | 0.087538 | 0.095644 | 0.10452 | 0.11425 | 0.12492 | 0.13297 | 0.13297 | 0.13297 | 0.13297 | 0.13297 | 0.80107 | 0.79167 | 0.79033 | 0.78707 | 0.7762 | 0.7682 | 0.76887 | 0.77453 | 0.76413 | 0.76413 | 0.76413 | 0.76413 | 0.76413 | 0.76413 | 0.76413 | 0.76413 | 0.76413 | 0.76413 | 0.76413 | 0.76413 | 40238.7049 | 551518.4275 | 0.0043427 | 394074.8647 | 223291.5904 | 2177.9816 | 29693.1174 | 591757.1325 | 31871.099 | 559886.0334 | 336594.443 | TRUE
| 60448551 | SHL002 | SHL | 22KV | 1443.89 | 14 | 44855.7307 | 6.667% | Three phase | 97.13 | 0.013038 | 0.014206 | 0.015483 | 0.01688 | 0.018409 | 0.020083 | 0.021915 | 0.02392 | 0.026115 | 0.02852 | 0.031153 | 0.034038 | 0.037198 | 0.040661 | 0.044456 | 0.047323 | 0.047323 | 0.047323 | 0.047323 | 0.047323 | 0.80107 | 0.79167 | 0.79033 | 0.78707 | 0.7762 | 0.7682 | 0.76887 | 0.77453 | 0.76413 | 0.76413 | 0.76413 | 0.76413 | 0.76413 | 0.76413 | 0.76413 | 0.76413 | 0.76413 | 0.76413 | 0.76413 | 0.76413 | 14320.3211 | 69851.792 | 0.0015455 | 140245.0357 | 79465.9591 | 775.1093 | 3760.7401 | 84172.1131 | 4535.8494 | 79636.2637 | 170.3046 | TRUE
| 60448552 | SHL002 | SHL | 22KV | 2673.02 | 14 | 44855.7307 | 6.667% | Three phase | 97.13 | 0.024136 | 0.026298 | 0.028663 | 0.03125 | 0.034081 | 0.037179 | 0.04057 | 0.044282 | 0.048347 | 0.052798 | 0.057673 | 0.063013 | 0.068864 | 0.075275 | 0.0823 | 0.087608 | 0.087608 | 0.087608 | 0.087608 | 0.087608 | 0.80107 | 0.79167 | 0.79033 | 0.78707 | 0.7762 | 0.7682 | 0.76887 | 0.77453 | 0.76413 | 0.76413 | 0.76413 | 0.76413 | 0.76413 | 0.76413 | 0.76413 | 0.76413 | 0.76413 | 0.76413 | 0.76413 | 0.76413 | 26510.6793 | 239394.2702 | 0.0028611 | 259630.4326 | 147112.3825 | 1434.9312 | 12888.712 | 265904.9495 | 14323.6432 | 251581.3063 | 104468.9239 | TRUE
| 60448562 | SHL002 | SHL | 22KV | 358.54 | 14 | 44855.7307 | 6.667% | Three phase | 97.13 | 0.0032375 | 0.0035274 | 0.0038446 | 0.0041916 | 0.0045713 | 0.0049869 | 0.0054417 | 0.0059397 | 0.0064849 | 0.0070819 | 0.0077358 | 0.0084522 | 0.0092369 | 0.010097 | 0.011039 | 0.011751 | 0.011751 | 0.011751 | 0.011751 | 0.011751 | 0.80107 | 0.79167 | 0.79033 | 0.78707 | 0.7762 | 0.7682 | 0.76887 | 0.77453 | 0.76413 | 0.76413 | 0.76413 | 0.76413 | 0.76413 | 0.76413 | 0.76413 | 0.76413 | 0.76413 | 0.76413 | 0.76413 | 0.76413 | 3555.955 | 4307.0961 | 0.00038377 | 34824.9902 | 19732.6146 | 192.4715 | 231.8891 | 7863.0512 | 424.3606 | 7438.6905 | -12293.9241 | FALSE
| 60448568 | SHL002 | SHL | 22KV | 1711.01 | 14 | 44855.7307 | 6.667% | Three phase | 97.13 | 0.013953 | 0.01527 | 0.016717 | 0.018308 | 0.020057 | 0.021981 | 0.024096 | 0.026424 | 0.028985 | 0.031804 | 0.034907 | 0.038322 | 0.042083 | 0.046225 | 0.050787 | 0.055812 | 0.056078 | 0.056078 | 0.056078 | 0.056078 | 0.80107 | 0.79167 | 0.79033 | 0.78707 | 0.7762 | 0.7682 | 0.76887 | 0.77453 | 0.76413 | 0.76413 | 0.76413 | 0.76413 | 0.76413 | 0.76413 | 0.76413 | 0.76413 | 0.76413 | 0.76413 | 0.76413 | 0.76413 | 16225.0957 | 93812.2659 | 0.0018314 | 166190.4013 | 94167.1808 | 918.5048 | 5280.9274 | 110037.3617 | 6199.4322 | 103837.9295 | 9670.7487 | TRUE
| 60448677 | SHL004 | SHL | 22KV | 858.14 | 3 | 44855.7307 | 25% | Three phase | 97.13 | 0.0095517 | 0.010396 | 0.011318 | 0.012325 | 0.013425 | 0.014627 | 0.015941 | 0.017377 | 0.018947 | 0.020664 | 0.022541 | 0.024593 | 0.026838 | 0.028125 | 0.028125 | 0.028125 | 0.028125 | 0.028125 | 0.028125 | 0.028125 | 1.9022 | 1.8998 | 1.9083 | 1.9098 | 1.8982 | 1.89 | 1.8982 | 1.9132 | 1.9033 | 1.9033 | 1.9033 | 1.9033 | 1.9033 | 1.9033 | 1.9033 | 1.9033 | 1.9033 | 1.9033 | 1.9033 | 1.9033 | 23985.4651 | 28104.9412 | 0.00091852 | 83351.1382 | 47228.6103 | 1133.5898 | 1328.3771 | 52090.4063 | 2461.967 | 49628.4393 | 2399.829 | TRUE
| 60448757 | SHL004 | SHL | 22KV | 32.66 | 3 | 44855.7307 | 25% | Three phase | 97.13 | 0.00040662 | 0.00044384 | 0.00048461 | 0.00052927 | 0.0005782 | 0.00063182 | 0.00069059 | 0.00075501 | 0.00082563 | 0.00090306 | 0.00098797 | 0.0010704 | 0.0010704 | 0.0010704 | 0.0010704 | 0.0010704 | 0.0010704 | 0.0010704 | 0.0010704 | 0.0010704 | 1.9022 | 1.8998 | 1.9083 | 1.9098 | 1.8982 | 1.89 | 1.8982 | 1.9132 | 1.9033 | 1.9033 | 1.9033 | 1.9033 | 1.9033 | 1.9033 | 1.9033 | 1.9033 | 1.9033 | 1.9033 | 1.9033 | 1.9033 | 983.3039 | 43.8513 | 3.4958e-05 | 3172.2658 | 1797.4764 | 43.1434 | 1.9241 | 1027.1553 | 45.0675 | 982.0878 | -815.3887 | FALSE
| 60448758 | SHL004 | SHL | 22KV | 230.79 | 3 | 44855.7307 | 25% | Three phase | 97.13 | 0.0028733 | 0.0031364 | 0.0034245 | 0.0037401 | 0.0040858 | 0.0044648 | 0.00488 | 0.0053352 | 0.0058343 | 0.0063814 | 0.0069814 | 0.0075641 | 0.0075641 | 0.0075641 | 0.0075641 | 0.0075641 | 0.0075641 | 0.0075641 | 0.0075641 | 0.0075641 | 1.9022 | 1.8998 | 1.9083 | 1.9098 | 1.8982 | 1.89 | 1.8982 | 1.9132 | 1.9033 | 1.9033 | 1.9033 | 1.9033 | 1.9033 | 1.9033 | 1.9033 | 1.9033 | 1.9033 | 1.9033 | 1.9033 | 1.9033 | 6948.4602 | 2189.6997 | 0.00024703 | 22416.6327 | 12701.7631 | 304.8701 | 96.0813 | 9138.1599 | 400.9514 | 8737.2085 | -3964.5546 | FALSE
| 60448824 | SHL004 | SHL | 22KV | 38.84 | 3 | 44855.7307 | 25% | Three phase | 97.13 | 0.00048356 | 0.00052783 | 0.00057631 | 0.00062942 | 0.00068761 | 0.00075138 | 0.00082127 | 0.00089787 | 0.00098186 | 0.0010739 | 0.0011749 | 0.001273 | 0.001273 | 0.001273 | 0.001273 | 0.001273 | 0.001273 | 0.001273 | 0.001273 | 0.001273 | 1.9022 | 1.8998 | 1.9083 | 1.9098 | 1.8982 | 1.89 | 1.8982 | 1.9132 | 1.9033 | 1.9033 | 1.9033 | 1.9033 | 1.9033 | 1.9033 | 1.9033 | 1.9033 | 1.9033 | 1.9033 | 1.9033 | 1.9033 | 1169.3669 | 62.0168 | 4.1573e-05 | 3772.5292 | 2137.599 | 51.307 | 2.7212 | 1231.3837 | 54.0283 | 1177.3554 | -960.2436 | FALSE
| 60448872 | SHL004 | SHL | 22KV | 265.81 | 3 | 44855.7307 | 25% | Three phase | 97.13 | 0.0025314 | 0.0027527 | 0.0029943 | 0.003258 | 0.003546 | 0.0038605 | 0.0042039 | 0.0045791 | 0.0049889 | 0.0054368 | 0.0059262 | 0.0064611 | 0.0070459 | 0.0076851 | 0.0083841 | 0.0087119 | 0.0087119 | 0.0087119 | 0.0087119 | 0.0087119 | 1.9022 | 1.8998 | 1.9083 | 1.9098 | 1.8982 | 1.89 | 1.8982 | 1.9132 | 1.9033 | 1.9033 | 1.9033 | 1.9033 | 1.9033 | 1.9033 | 1.9033 | 1.9033 | 1.9033 | 1.9033 | 1.9033 | 1.9033 | 6691.0683 | 2428.5121 | 0.00028451 | 25818.1253 | 14629.1245 | 351.1309 | 127.4523 | 9119.5804 | 478.5833 | 8640.9971 | -5988.1274 | FALSE
| 60448873 | SHL004 | SHL | 22KV | 1317.57 | 3 | 44855.7307 | 25% | Three phase | 97.13 | 0.0091717 | 0.0099968 | 0.0109 | 0.011889 | 0.012972 | 0.014159 | 0.015459 | 0.016884 | 0.018446 | 0.020157 | 0.022034 | 0.024092 | 0.02635 | 0.028826 | 0.031542 | 0.034523 | 0.037793 | 0.041383 | 0.043183 | 0.043183 | 1.9022 | 1.8998 | 1.9083 | 1.9098 | 1.8982 | 1.89 | 1.8982 | 1.9132 | 1.9033 | 1.9033 | 1.9033 | 1.9033 | 1.9033 | 1.9033 | 1.9033 | 1.9033 | 1.9033 | 1.9033 | 1.9033 | 1.9033 | 26535.2233 | 47738.1618 | 0.0014103 | 127975.5741 | 72513.809 | 1740.4898 | 3131.5006 | 74273.3851 | 4871.9904 | 69401.3947 | -3112.4143 | FALSE
| 60448874 | SHL004 | SHL | 22KV | 641.32 | 3 | 44855.7307 | 25% | Three phase | 97.13 | 0.0044643 | 0.0048659 | 0.0053055 | 0.005787 | 0.0063142 | 0.0068918 | 0.0075247 | 0.0082182 | 0.0089783 | 0.0098115 | 0.010725 | 0.011727 | 0.012826 | 0.014031 | 0.015353 | 0.016804 | 0.018396 | 0.020143 | 0.021019 | 0.021019 | 1.9022 | 1.8998 | 1.9083 | 1.9098 | 1.8982 | 1.89 | 1.8982 | 1.9132 | 1.9033 | 1.9033 | 1.9033 | 1.9033 | 1.9033 | 1.9033 | 1.9033 | 1.9033 | 1.9033 | 1.9033 | 1.9033 | 1.9033 | 12915.875 | 11310.137 | 0.00068645 | 62291.4116 | 35295.7004 | 847.1739 | 741.9159 | 24226.012 | 1589.0898 | 22636.9222 | -12658.7782 | FALSE
| 60448875 | SHL004 | SHL | 22KV | 11.92 | 3 | 44855.7307 | 25% | Three phase | 97.13 | 8.2976e-05 | 9.044e-05 | 9.8612e-05 | 0.00010756 | 0.00011736 | 0.0001281 | 0.00013986 | 0.00015275 | 0.00016688 | 0.00018236 | 0.00019934 | 0.00021796 | 0.00023838 | 0.00026078 | 0.00028536 | 0.00031232 | 0.00034191 | 0.00037439 | 0.00039068 | 0.00039068 | 1.9022 | 1.8998 | 1.9083 | 1.9098 | 1.8982 | 1.89 | 1.8982 | 1.9132 | 1.9033 | 1.9033 | 1.9033 | 1.9033 | 1.9033 | 1.9033 | 1.9033 | 1.9033 | 1.9033 | 1.9033 | 1.9033 | 1.9033 | 240.063 | 3.9072 | 1.2759e-05 | 1157.7896 | 656.0294 | 15.7461 | 0.25631 | 243.9703 | 16.0024 | 227.9678 | -428.0615 | FALSE
| 60448887 | SHL005 | SHL | 22KV | 1672.27 | 2 | 44855.7307 | 33.33% | Three phase | 97.13 | 0.0151 | 0.016452 | 0.017932 | 0.01955 | 0.021321 | 0.023259 | 0.025381 | 0.027703 | 0.030246 | 0.033031 | 0.036081 | 0.039422 | 0.043082 | 0.047093 | 0.051488 | 0.054808 | 0.054808 | 0.054808 | 0.054808 | 0.054808 | 1.2263 | 1.224 | 1.224 | 1.224 | 1.2153 | 1.2063 | 1.2107 | 1.2183 | 1.2117 | 1.2117 | 1.2117 | 1.2117 | 1.2117 | 1.2117 | 1.2117 | 1.2117 | 1.2117 | 1.2117 | 1.2117 | 1.2117 | 26167.5466 | 93696.2334 | 0.0017899 | 162427.5851 | 92035.0853 | 1410.7554 | 5044.4974 | 119863.78 | 6455.2527 | 113408.5272 | 21373.4419 | TRUE
| 60448890 | SHL005 | SHL | 22KV | 785.19 | 2 | 44855.7307 | 33.33% | Three phase | 97.13 | 0.0072895 | 0.0079138 | 0.008594 | 0.0093353 | 0.010143 | 0.011024 | 0.011985 | 0.013032 | 0.014174 | 0.01542 | 0.016779 | 0.018262 | 0.019881 | 0.021647 | 0.023575 | 0.025679 | 0.025734 | 0.025734 | 0.025734 | 0.025734 | 1.2263 | 1.224 | 1.224 | 1.224 | 1.2153 | 1.2063 | 1.2107 | 1.2183 | 1.2117 | 1.2117 | 1.2117 | 1.2117 | 1.2117 | 1.2117 | 1.2117 | 1.2117 | 1.2117 | 1.2117 | 1.2117 | 1.2117 | 12268.7466 | 20625.8903 | 0.00084044 | 76265.5047 | 43213.7326 | 662.3996 | 1112.1276 | 32894.6369 | 1774.5272 | 31120.1097 | -12093.623 | FALSE
| 60448905 | SHL005 | SHL | 22KV | 1035.04 | 2 | 44855.7307 | 33.33% | Three phase | 97.13 | 0.0096091 | 0.010432 | 0.011329 | 0.012306 | 0.013371 | 0.014532 | 0.015798 | 0.017179 | 0.018684 | 0.020327 | 0.022118 | 0.024073 | 0.026207 | 0.028535 | 0.031076 | 0.03385 | 0.033923 | 0.033923 | 0.033923 | 0.033923 | 1.2263 | 1.224 | 1.224 | 1.224 | 1.2153 | 1.2063 | 1.2107 | 1.2183 | 1.2117 | 1.2117 | 1.2117 | 1.2117 | 1.2117 | 1.2117 | 1.2117 | 1.2117 | 1.2117 | 1.2117 | 1.2117 | 1.2117 | 16172.7015 | 35840.7799 | 0.0011079 | 100533.4352 | 56964.4822 | 873.1773 | 1932.4994 | 52013.4814 | 2805.6767 | 49207.8046 | -7756.6776 | FALSE
| 60448934 | SHL005 | SHL | 22KV | 2802.69 | 2 | 44855.7307 | 33.33% | Three phase | 97.13 | 0.01951 | 0.021265 | 0.023186 | 0.02529 | 0.027594 | 0.030119 | 0.032884 | 0.035915 | 0.039237 | 0.042878 | 0.04687 | 0.051248 | 0.05605 | 0.061317 | 0.067095 | 0.073435 | 0.080393 | 0.088029 | 0.091858 | 0.091858 | 1.2263 | 1.224 | 1.224 | 1.224 | 1.2153 | 1.2063 | 1.2107 | 1.2183 | 1.2117 | 1.2117 | 1.2117 | 1.2117 | 1.2117 | 1.2117 | 1.2117 | 1.2117 | 1.2117 | 1.2117 | 1.2117 | 1.2117 | 35991.4948 | 216007.2982 | 0.0029999 | 272225.2797 | 154248.9032 | 2364.3969 | 14169.523 | 251998.793 | 16533.9199 | 235464.8731 | 81215.9699 | TRUE
| 60448935 | SHL005 | SHL | 22KV | 3721.83 | 2 | 44855.7307 | 33.33% | Three phase | 97.13 | 0.025908 | 0.028239 | 0.03079 | 0.033584 | 0.036644 | 0.039996 | 0.043669 | 0.047693 | 0.052104 | 0.05694 | 0.062241 | 0.068055 | 0.074431 | 0.081426 | 0.089099 | 0.097518 | 0.10676 | 0.1169 | 0.12198 | 0.12198 | 1.2263 | 1.224 | 1.224 | 1.224 | 1.2153 | 1.2063 | 1.2107 | 1.2183 | 1.2117 | 1.2117 | 1.2117 | 1.2117 | 1.2117 | 1.2117 | 1.2117 | 1.2117 | 1.2117 | 1.2117 | 1.2117 | 1.2117 | 47794.8774 | 380917.8824 | 0.0039837 | 361501.3479 | 204834.7107 | 3139.799 | 24987.233 | 428712.7599 | 28127.032 | 400585.7278 | 195751.0171 | TRUE
| 60448936 | SHL005 | SHL | 22KV | 19.51 | 2 | 44855.7307 | 33.33% | Three phase | 97.13 | 0.00024223 | 0.00026403 | 0.00028788 | 0.00031396 | 0.0003425 | 0.00037373 | 0.0004079 | 0.0004453 | 0.00048625 | 0.00053107 | 0.00058015 | 0.0006339 | 0.00063944 | 0.00063944 | 0.00063944 | 0.00063944 | 0.00063944 | 0.00063944 | 0.00063944 | 0.00063944 | 1.2263 | 1.224 | 1.224 | 1.224 | 1.2153 | 1.2063 | 1.2107 | 1.2183 | 1.2117 | 1.2117 | 1.2117 | 1.2117 | 1.2117 | 1.2117 | 1.2117 | 1.2117 | 1.2117 | 1.2117 | 1.2117 | 1.2117 | 372.4441 | 15.5555 | 2.0883e-05 | 1895.0063 | 1073.7528 | 16.459 | 0.68663 | 387.9996 | 17.1456 | 370.854 | -702.8988 | FALSE
| 60448951 | SHL005 | SHL | 22KV | 538.99 | 2 | 44855.7307 | 33.33% | Three phase | 97.13 | 0.0049911 | 0.0054115 | 0.0058689 | 0.0063668 | 0.0069088 | 0.0074988 | 0.0081412 | 0.0088407 | 0.0096027 | 0.010433 | 0.011337 | 0.012322 | 0.013396 | 0.014566 | 0.015841 | 0.017231 | 0.017665 | 0.017665 | 0.017665 | 0.017665 | 1.2263 | 1.224 | 1.224 | 1.224 | 1.2153 | 1.2063 | 1.2107 | 1.2183 | 1.2117 | 1.2117 | 1.2117 | 1.2117 | 1.2117 | 1.2117 | 1.2117 | 1.2117 | 1.2117 | 1.2117 | 1.2117 | 1.2117 | 8334.0983 | 9617.7483 | 0.00057692 | 52352.0987 | 29663.8645 | 454.7011 | 524.0425 | 17951.8465 | 978.7436 | 16973.1029 | -12690.7616 | FALSE
| 60448971 | SHL005 | SHL | 22KV | 46.62 | 2 | 44855.7307 | 33.33% | Single phase | 44.74 | 0.00057881 | 0.00063091 | 0.00068789 | 0.00075022 | 0.00081842 | 0.00089303 | 0.00097469 | 0.0010641 | 0.0011619 | 0.001269 | 0.0013863 | 0.0015147 | 0.001528 | 0.001528 | 0.001528 | 0.001528 | 0.001528 | 0.001528 | 0.001528 | 0.001528 | 1.2263 | 1.224 | 1.224 | 1.224 | 1.2153 | 1.2063 | 1.2107 | 1.2183 | 1.2117 | 1.2117 | 1.2117 | 1.2117 | 1.2117 | 1.2117 | 1.2117 | 1.2117 | 1.2117 | 1.2117 | 1.2117 | 1.2117 | 889.9714 | 40.9125 | 4.9901e-05 | 2085.7788 | 1181.8487 | 39.3294 | 1.8059 | 930.884 | 41.1353 | 889.7486 | -292.1001 | FALSE
| 60449009 | SHL005 | SHL | 22KV | 1700.6 | 2 | 44855.7307 | 33.33% | Three phase | 97.13 | 0.015788 | 0.01714 | 0.018613 | 0.020219 | 0.021969 | 0.023877 | 0.025957 | 0.028225 | 0.030699 | 0.033397 | 0.036341 | 0.039553 | 0.043058 | 0.046884 | 0.051059 | 0.055617 | 0.055737 | 0.055737 | 0.055737 | 0.055737 | 1.2263 | 1.224 | 1.224 | 1.224 | 1.2153 | 1.2063 | 1.2107 | 1.2183 | 1.2117 | 1.2117 | 1.2117 | 1.2117 | 1.2117 | 1.2117 | 1.2117 | 1.2117 | 1.2117 | 1.2117 | 1.2117 | 1.2117 | 26572.206 | 96753.6891 | 0.0018203 | 165179.278 | 93594.2558 | 1434.655 | 5216.8632 | 123325.8951 | 6651.5183 | 116674.3769 | 23080.1211 | TRUE
| 60449013 | SHL005 | SHL | 22KV | 27.25 | 2 | 44855.7307 | 33.33% | Three phase | 97.13 | 0.0003237 | 0.00034105 | 0.00035938 | 0.00037873 | 0.00039917 | 0.00042075 | 0.00044353 | 0.0004676 | 0.00049302 | 0.00051987 | 0.00054823 | 0.00057819 | 0.00060984 | 0.00064328 | 0.00067861 | 0.00071594 | 0.00075538 | 0.00079705 | 0.00084109 | 0.00088763 | 1.2263 | 1.224 | 1.224 | 1.224 | 1.2153 | 1.2063 | 1.2107 | 1.2183 | 1.2117 | 1.2117 | 1.2117 | 1.2117 | 1.2117 | 1.2117 | 1.2117 | 1.2117 | 1.2117 | 1.2117 | 1.2117 | 1.2117 | 415.228 | 24.2173 | 2.9168e-05 | 2646.7925 | 1499.7315 | 22.9886 | 1.3395 | 439.4454 | 24.328 | 415.1173 | -1084.6142 | FALSE
| 60449019 | SHL005 | SHL | 22KV | 119.9 | 2 | 44855.7307 | 33.33% | Single phase | 44.74 | 0.00066179 | 0.00072078 | 0.00078533 | 0.000856 | 0.00093337 | 0.0010181 | 0.0011109 | 0.0012126 | 0.0013241 | 0.0014462 | 0.0015802 | 0.001727 | 0.001888 | 0.0020646 | 0.0022583 | 0.0024708 | 0.002704 | 0.00296 | 0.0032409 | 0.0035494 | 1.2263 | 1.224 | 1.224 | 1.224 | 1.2153 | 1.2063 | 1.2107 | 1.2183 | 1.2117 | 1.2117 | 1.2117 | 1.2117 | 1.2117 | 1.2117 | 1.2117 | 1.2117 | 1.2117 | 1.2117 | 1.2117 | 1.2117 | 1230.5238 | 145.5296 | 0.00012834 | 5364.326 | 3039.5465 | 101.1497 | 11.945 | 1376.0533 | 113.0947 | 1262.9587 | -1776.5879 | FALSE
| 60449020 | SHL005 | SHL | 22KV | 1050.13 | 2 | 44855.7307 | 33.33% | Three phase | 97.13 | 0.0097492 | 0.010584 | 0.011494 | 0.012485 | 0.013566 | 0.014744 | 0.016028 | 0.017429 | 0.018957 | 0.020623 | 0.022441 | 0.024424 | 0.026589 | 0.028951 | 0.031529 | 0.034344 | 0.034418 | 0.034418 | 0.034418 | 0.034418 | 1.2263 | 1.224 | 1.224 | 1.224 | 1.2153 | 1.2063 | 1.2107 | 1.2183 | 1.2117 | 1.2117 | 1.2117 | 1.2117 | 1.2117 | 1.2117 | 1.2117 | 1.2117 | 1.2117 | 1.2117 | 1.2117 | 1.2117 | 16408.4857 | 36893.4539 | 0.001124 | 101999.1269 | 57794.9758 | 885.9075 | 1989.2586 | 53301.9395 | 2875.1661 | 50426.7735 | -7368.2023 | FALSE
| 60449027 | SHL005 | SHL | 22KV | 1857.29 | 2 | 44855.7307 | 33.33% | Three phase | 97.13 | 0.017243 | 0.018719 | 0.020328 | 0.022082 | 0.023993 | 0.026077 | 0.028348 | 0.030826 | 0.033527 | 0.036475 | 0.03969 | 0.043198 | 0.047026 | 0.051203 | 0.055763 | 0.060741 | 0.060872 | 0.060872 | 0.060872 | 0.060872 | 1.2263 | 1.224 | 1.224 | 1.224 | 1.2153 | 1.2063 | 1.2107 | 1.2183 | 1.2117 | 1.2117 | 1.2117 | 1.2117 | 1.2117 | 1.2117 | 1.2117 | 1.2117 | 1.2117 | 1.2117 | 1.2117 | 1.2117 | 29020.5178 | 115404.4683 | 0.001988 | 180398.5777 | 102217.8498 | 1566.8414 | 6222.4948 | 144424.9861 | 7789.3362 | 136635.6499 | 34417.8001 | TRUE
| 60449033 | SHL005 | SHL | 22KV | 614.57 | 2 | 44855.7307 | 33.33% | Three phase | 97.13 | 0.0058371 | 0.006339 | 0.0068861 | 0.0074824 | 0.0081326 | 0.0088416 | 0.0096149 | 0.010458 | 0.011379 | 0.012383 | 0.013478 | 0.014674 | 0.01598 | 0.017405 | 0.01896 | 0.020142 | 0.020142 | 0.020142 | 0.020142 | 0.020142 | 1.2263 | 1.224 | 1.224 | 1.224 | 1.2153 | 1.2063 | 1.2107 | 1.2183 | 1.2117 | 1.2117 | 1.2117 | 1.2117 | 1.2117 | 1.2117 | 1.2117 | 1.2117 | 1.2117 | 1.2117 | 1.2117 | 1.2117 | 9773.2687 | 12860.1152 | 0.00065782 | 59693.1841 | 33823.4869 | 518.4617 | 681.3148 | 22633.3839 | 1199.7765 | 21433.6074 | -12389.8795 | FALSE
| 60449041 | SHL005 | SHL | 22KV | 31.52 | 2 | 44855.7307 | 33.33% | Three phase | 97.13 | 0.00039134 | 0.00042656 | 0.00046509 | 0.00050723 | 0.00055334 | 0.00060378 | 0.00065899 | 0.00071942 | 0.00078557 | 0.00085799 | 0.00093729 | 0.0010241 | 0.0010331 | 0.0010331 | 0.0010331 | 0.0010331 | 0.0010331 | 0.0010331 | 0.0010331 | 0.0010331 | 1.2263 | 1.224 | 1.224 | 1.224 | 1.2153 | 1.2063 | 1.2107 | 1.2183 | 1.2117 | 1.2117 | 1.2117 | 1.2117 | 1.2117 | 1.2117 | 1.2117 | 1.2117 | 1.2117 | 1.2117 | 1.2117 | 1.2117 | 601.7138 | 40.6015 | 3.3738e-05 | 3061.5376 | 1734.7354 | 26.5908 | 1.7922 | 642.3153 | 28.383 | 613.9323 | -1120.803 | FALSE
| 60449042 | SHL005 | SHL | 22KV | 426.8 | 2 | 44855.7307 | 33.33% | Three phase | 97.13 | 0.0052989 | 0.0057759 | 0.0062976 | 0.0068682 | 0.0074925 | 0.0081756 | 0.0089232 | 0.0097414 | 0.010637 | 0.011618 | 0.012691 | 0.013867 | 0.013988 | 0.013988 | 0.013988 | 0.013988 | 0.013988 | 0.013988 | 0.013988 | 0.013988 | 1.2263 | 1.224 | 1.224 | 1.224 | 1.2153 | 1.2063 | 1.2107 | 1.2183 | 1.2117 | 1.2117 | 1.2117 | 1.2117 | 1.2117 | 1.2117 | 1.2117 | 1.2117 | 1.2117 | 1.2117 | 1.2117 | 1.2117 | 8147.5718 | 7444.203 | 0.00045683 | 41455.084 | 23489.3734 | 360.0557 | 328.5897 | 15591.7748 | 688.6454 | 14903.1294 | -8586.244 | FALSE
| 60449054 | SHL005 | SHL | 22KV | 2408.77 | 2 | 44855.7307 | 33.33% | Single phase | 44.74 | 0.022547 | 0.024579 | 0.026804 | 0.029238 | 0.031903 | 0.034822 | 0.038017 | 0.041518 | 0.045352 | 0.049553 | 0.054157 | 0.059202 | 0.064732 | 0.070794 | 0.07744 | 0.078947 | 0.078947 | 0.078947 | 0.078947 | 0.078947 | 1.2263 | 1.224 | 1.224 | 1.224 | 1.2153 | 1.2063 | 1.2107 | 1.2183 | 1.2117 | 1.2117 | 1.2117 | 1.2117 | 1.2117 | 1.2117 | 1.2117 | 1.2117 | 1.2117 | 1.2117 | 1.2117 | 1.2117 | 38753.827 | 92065.921 | 0.0025783 | 107768.3698 | 61063.9572 | 2032.0793 | 4821.0136 | 130819.748 | 6853.0929 | 123966.6551 | 62902.6979 | TRUE
| 60449058 | SHL005 | SHL | 22KV | 991.27 | 2 | 44855.7307 | 33.33% | Three phase | 97.13 | 0.0069003 | 0.007521 | 0.0082006 | 0.0089448 | 0.0097598 | 0.010653 | 0.011631 | 0.012703 | 0.013877 | 0.015165 | 0.016577 | 0.018126 | 0.019824 | 0.021687 | 0.023731 | 0.025973 | 0.028434 | 0.031135 | 0.032489 | 0.032489 | 1.2263 | 1.224 | 1.224 | 1.224 | 1.2153 | 1.2063 | 1.2107 | 1.2183 | 1.2117 | 1.2117 | 1.2117 | 1.2117 | 1.2117 | 1.2117 | 1.2117 | 1.2117 | 1.2117 | 1.2117 | 1.2117 | 1.2117 | 12729.6594 | 27021.0501 | 0.001061 | 96282.0551 | 54555.5556 | 836.2522 | 1772.5114 | 39750.7095 | 2608.7636 | 37141.9459 | -17413.6098 | FALSE
| 60449067 | SHL005 | SHL | 22KV | 119.06 | 2 | 44855.7307 | 33.33% | Three phase | 97.13 | 0.0011144 | 0.0012149 | 0.0013248 | 0.0014452 | 0.0015769 | 0.0017212 | 0.0018791 | 0.0020521 | 0.0022417 | 0.0024493 | 0.0026768 | 0.0029262 | 0.0031995 | 0.0034992 | 0.0038277 | 0.0039022 | 0.0039022 | 0.0039022 | 0.0039022 | 0.0039022 | 1.2263 | 1.224 | 1.224 | 1.224 | 1.2153 | 1.2063 | 1.2107 | 1.2183 | 1.2117 | 1.2117 | 1.2117 | 1.2117 | 1.2117 | 1.2117 | 1.2117 | 1.2117 | 1.2117 | 1.2117 | 1.2117 | 1.2117 | 1915.5132 | 488.312 | 0.00012744 | 11564.2978 | 6552.5886 | 100.441 | 25.5704 | 2403.8252 | 126.0114 | 2277.8138 | -4274.7748 | FALSE
| 60449068 | SHL005 | SHL | 22KV | 30.39 | 2 | 44855.7307 | 33.33% | Three phase | 97.13 | 0.00028446 | 0.0003101 | 0.00033816 | 0.00036888 | 0.00040251 | 0.00043932 | 0.00047964 | 0.0005238 | 0.00057218 | 0.00062518 | 0.00068326 | 0.00074691 | 0.00081668 | 0.00089316 | 0.00097701 | 0.00099603 | 0.00099603 | 0.00099603 | 0.00099603 | 0.00099603 | 1.2263 | 1.224 | 1.224 | 1.224 | 1.2153 | 1.2063 | 1.2107 | 1.2183 | 1.2117 | 1.2117 | 1.2117 | 1.2117 | 1.2117 | 1.2117 | 1.2117 | 1.2117 | 1.2117 | 1.2117 | 1.2117 | 1.2117 | 488.9337 | 31.8146 | 3.2528e-05 | 2951.7807 | 1672.5447 | 25.6375 | 1.666 | 520.7483 | 27.3035 | 493.4448 | -1179.0998 | FALSE
| 60449069 | SHL005 | SHL | 22KV | 44.46 | 2 | 44855.7307 | 33.33% | Three phase | 97.13 | 0.00041616 | 0.00045367 | 0.00049473 | 0.00053967 | 0.00058886 | 0.00064272 | 0.00070171 | 0.00076632 | 0.00083709 | 0.00091463 | 0.0009996 | 0.0010927 | 0.0011948 | 0.0013067 | 0.0014294 | 0.0014572 | 0.0014572 | 0.0014572 | 0.0014572 | 0.0014572 | 1.2263 | 1.224 | 1.224 | 1.224 | 1.2153 | 1.2063 | 1.2107 | 1.2183 | 1.2117 | 1.2117 | 1.2117 | 1.2117 | 1.2117 | 1.2117 | 1.2117 | 1.2117 | 1.2117 | 1.2117 | 1.2117 | 1.2117 | 715.3008 | 68.0933 | 4.7589e-05 | 4318.3998 | 2446.9015 | 37.5072 | 3.5657 | 783.3941 | 41.0729 | 742.3212 | -1704.5802 | FALSE
| 60449071 | SHL005 | SHL | 22KV | 1819.83 | 2 | 44855.7307 | 33.33% | Three phase | 97.13 | 0.023139 | 0.02523 | 0.027517 | 0.03002 | 0.03276 | 0.035758 | 0.03904 | 0.042634 | 0.046568 | 0.050878 | 0.055598 | 0.059645 | 0.059645 | 0.059645 | 0.059645 | 0.059645 | 0.059645 | 0.059645 | 0.059645 | 0.059645 | 1.2263 | 1.224 | 1.224 | 1.224 | 1.2153 | 1.2063 | 1.2107 | 1.2183 | 1.2117 | 1.2117 | 1.2117 | 1.2117 | 1.2117 | 1.2117 | 1.2117 | 1.2117 | 1.2117 | 1.2117 | 1.2117 | 1.2117 | 35214.8901 | 137187.4313 | 0.0019479 | 176760.0879 | 100156.2005 | 1535.2395 | 5974.021 | 172402.3215 | 7509.2605 | 164893.061 | 64736.8605 | TRUE
| 60449072 | SHL005 | SHL | 22KV | 64.57 | 2 | 44855.7307 | 33.33% | Three phase | 97.13 | 0.00059946 | 0.00065079 | 0.00070673 | 0.00076769 | 0.00083413 | 0.00090657 | 0.00098555 | 0.0010717 | 0.0011656 | 0.0012681 | 0.0013798 | 0.0015018 | 0.0016349 | 0.0017801 | 0.0019387 | 0.0021117 | 0.0021163 | 0.0021163 | 0.0021163 | 0.0021163 | 1.2263 | 1.224 | 1.224 | 1.224 | 1.2153 | 1.2063 | 1.2107 | 1.2183 | 1.2117 | 1.2117 | 1.2117 | 1.2117 | 1.2117 | 1.2117 | 1.2117 | 1.2117 | 1.2117 | 1.2117 | 1.2117 | 1.2117 | 1008.9188 | 139.4841 | 6.9114e-05 | 6271.6841 | 3553.6758 | 54.4723 | 7.5208 | 1148.4029 | 61.9932 | 1086.4097 | -2467.2661 | FALSE
| 60449073 | SHL005 | SHL | 22KV | 48.46 | 2 | 44855.7307 | 33.33% | Three phase | 97.13 | 0.00044989 | 0.00048842 | 0.0005304 | 0.00057615 | 0.00062602 | 0.00068038 | 0.00073966 | 0.00080429 | 0.00087479 | 0.00095169 | 0.0010356 | 0.0011271 | 0.001227 | 0.001336 | 0.001455 | 0.0015848 | 0.0015883 | 0.0015883 | 0.0015883 | 0.0015883 | 1.2263 | 1.224 | 1.224 | 1.224 | 1.2153 | 1.2063 | 1.2107 | 1.2183 | 1.2117 | 1.2117 | 1.2117 | 1.2117 | 1.2117 | 1.2117 | 1.2117 | 1.2117 | 1.2117 | 1.2117 | 1.2117 | 1.2117 | 757.1969 | 78.5652 | 5.187e-05 | 4706.9198 | 2667.0455 | 40.8817 | 4.2362 | 835.7621 | 45.1178 | 790.6443 | -1876.4013 | FALSE
| 60449074 | SHL005 | SHL | 22KV | 790.22 | 2 | 44855.7307 | 33.33% | Three phase | 97.13 | 0.0073362 | 0.0079645 | 0.0086491 | 0.0093951 | 0.010208 | 0.011095 | 0.012061 | 0.013115 | 0.014265 | 0.015519 | 0.016887 | 0.018379 | 0.020008 | 0.021785 | 0.023726 | 0.025843 | 0.025899 | 0.025899 | 0.025899 | 0.025899 | 1.2263 | 1.224 | 1.224 | 1.224 | 1.2153 | 1.2063 | 1.2107 | 1.2183 | 1.2117 | 1.2117 | 1.2117 | 1.2117 | 1.2117 | 1.2117 | 1.2117 | 1.2117 | 1.2117 | 1.2117 | 1.2117 | 1.2117 | 12347.3413 | 20890.9995 | 0.00084583 | 76754.0686 | 43490.5638 | 666.643 | 1126.422 | 33238.3408 | 1793.065 | 31445.2757 | -12045.2881 | FALSE
| 60449076 | SHL005 | SHL | 22KV | 528.27 | 2 | 44855.7307 | 33.33% | Three phase | 97.13 | 0.0046539 | 0.004989 | 0.0053493 | 0.0057369 | 0.0061538 | 0.0066023 | 0.0070848 | 0.007604 | 0.0081628 | 0.0087642 | 0.0094115 | 0.010108 | 0.010858 | 0.011666 | 0.012536 | 0.013473 | 0.014481 | 0.015568 | 0.016738 | 0.017314 | 1.2263 | 1.224 | 1.224 | 1.224 | 1.2153 | 1.2063 | 1.2107 | 1.2183 | 1.2117 | 1.2117 | 1.2117 | 1.2117 | 1.2117 | 1.2117 | 1.2117 | 1.2117 | 1.2117 | 1.2117 | 1.2117 | 1.2117 | 7171.1474 | 8110.3071 | 0.00056544 | 51310.8651 | 29073.8783 | 445.6575 | 503.4044 | 15281.4546 | 949.0619 | 14332.3927 | -14741.4857 | FALSE
| 60449089 | SHL007 | SHL | 22KV | 805.7 | 1 | 44855.7307 | 50% | Three phase | 97.13 | 0.0062342 | 0.0067963 | 0.0074116 | 0.0080853 | 0.0088232 | 0.0096314 | 0.010517 | 0.011487 | 0.012551 | 0.013716 | 0.014994 | 0.016395 | 0.017932 | 0.019617 | 0.021466 | 0.023494 | 0.025719 | 0.026407 | 0.026407 | 0.026407 | 3.9395 | 3.9075 | 3.8855 | 3.862 | 3.822 | 3.779 | 3.7655 | 3.764 | 3.7295 | 3.7295 | 3.7295 | 3.7295 | 3.7295 | 3.7295 | 3.7295 | 3.7295 | 3.7295 | 3.7295 | 3.7295 | 3.7295 | 34978.7515 | 19480.7469 | 0.00086239 | 78257.641 | 44342.5214 | 2117.3909 | 1170.9863 | 54459.4984 | 3288.3772 | 51171.1212 | 6828.5998 | TRUE
| 60449094 | SHL007 | SHL | 22KV | 286.15 | 1 | 44855.7307 | 50% | Three phase | 97.13 | 0.0027403 | 0.0029883 | 0.0032599 | 0.0035571 | 0.0038827 | 0.0042392 | 0.0046298 | 0.0050577 | 0.0055267 | 0.0060406 | 0.0066039 | 0.0072215 | 0.0078985 | 0.008641 | 0.0093785 | 0.0093785 | 0.0093785 | 0.0093785 | 0.0093785 | 0.0093785 | 3.9395 | 3.9075 | 3.8855 | 3.862 | 3.822 | 3.779 | 3.7655 | 3.764 | 3.7295 | 3.7295 | 3.7295 | 3.7295 | 3.7295 | 3.7295 | 3.7295 | 3.7295 | 3.7295 | 3.7295 | 3.7295 | 3.7295 | 14515.506 | 2869.7688 | 0.00030629 | 27793.7495 | 15748.5572 | 752.0062 | 147.7041 | 17385.2748 | 899.7103 | 16485.5645 | 737.0074 | TRUE
| 60449095 | SHL007 | SHL | 22KV | 30.94 | 1 | 44855.7307 | 50% | Three phase | 97.13 | 0.00026626 | 0.00029032 | 0.00031665 | 0.00034548 | 0.00037706 | 0.00041164 | 0.00044953 | 0.00049104 | 0.00053653 | 0.0005864 | 0.00064105 | 0.00070098 | 0.00076669 | 0.00083876 | 0.0009178 | 0.0010045 | 0.0010141 | 0.0010141 | 0.0010141 | 0.0010141 | 3.9395 | 3.9075 | 3.8855 | 3.862 | 3.822 | 3.779 | 3.7655 | 3.764 | 3.7295 | 3.7295 | 3.7295 | 3.7295 | 3.7295 | 3.7295 | 3.7295 | 3.7295 | 3.7295 | 3.7295 | 3.7295 | 3.7295 | 1456.6196 | 31.1462 | 3.3117e-05 | 3005.2022 | 1702.8145 | 81.3108 | 1.7268 | 1487.7658 | 83.0376 | 1404.7282 | -298.0862 | FALSE
| 60449096 | SHL007 | SHL | 22KV | 585.85 | 1 | 44855.7307 | 50% | Three phase | 97.13 | 0.0050417 | 0.0054972 | 0.0059958 | 0.0065417 | 0.0071396 | 0.0077944 | 0.0085118 | 0.0092979 | 0.010159 | 0.011103 | 0.012138 | 0.013273 | 0.014517 | 0.015882 | 0.017379 | 0.01902 | 0.019201 | 0.019201 | 0.019201 | 0.019201 | 3.9395 | 3.9075 | 3.8855 | 3.862 | 3.822 | 3.779 | 3.7655 | 3.764 | 3.7295 | 3.7295 | 3.7295 | 3.7295 | 3.7295 | 3.7295 | 3.7295 | 3.7295 | 3.7295 | 3.7295 | 3.7295 | 3.7295 | 27581.1446 | 11167.012 | 0.00062707 | 56903.6105 | 32242.8524 | 1539.622 | 619.1245 | 38748.1566 | 2158.7465 | 36589.4102 | 4346.5578 | TRUE
| 60449097 | SHL007 | SHL | 22KV | 94.25 | 1 | 44855.7307 | 50% | Three phase | 97.13 | 0.00059058 | 0.00064358 | 0.00070161 | 0.00076516 | 0.00083476 | 0.000911 | 0.00099454 | 0.0010861 | 0.0011865 | 0.0012965 | 0.0014171 | 0.0015494 | 0.0016945 | 0.0018537 | 0.0020284 | 0.0022201 | 0.0024305 | 0.0026614 | 0.0029149 | 0.003089 | 3.9395 | 3.9075 | 3.8855 | 3.862 | 3.822 | 3.779 | 3.7655 | 3.764 | 3.7295 | 3.7295 | 3.7295 | 3.7295 | 3.7295 | 3.7295 | 3.7295 | 3.7295 | 3.7295 | 3.7295 | 3.7295 | 3.7295 | 3409.9585 | 222.2074 | 0.00010088 | 9154.5025 | 5187.1449 | 247.6903 | 16.0239 | 3632.1659 | 263.7142 | 3368.4517 | -1818.6932 | FALSE
| 60449107 | SHL007 | SHL | 22KV | 617.51 | 1 | 44855.7307 | 50% | Three phase | 97.13 | 0.0046712 | 0.0050906 | 0.0055495 | 0.0060519 | 0.0066019 | 0.0072041 | 0.0078638 | 0.0085863 | 0.009378 | 0.010245 | 0.011196 | 0.012238 | 0.013381 | 0.014633 | 0.016007 | 0.017513 | 0.019166 | 0.020239 | 0.020239 | 0.020239 | 3.9395 | 3.9075 | 3.8855 | 3.862 | 3.822 | 3.779 | 3.7655 | 3.764 | 3.7295 | 3.7295 | 3.7295 | 3.7295 | 3.7295 | 3.7295 | 3.7295 | 3.7295 | 3.7295 | 3.7295 | 3.7295 | 3.7295 | 26263.0326 | 11210.547 | 0.00066096 | 59978.7463 | 33985.2928 | 1622.8249 | 687.849 | 37473.5796 | 2310.6739 | 35162.9057 | 1177.6129 | TRUE
| 60449129 | SHL007 | SHL | 22KV | 147.72 | 1 | 44855.7307 | 50% | Three phase | 97.13 | 0.0012712 | 0.0013861 | 0.0015118 | 0.0016495 | 0.0018002 | 0.0019653 | 0.0021462 | 0.0023444 | 0.0025616 | 0.0027997 | 0.0030607 | 0.0033468 | 0.0036605 | 0.0040046 | 0.0043819 | 0.0047959 | 0.0048415 | 0.0048415 | 0.0048415 | 0.0048415 | 3.9395 | 3.9075 | 3.8855 | 3.862 | 3.822 | 3.779 | 3.7655 | 3.764 | 3.7295 | 3.7295 | 3.7295 | 3.7295 | 3.7295 | 3.7295 | 3.7295 | 3.7295 | 3.7295 | 3.7295 | 3.7295 | 3.7295 | 6954.4878 | 709.9744 | 0.00015811 | 14348.0436 | 8129.9209 | 388.2102 | 39.3626 | 7664.4623 | 427.5728 | 7236.8894 | -893.0315 | FALSE
| 60449150 | SHL007 | SHL | 22KV | 270.4 | 1 | 44855.7307 | 50% | Three phase | 97.13 | 0.002531 | 0.0027592 | 0.0030089 | 0.0032822 | 0.0035814 | 0.003909 | 0.0042677 | 0.0046606 | 0.0050911 | 0.0055627 | 0.0060794 | 0.0066458 | 0.0072665 | 0.007947 | 0.0086931 | 0.0088623 | 0.0088623 | 0.0088623 | 0.0088623 | 0.0088623 | 3.9395 | 3.9075 | 3.8855 | 3.862 | 3.822 | 3.779 | 3.7655 | 3.764 | 3.7295 | 3.7295 | 3.7295 | 3.7295 | 3.7295 | 3.7295 | 3.7295 | 3.7295 | 3.7295 | 3.7295 | 3.7295 | 3.7295 | 13481.1908 | 2518.7149 | 0.00028943 | 26263.952 | 14881.7398 | 710.615 | 131.892 | 15999.9057 | 842.507 | 15157.3987 | 275.6589 | TRUE
| 60449179 | SHL008 | SHL | 22KV | 985.33 | 2 | 44855.7307 | 33.33% | Three phase | 97.13 | 0.0060374 | 0.0065768 | 0.0071673 | 0.0078136 | 0.0085212 | 0.0092962 | 0.010145 | 0.011075 | 0.012094 | 0.013211 | 0.014435 | 0.015777 | 0.017249 | 0.018863 | 0.020633 | 0.022575 | 0.024705 | 0.027043 | 0.029609 | 0.032294 | 2.9583 | 2.947 | 2.95 | 2.9317 | 2.9017 | 2.8887 | 2.8967 | 2.901 | 2.8693 | 2.8693 | 2.8693 | 2.8693 | 2.8693 | 2.8693 | 2.8693 | 2.8693 | 2.8693 | 2.8693 | 2.8693 | 2.8693 | 26696.5196 | 23707.4681 | 0.0010547 | 95705.1029 | 54228.6417 | 1980.6899 | 1751.3321 | 50403.9877 | 3732.022 | 46671.9657 | -7556.676 | FALSE
| 60449206 | SHL008 | SHL | 22KV | 460.16 | 2 | 44855.7307 | 33.33% | Three phase | 97.13 | 0.0028195 | 0.0030715 | 0.0033472 | 0.003649 | 0.0039795 | 0.0043414 | 0.0047379 | 0.0051722 | 0.005648 | 0.0061696 | 0.0067413 | 0.0073681 | 0.0080553 | 0.008809 | 0.0096357 | 0.010543 | 0.011538 | 0.01263 | 0.013828 | 0.015082 | 2.9583 | 2.947 | 2.95 | 2.9317 | 2.9017 | 2.8887 | 2.8967 | 2.901 | 2.8693 | 2.8693 | 2.8693 | 2.8693 | 2.8693 | 2.8693 | 2.8693 | 2.8693 | 2.8693 | 2.8693 | 2.8693 | 2.8693 | 12467.5697 | 5170.5827 | 0.00049254 | 44695.3408 | 25325.375 | 925.0041 | 381.9644 | 17638.1524 | 1306.9684 | 16331.184 | -8994.191 | FALSE
| 60449238 | SHL008 | SHL | 22KV | 12.12 | 2 | 44855.7307 | 33.33% | Three phase | 97.13 | 0.00011607 | 0.00012657 | 0.00013807 | 0.00015066 | 0.00016445 | 0.00017955 | 0.0001961 | 0.00021422 | 0.00023408 | 0.00025585 | 0.00027971 | 0.00030587 | 0.00033455 | 0.00036599 | 0.00039723 | 0.00039723 | 0.00039723 | 0.00039723 | 0.00039723 | 0.00039723 | 2.9583 | 2.947 | 2.95 | 2.9317 | 2.9017 | 2.8887 | 2.8967 | 2.901 | 2.8693 | 2.8693 | 2.8693 | 2.8693 | 2.8693 | 2.8693 | 2.8693 | 2.8693 | 2.8693 | 2.8693 | 2.8693 | 2.8693 | 471.5244 | 5.1483 | 1.2973e-05 | 1177.2156 | 667.0366 | 24.3634 | 0.26498 | 476.6727 | 24.6284 | 452.0444 | -214.9922 | FALSE
| 60461774 | WMN013 | WMN | 22KV | 305.68 | 1 | 61329.3035 | 50% | Three phase | 97.13 | 0.0028612 | 0.0031192 | 0.0034015 | 0.0037104 | 0.0040486 | 0.004419 | 0.0048245 | 0.0052687 | 0.0057553 | 0.0062885 | 0.0068726 | 0.0075129 | 0.0082146 | 0.0089839 | 0.0098273 | 0.010019 | 0.010019 | 0.010019 | 0.010019 | 0.010019 | 3.312 | 3.322 | 3.357 | 3.377 | 3.3635 | 3.3585 | 3.3985 | 3.4515 | 3.44 | 3.44 | 3.44 | 3.44 | 3.44 | 3.44 | 3.44 | 3.44 | 3.44 | 3.44 | 3.44 | 3.44 | 18946.4587 | 3218.8423 | 0.00032719 | 29690.6984 | 16823.4106 | 987.4984 | 168.554 | 22165.301 | 1156.0524 | 21009.2486 | 4185.8379 | TRUE
| 60461777 | WMN013 | WMN | 22KV | 16.06 | 1 | 61329.3035 | 50% | Three phase | 97.13 | 0.00015033 | 0.00016388 | 0.00017871 | 0.00019494 | 0.00021271 | 0.00023217 | 0.00025347 | 0.00027681 | 0.00030238 | 0.00033039 | 0.00036108 | 0.00039472 | 0.00043159 | 0.000472 | 0.00051632 | 0.00052636 | 0.00052636 | 0.00052636 | 0.00052636 | 0.00052636 | 3.312 | 3.322 | 3.357 | 3.377 | 3.3635 | 3.3585 | 3.3985 | 3.4515 | 3.44 | 3.44 | 3.44 | 3.44 | 3.44 | 3.44 | 3.44 | 3.44 | 3.44 | 3.44 | 3.44 | 3.44 | 995.4205 | 8.885 | 1.719e-05 | 1559.9078 | 883.8785 | 51.8818 | 0.46526 | 1004.3054 | 52.347 | 951.9584 | 68.0799 | TRUE
| 60461806 | WMN013 | WMN | 22KV | 77.17 | 1 | 61329.3035 | 50% | Three phase | 97.13 | 0.00072233 | 0.00078745 | 0.00085871 | 0.00093671 | 0.0010221 | 0.0011156 | 0.001218 | 0.0013301 | 0.001453 | 0.0015875 | 0.001735 | 0.0018967 | 0.0020738 | 0.002268 | 0.0024809 | 0.0025292 | 0.0025292 | 0.0025292 | 0.0025292 | 0.0025292 | 3.312 | 3.322 | 3.357 | 3.377 | 3.3635 | 3.3585 | 3.3985 | 3.4515 | 3.44 | 3.44 | 3.44 | 3.44 | 3.44 | 3.44 | 3.44 | 3.44 | 3.44 | 3.44 | 3.44 | 3.44 | 4783.1007 | 205.1458 | 8.26e-05 | 7495.5221 | 4247.1297 | 249.2975 | 10.7424 | 4988.2465 | 260.0399 | 4728.2066 | 481.0769 | TRUE
| 60461819 | WMN014 | WMN | 22KV | 569.36 | 5 | 61329.3035 | 16.67% | Three phase | 97.13 | 0.0037401 | 0.0040728 | 0.0044368 | 0.0048349 | 0.0052707 | 0.0057476 | 0.0062697 | 0.0068413 | 0.0074674 | 0.0081531 | 0.0089042 | 0.0097272 | 0.010629 | 0.011618 | 0.012701 | 0.013889 | 0.015192 | 0.01662 | 0.018187 | 0.018661 | 1.5785 | 1.6045 | 1.646 | 1.6752 | 1.6825 | 1.699 | 1.7407 | 1.7887 | 1.7922 | 1.7922 | 1.7922 | 1.7922 | 1.7922 | 1.7922 | 1.7922 | 1.7922 | 1.7922 | 1.7922 | 1.7922 | 1.7922 | 13684.5897 | 8403.9747 | 0.00060942 | 55301.9368 | 31335.3084 | 937.0755 | 584.7618 | 22088.5643 | 1521.8373 | 20566.7271 | -10768.5814 | FALSE
| 60461820 | WMN014 | WMN | 22KV | 64.1 | 5 | 61329.3035 | 16.67% | Three phase | 97.13 | 0.00042107 | 0.00045853 | 0.0004995 | 0.00054433 | 0.00059339 | 0.00064708 | 0.00070586 | 0.00077022 | 0.00084069 | 0.00091789 | 0.0010025 | 0.0010951 | 0.0011967 | 0.0013079 | 0.0014299 | 0.0015637 | 0.0017103 | 0.0018711 | 0.0020475 | 0.0021009 | 1.5785 | 1.6045 | 1.646 | 1.6752 | 1.6825 | 1.699 | 1.7407 | 1.7887 | 1.7922 | 1.7922 | 1.7922 | 1.7922 | 1.7922 | 1.7922 | 1.7922 | 1.7922 | 1.7922 | 1.7922 | 1.7922 | 1.7922 | 1540.646 | 106.519 | 6.8611e-05 | 6226.033 | 3527.8089 | 105.4983 | 7.4118 | 1647.1649 | 112.9101 | 1534.2548 | -1993.5541 | FALSE
| 60461828 | WMN014 | WMN | 22KV | 472.83 | 5 | 61329.3035 | 16.67% | Three phase | 97.13 | 0.0039776 | 0.0043355 | 0.0047271 | 0.0051558 | 0.0056251 | 0.0061389 | 0.0067017 | 0.0073181 | 0.0079935 | 0.0087334 | 0.0095443 | 0.010433 | 0.011407 | 0.012475 | 0.013647 | 0.014931 | 0.015497 | 0.015497 | 0.015497 | 0.015497 | 1.5785 | 1.6045 | 1.646 | 1.6752 | 1.6825 | 1.699 | 1.7407 | 1.7887 | 1.7922 | 1.7922 | 1.7922 | 1.7922 | 1.7922 | 1.7922 | 1.7922 | 1.7922 | 1.7922 | 1.7922 | 1.7922 | 1.7922 | 13982.9349 | 7136.4805 | 0.0005061 | 45925.9779 | 26022.6814 | 778.2025 | 403.2879 | 21119.4154 | 1181.4904 | 19937.925 | -6084.7564 | FALSE
| 60461841 | WMN014 | WMN | 22KV | 569.03 | 5 | 61329.3035 | 16.67% | Three phase | 97.13 | 0.0048969 | 0.0053393 | 0.0058236 | 0.0063539 | 0.0069346 | 0.0075706 | 0.0082674 | 0.0090309 | 0.0098676 | 0.010785 | 0.01179 | 0.012892 | 0.014101 | 0.015426 | 0.01688 | 0.018474 | 0.01865 | 0.01865 | 0.01865 | 0.01865 | 1.5785 | 1.6045 | 1.646 | 1.6752 | 1.6825 | 1.699 | 1.7407 | 1.7887 | 1.7922 | 1.7922 | 1.7922 | 1.7922 | 1.7922 | 1.7922 | 1.7922 | 1.7922 | 1.7922 | 1.7922 | 1.7922 | 1.7922 | 17150.7759 | 10534.9976 | 0.00060907 | 55269.8839 | 31317.1465 | 936.5323 | 584.0842 | 27685.7735 | 1520.6165 | 26165.157 | -5151.9895 | FALSE
| 60461842 | WMN014 | WMN | 22KV | 2442.93 | 5 | 61329.3035 | 16.67% | Three phase | 97.13 | 0.021023 | 0.022923 | 0.025002 | 0.027278 | 0.029771 | 0.032502 | 0.035493 | 0.038771 | 0.042363 | 0.0463 | 0.050616 | 0.055347 | 0.060536 | 0.066226 | 0.072467 | 0.079313 | 0.080066 | 0.080066 | 0.080066 | 0.080066 | 1.5785 | 1.6045 | 1.646 | 1.6752 | 1.6825 | 1.699 | 1.7407 | 1.7887 | 1.7922 | 1.7922 | 1.7922 | 1.7922 | 1.7922 | 1.7922 | 1.7922 | 1.7922 | 1.7922 | 1.7922 | 1.7922 | 1.7922 | 73630.8192 | 194171.8014 | 0.0026148 | 237281.7909 | 134449.1446 | 4020.6719 | 10765.3251 | 267802.6206 | 14785.997 | 253016.6236 | 118567.479 | TRUE
| 60461844 | WMN014 | WMN | 22KV | 757.1 | 5 | 61329.3035 | 16.67% | Three phase | 97.13 | 0.006145 | 0.0066942 | 0.007295 | 0.0079523 | 0.0086715 | 0.0094586 | 0.01032 | 0.011263 | 0.012296 | 0.013428 | 0.014667 | 0.016024 | 0.017511 | 0.019141 | 0.020927 | 0.022885 | 0.024814 | 0.024814 | 0.024814 | 0.024814 | 1.5785 | 1.6045 | 1.646 | 1.6752 | 1.6825 | 1.699 | 1.7407 | 1.7887 | 1.7922 | 1.7922 | 1.7922 | 1.7922 | 1.7922 | 1.7922 | 1.7922 | 1.7922 | 1.7922 | 1.7922 | 1.7922 | 1.7922 | 21734.6858 | 17759.5074 | 0.00081037 | 73537.123 | 41667.7708 | 1246.0655 | 1033.9787 | 39494.1932 | 2280.0442 | 37214.149 | -4453.6218 | FALSE
| 60461852 | WMN014 | WMN | 22KV | 1983.29 | 5 | 61329.3035 | 16.67% | Three phase | 97.13 | 0.022668 | 0.024897 | 0.027356 | 0.030066 | 0.033056 | 0.036355 | 0.039995 | 0.044011 | 0.048444 | 0.053338 | 0.058742 | 0.064708 | 0.065002 | 0.065002 | 0.065002 | 0.065002 | 0.065002 | 0.065002 | 0.065002 | 0.065002 | 1.5785 | 1.6045 | 1.646 | 1.6752 | 1.6825 | 1.699 | 1.7407 | 1.7887 | 1.7922 | 1.7922 | 1.7922 | 1.7922 | 1.7922 | 1.7922 | 1.7922 | 1.7922 | 1.7922 | 1.7922 | 1.7922 | 1.7922 | 73512.0966 | 157660.3019 | 0.0021228 | 192636.9577 | 109152.3883 | 3264.178 | 7095.4108 | 231172.3985 | 10359.5889 | 220812.8096 | 111660.4213 | TRUE
| 60461856 | WMN014 | WMN | 22KV | 10.58 | 5 | 61329.3035 | 16.67% | Three phase | 97.13 | 9.1049e-05 | 9.9275e-05 | 0.00010828 | 0.00011814 | 0.00012894 | 0.00014076 | 0.00015372 | 0.00016791 | 0.00018347 | 0.00020052 | 0.00021921 | 0.0002397 | 0.00026217 | 0.00028682 | 0.00031384 | 0.00034349 | 0.00034676 | 0.00034676 | 0.00034676 | 0.00034676 | 1.5785 | 1.6045 | 1.646 | 1.6752 | 1.6825 | 1.699 | 1.7407 | 1.7887 | 1.7922 | 1.7922 | 1.7922 | 1.7922 | 1.7922 | 1.7922 | 1.7922 | 1.7922 | 1.7922 | 1.7922 | 1.7922 | 1.7922 | 318.8851 | 3.642 | 1.1324e-05 | 1027.6354 | 582.2811 | 17.413 | 0.20192 | 322.5271 | 17.6149 | 304.9122 | -277.3689 | FALSE
| 60461857 | WMN014 | WMN | 22KV | 1387 | 5 | 61329.3035 | 16.67% | Three phase | 97.13 | 0.011936 | 0.013015 | 0.014195 | 0.015487 | 0.016903 | 0.018453 | 0.020152 | 0.022013 | 0.024052 | 0.026287 | 0.028738 | 0.031424 | 0.03437 | 0.0376 | 0.041144 | 0.045031 | 0.045459 | 0.045459 | 0.045459 | 0.045459 | 1.5785 | 1.6045 | 1.646 | 1.6752 | 1.6825 | 1.699 | 1.7407 | 1.7887 | 1.7922 | 1.7922 | 1.7922 | 1.7922 | 1.7922 | 1.7922 | 1.7922 | 1.7922 | 1.7922 | 1.7922 | 1.7922 | 1.7922 | 41804.6961 | 62591.7417 | 0.0014846 | 134719.31 | 76334.9599 | 2282.7801 | 3470.2281 | 104396.4377 | 5753.0082 | 98643.4295 | 22308.4696 | TRUE
| 60461869 | WMN014 | WMN | 22KV | 30.28 | 5 | 61329.3035 | 16.67% | Three phase | 97.13 | 0.00026058 | 0.00028412 | 0.00030989 | 0.00033811 | 0.00036901 | 0.00040286 | 0.00043994 | 0.00048057 | 0.00052509 | 0.00057389 | 0.00062738 | 0.00068603 | 0.00075034 | 0.00082087 | 0.00089822 | 0.00098308 | 0.00099242 | 0.00099242 | 0.00099242 | 0.00099242 | 1.5785 | 1.6045 | 1.646 | 1.6752 | 1.6825 | 1.699 | 1.7407 | 1.7887 | 1.7922 | 1.7922 | 1.7922 | 1.7922 | 1.7922 | 1.7922 | 1.7922 | 1.7922 | 1.7922 | 1.7922 | 1.7922 | 1.7922 | 912.6505 | 29.8316 | 3.2411e-05 | 2941.0964 | 1666.4907 | 49.836 | 1.6539 | 942.482 | 51.49 | 890.9921 | -775.4986 | FALSE
| 60461871 | WMN014 | WMN | 22KV | 1161.4 | 5 | 61329.3035 | 16.67% | Three phase | 97.13 | 0.0094265 | 0.010269 | 0.011191 | 0.012199 | 0.013302 | 0.01451 | 0.015831 | 0.017278 | 0.018863 | 0.020598 | 0.022499 | 0.024581 | 0.026862 | 0.029362 | 0.032102 | 0.035105 | 0.038065 | 0.038065 | 0.038065 | 0.038065 | 1.5785 | 1.6045 | 1.646 | 1.6752 | 1.6825 | 1.699 | 1.7407 | 1.7887 | 1.7922 | 1.7922 | 1.7922 | 1.7922 | 1.7922 | 1.7922 | 1.7922 | 1.7922 | 1.7922 | 1.7922 | 1.7922 | 1.7922 | 33341.2548 | 41791.5104 | 0.0012431 | 112806.782 | 63918.8337 | 1911.4786 | 2433.1492 | 75132.7652 | 4344.6278 | 70788.1374 | 6869.3036 | TRUE
| 60461891 | WMN014 | WMN | 22KV | 126.42 | 5 | 61329.3035 | 16.67% | Three phase | 97.13 | 0.00083045 | 0.00090432 | 0.00098513 | 0.0010735 | 0.0011703 | 0.0012762 | 0.0013921 | 0.001519 | 0.001658 | 0.0018103 | 0.0019771 | 0.0021598 | 0.0023601 | 0.0025796 | 0.0028202 | 0.0030839 | 0.0033732 | 0.0036903 | 0.0040382 | 0.0041434 | 1.5785 | 1.6045 | 1.646 | 1.6752 | 1.6825 | 1.699 | 1.7407 | 1.7887 | 1.7922 | 1.7922 | 1.7922 | 1.7922 | 1.7922 | 1.7922 | 1.7922 | 1.7922 | 1.7922 | 1.7922 | 1.7922 | 1.7922 | 3038.5096 | 414.3262 | 0.00013532 | 12279.1746 | 6957.6537 | 208.0671 | 28.8295 | 3452.8358 | 236.8966 | 3215.9392 | -3741.7144 | FALSE
| 60461895 | WMN014 | WMN | 22KV | 2149.83 | 5 | 61329.3035 | 16.67% | Three phase | 97.13 | 0.014122 | 0.015378 | 0.016753 | 0.018256 | 0.019901 | 0.021702 | 0.023674 | 0.025832 | 0.028196 | 0.030785 | 0.033621 | 0.036729 | 0.040134 | 0.043867 | 0.047958 | 0.052444 | 0.057362 | 0.062756 | 0.068671 | 0.07046 | 1.5785 | 1.6045 | 1.646 | 1.6752 | 1.6825 | 1.699 | 1.7407 | 1.7887 | 1.7922 | 1.7922 | 1.7922 | 1.7922 | 1.7922 | 1.7922 | 1.7922 | 1.7922 | 1.7922 | 1.7922 | 1.7922 | 1.7922 | 51671.2473 | 119817.1728 | 0.0023011 | 208812.9879 | 118318.0871 | 3538.2762 | 8337.0679 | 171488.4201 | 11875.3442 | 159613.076 | 41294.9889 | TRUE
| 60461905 | WMN014 | WMN | 22KV | 34.98 | 5 | 61329.3035 | 16.67% | Three phase | 97.13 | 0.0002069 | 0.00022526 | 0.00024534 | 0.00026731 | 0.00029136 | 0.00031768 | 0.00034649 | 0.00037803 | 0.00041259 | 0.00045043 | 0.0004919 | 0.00053733 | 0.00058712 | 0.0006417 | 0.00070153 | 0.00076714 | 0.00083908 | 0.00091799 | 0.0010045 | 0.0010995 | 1.5785 | 1.6045 | 1.646 | 1.6752 | 1.6825 | 1.699 | 1.7407 | 1.7887 | 1.7922 | 1.7922 | 1.7922 | 1.7922 | 1.7922 | 1.7922 | 1.7922 | 1.7922 | 1.7922 | 1.7922 | 1.7922 | 1.7922 | 759.9268 | 28.6699 | 3.7441e-05 | 3397.6074 | 1925.16 | 57.5715 | 2.2072 | 788.5968 | 59.7787 | 728.8181 | -1196.3419 | FALSE
| 60461931 | WMN021 | WMN | 22KV | 241.6 | 4 | 61329.3035 | 20% | Three phase | 97.13 | 0.0018276 | 0.0019917 | 0.0021712 | 0.0023678 | 0.002583 | 0.0028186 | 0.0030767 | 0.0033594 | 0.0036691 | 0.0040085 | 0.0043805 | 0.0047882 | 0.0052352 | 0.0057252 | 0.0062627 | 0.0068521 | 0.0074987 | 0.0079184 | 0.0079184 | 0.0079184 | 2.3112 | 2.3112 | 2.3252 | 2.3338 | 2.3218 | 2.3112 | 2.3292 | 2.3578 | 2.349 | 2.349 | 2.349 | 2.349 | 2.349 | 2.349 | 2.349 | 2.349 | 2.349 | 2.349 | 2.349 | 2.349 | 8755.0438 | 1716.0608 | 0.0002586 | 23466.608 | 13296.7025 | 535.937 | 105.2929 | 10471.1046 | 641.2298 | 9829.8748 | -3466.8276 | FALSE
| 60461972 | WMN021 | WMN | 22KV | 209.94 | 4 | 61329.3035 | 20% | Three phase | 97.13 | 0.0019651 | 0.0021422 | 0.0023361 | 0.0025483 | 0.0027806 | 0.0030349 | 0.0033135 | 0.0036185 | 0.0039527 | 0.0043189 | 0.0047201 | 0.0051598 | 0.0056418 | 0.0061701 | 0.0067494 | 0.0068807 | 0.0068807 | 0.0068807 | 0.0068807 | 0.0068807 | 2.3112 | 2.3112 | 2.3252 | 2.3338 | 2.3218 | 2.3112 | 2.3292 | 2.3578 | 2.349 | 2.349 | 2.349 | 2.349 | 2.349 | 2.349 | 2.349 | 2.349 | 2.349 | 2.349 | 2.349 | 2.349 | 8912.8255 | 1518.2945 | 0.00022471 | 20391.4722 | 11554.2621 | 465.7061 | 79.5052 | 10431.12 | 545.2113 | 9885.9087 | -1668.3534 | FALSE
| 60461991 | WMN021 | WMN | 22KV | 60.32 | 4 | 61329.3035 | 20% | Single phase | 44.74 | 0.00056461 | 0.00061551 | 0.00067121 | 0.00073218 | 0.00079892 | 0.000872 | 0.00095203 | 0.0010397 | 0.0011357 | 0.0012409 | 0.0013562 | 0.0014825 | 0.001621 | 0.0017728 | 0.0019392 | 0.001977 | 0.001977 | 0.001977 | 0.001977 | 0.001977 | 2.3112 | 2.3112 | 2.3252 | 2.3338 | 2.3218 | 2.3112 | 2.3292 | 2.3578 | 2.349 | 2.349 | 2.349 | 2.349 | 2.349 | 2.349 | 2.349 | 2.349 | 2.349 | 2.349 | 2.349 | 2.349 | 2560.8347 | 57.7339 | 6.4565e-05 | 2698.7168 | 1529.153 | 133.8068 | 3.0232 | 2618.5686 | 136.83 | 2481.7386 | 952.5856 | TRUE
| 60462022 | WMN021 | WMN | 22KV | 140.54 | 4 | 61329.3035 | 20% | Three phase | 97.13 | 0.0013155 | 0.0014341 | 0.0015639 | 0.0017059 | 0.0018614 | 0.0020317 | 0.0022181 | 0.0024224 | 0.0026461 | 0.0028912 | 0.0031598 | 0.0034541 | 0.0037768 | 0.0041305 | 0.0045182 | 0.0046062 | 0.0046062 | 0.0046062 | 0.0046062 | 0.0046062 | 2.3112 | 2.3112 | 2.3252 | 2.3338 | 2.3218 | 2.3112 | 2.3292 | 2.3578 | 2.349 | 2.349 | 2.349 | 2.349 | 2.349 | 2.349 | 2.349 | 2.349 | 2.349 | 2.349 | 2.349 | 2.349 | 5966.5071 | 680.4019 | 0.00015043 | 13650.6502 | 7734.7623 | 311.7574 | 35.6291 | 6646.909 | 347.3865 | 6299.5225 | -1435.2397 | FALSE
| 60462048 | WMN021 | WMN | 22KV | 850.93 | 4 | 61329.3035 | 20% | Three phase | 97.13 | 0.0079649 | 0.008683 | 0.0094687 | 0.010329 | 0.01127 | 0.012301 | 0.01343 | 0.014667 | 0.016021 | 0.017505 | 0.019132 | 0.020914 | 0.022867 | 0.025009 | 0.027357 | 0.027889 | 0.027889 | 0.027889 | 0.027889 | 0.027889 | 2.3112 | 2.3112 | 2.3252 | 2.3338 | 2.3218 | 2.3112 | 2.3292 | 2.3578 | 2.349 | 2.349 | 2.349 | 2.349 | 2.349 | 2.349 | 2.349 | 2.349 | 2.349 | 2.349 | 2.349 | 2.349 | 36125.5149 | 24943.2658 | 0.00091081 | 82650.8309 | 46831.8006 | 1887.6028 | 1306.1492 | 61068.7806 | 3193.752 | 57875.0287 | 11043.2281 | TRUE
| 60485326 | MDA022 | MDA | 22KV | 289.24 | 1 | 44598.6589 | 50% | Three phase | 97.13 | 0.002238 | 0.0024398 | 0.0026607 | 0.0029026 | 0.0031675 | 0.0034576 | 0.0037755 | 0.0041238 | 0.0045055 | 0.004924 | 0.0053827 | 0.0058857 | 0.0064373 | 0.0070423 | 0.007706 | 0.0084341 | 0.009233 | 0.0094798 | 0.0094798 | 0.0094798 | 4.0215 | 3.948 | 3.911 | 3.877 | 3.827 | 3.7905 | 3.7875 | 3.782 | 3.75 | 3.75 | 3.75 | 3.75 | 3.75 | 3.75 | 3.75 | 3.75 | 3.75 | 3.75 | 3.75 | 3.75 | 12558.0551 | 2510.5888 | 0.00030959 | 28093.8812 | 15918.6185 | 760.6597 | 150.9113 | 15068.6438 | 911.5711 | 14157.0728 | -1761.5457 | FALSE
| 60485838 | MDA033 | MDA | 22KV | 468.99 | 1 | 44598.6589 | 50% | Three phase | 97.13 | 0.0049814 | 0.0054567 | 0.0059794 | 0.0065542 | 0.0071866 | 0.0078823 | 0.0086479 | 0.0094905 | 0.010418 | 0.011439 | 0.012564 | 0.013802 | 0.015166 | 0.015371 | 0.015371 | 0.015371 | 0.015371 | 0.015371 | 0.015371 | 0.015371 | 2.0845 | 2.109 | 2.137 | 2.165 | 2.1795 | 2.201 | 2.229 | 2.267 | 2.2885 | 2.2885 | 2.2885 | 2.2885 | 2.2885 | 2.2885 | 2.2885 | 2.2885 | 2.2885 | 2.2885 | 2.2885 | 2.2885 | 15418.7872 | 8384.3464 | 0.00050199 | 45552.9987 | 25811.3431 | 721.7918 | 396.764 | 23803.1336 | 1118.5558 | 22684.5778 | -3126.7653 | FALSE
| 60486878 | MDA023 | MDA | 22KV | 1349.57 | 1 | 44598.6589 | 50% | Three phase | 97.13 | 0.012852 | 0.013976 | 0.015203 | 0.016542 | 0.018004 | 0.0196 | 0.021344 | 0.023249 | 0.02533 | 0.027604 | 0.030089 | 0.032804 | 0.035773 | 0.039019 | 0.042568 | 0.044232 | 0.044232 | 0.044232 | 0.044232 | 0.044232 | 8.1465 | 8.218 | 8.3185 | 8.3965 | 8.421 | 8.4585 | 8.568 | 8.7025 | 8.732 | 8.732 | 8.732 | 8.732 | 8.732 | 8.732 | 8.732 | 8.732 | 8.732 | 8.732 | 8.732 | 8.732 | 153315.4566 | 62602.0371 | 0.0014445 | 131083.7341 | 74274.9617 | 7980.154 | 3285.4581 | 215917.4937 | 11265.6121 | 204651.8817 | 130376.92 | TRUE
| 60486996 | MDA023 | MDA | 22KV | 612.93 | 1 | 44598.6589 | 50% | Three phase | 97.13 | 0.0053998 | 0.0057885 | 0.0062066 | 0.0066563 | 0.00714 | 0.0076603 | 0.0082202 | 0.0088226 | 0.0094709 | 0.010169 | 0.01092 | 0.011728 | 0.012599 | 0.013536 | 0.014545 | 0.015632 | 0.016802 | 0.018063 | 0.019421 | 0.020089 | 8.1465 | 8.218 | 8.3185 | 8.3965 | 8.421 | 8.4585 | 8.568 | 8.7025 | 8.732 | 8.732 | 8.732 | 8.732 | 8.732 | 8.732 | 8.732 | 8.732 | 8.732 | 8.732 | 8.732 | 8.732 | 58839.3222 | 10918.1024 | 0.00065606 | 59533.8909 | 33733.2278 | 3624.3217 | 677.6834 | 69757.4245 | 4302.0051 | 65455.4195 | 31722.1917 | TRUE
| 60487558 | MDA023 | MDA | 22KV | 1456.43 | 1 | 44598.6589 | 50% | Three phase | 97.13 | 0.01387 | 0.015083 | 0.016406 | 0.017851 | 0.019429 | 0.021152 | 0.023034 | 0.02509 | 0.027335 | 0.029789 | 0.032471 | 0.035402 | 0.038606 | 0.042108 | 0.045938 | 0.047734 | 0.047734 | 0.047734 | 0.047734 | 0.047734 | 8.1465 | 8.218 | 8.3185 | 8.3965 | 8.421 | 8.4585 | 8.568 | 8.7025 | 8.732 | 8.732 | 8.732 | 8.732 | 8.732 | 8.732 | 8.732 | 8.732 | 8.732 | 8.732 | 8.732 | 8.732 | 165455.0935 | 72908.2823 | 0.0015589 | 141463.0459 | 80156.1108 | 8612.0288 | 3826.3468 | 238363.3758 | 12438.3756 | 225925.0002 | 145768.8894 | TRUE
| 60487627 | MDA033 | MDA | 22KV | 317.7 | 1 | 44598.6589 | 50% | Three phase | 97.13 | 0.0036709 | 0.0039871 | 0.0043317 | 0.0047073 | 0.0051167 | 0.0055631 | 0.0060498 | 0.0065807 | 0.0071596 | 0.0077912 | 0.0084802 | 0.009232 | 0.010052 | 0.010413 | 0.010413 | 0.010413 | 0.010413 | 0.010413 | 0.010413 | 0.010413 | 2.0845 | 2.109 | 2.137 | 2.165 | 2.1795 | 2.201 | 2.229 | 2.267 | 2.2885 | 2.2885 | 2.2885 | 2.2885 | 2.2885 | 2.2885 | 2.2885 | 2.2885 | 2.2885 | 2.2885 | 2.2885 | 2.2885 | 10597.2634 | 3906.4589 | 0.00034006 | 30858.201 | 17484.9436 | 488.9513 | 182.0705 | 14503.7223 | 671.0217 | 13832.7005 | -3652.2431 | FALSE
| 60487730 | MDA024 | MDA | 22KV | 721.17 | 0 | 44598.6589 | 100% | Three phase | 97.13 | 0.0090978 | 0.0098807 | 0.010734 | 0.011663 | 0.012676 | 0.013781 | 0.014984 | 0.016297 | 0.017728 | 0.019289 | 0.020991 | 0.022848 | 0.023636 | 0.023636 | 0.023636 | 0.023636 | 0.023636 | 0.023636 | 0.023636 | 0.023636 | 7.181 | 7.166 | 7.196 | 7.192 | 7.162 | 7.166 | 7.213 | 7.256 | 7.215 | 7.215 | 7.215 | 7.215 | 7.215 | 7.215 | 7.215 | 7.215 | 7.215 | 7.215 | 7.215 | 7.215 | 80972.7481 | 21173.4079 | 0.00077192 | 70047.2421 | 39690.3266 | 3585.4421 | 938.1675 | 102146.1561 | 4523.6097 | 97622.5464 | 57932.2198 | TRUE
| 60487815 | MBN031 | MBN | 22KV | 975.48 | 3 | 42126.3122 | 25% | Three phase | 97.13 | 0.0098477 | 0.010779 | 0.011803 | 0.012927 | 0.014164 | 0.015523 | 0.017018 | 0.018663 | 0.020471 | 0.022461 | 0.024651 | 0.02706 | 0.029712 | 0.031971 | 0.031971 | 0.031971 | 0.031971 | 0.031971 | 0.031971 | 0.031971 | 1.3942 | 1.4067 | 1.4325 | 1.4507 | 1.4532 | 1.4625 | 1.4883 | 1.519 | 1.5215 | 1.5215 | 1.5215 | 1.5215 | 1.5215 | 1.5215 | 1.5215 | 1.5215 | 1.5215 | 1.5215 | 1.5215 | 1.5215 | 19515.1776 | 35085.3282 | 0.0010441 | 94748.3724 | 53686.5369 | 945.0213 | 1716.4922 | 54600.5058 | 2661.5135 | 51938.9923 | -1747.5446 | FALSE
| 60488434 | MDA032 | MDA | 22KV | 203.13 | 0 | 44598.6589 | 100% | Three phase | 97.13 | 0.0015366 | 0.0016745 | 0.0018255 | 0.0019908 | 0.0021717 | 0.0023698 | 0.0025868 | 0.0028245 | 0.0030849 | 0.0033702 | 0.003683 | 0.0040258 | 0.0044016 | 0.0048136 | 0.0052655 | 0.0057611 | 0.0063047 | 0.0066575 | 0.0066575 | 0.0066575 | 7.122 | 7.131 | 7.174 | 7.191 | 7.161 | 7.161 | 7.214 | 7.28 | 7.267 | 7.267 | 7.267 | 7.267 | 7.267 | 7.267 | 7.267 | 7.267 | 7.267 | 7.267 | 7.267 | 7.267 | 16551.5909 | 1213.073 | 0.00021742 | 19730.0169 | 11179.4668 | 1012.7164 | 74.4309 | 17764.664 | 1087.1473 | 16677.5167 | 5498.0499 | TRUE
| 60490875 | MDA023 | MDA | 22KV | 315.95 | 1 | 44598.6589 | 50% | Three phase | 97.13 | 0.0023177 | 0.0025361 | 0.0027762 | 0.0030401 | 0.0033304 | 0.0036496 | 0.0040008 | 0.0043872 | 0.0048125 | 0.0052806 | 0.0057959 | 0.0063633 | 0.0069882 | 0.0076765 | 0.0084347 | 0.0092701 | 0.010191 | 0.010355 | 0.010355 | 0.010355 | 8.1465 | 8.218 | 8.3185 | 8.3965 | 8.421 | 8.4585 | 8.568 | 8.7025 | 8.732 | 8.732 | 8.732 | 8.732 | 8.732 | 8.732 | 8.732 | 8.732 | 8.732 | 8.732 | 8.732 | 8.732 | 30953.3458 | 2955.9782 | 0.00033818 | 30688.2235 | 17388.6306 | 1868.2467 | 180.0702 | 33909.3239 | 2048.3169 | 31861.0071 | 14472.3765 | TRUE
| 60515516 | SHL005 | SHL | 22KV | 2252.96 | 2 | 44855.7307 | 33.33% | Three phase | 97.13 | 0.015683 | 0.017094 | 0.018638 | 0.02033 | 0.022182 | 0.024211 | 0.026434 | 0.02887 | 0.031541 | 0.034468 | 0.037677 | 0.041196 | 0.045056 | 0.04929 | 0.053935 | 0.059031 | 0.064624 | 0.070763 | 0.07384 | 0.07384 | 1.2263 | 1.224 | 1.224 | 1.224 | 1.2153 | 1.2063 | 1.2107 | 1.2183 | 1.2117 | 1.2117 | 1.2117 | 1.2117 | 1.2117 | 1.2117 | 1.2117 | 1.2117 | 1.2117 | 1.2117 | 1.2117 | 1.2117 | 28931.9896 | 139580.6638 | 0.0024115 | 218830.0048 | 123993.9519 | 1900.6353 | 9156.1324 | 168512.6534 | 11056.7677 | 157455.8857 | 33461.9338 | TRUE
| 60516205 | SHL005 | SHL | 22KV | 1693.79 | 2 | 44855.7307 | 33.33% | Three phase | 97.13 | 0.01613 | 0.017541 | 0.01908 | 0.020761 | 0.022596 | 0.024599 | 0.026788 | 0.029179 | 0.03179 | 0.034644 | 0.037763 | 0.041172 | 0.044898 | 0.048971 | 0.053425 | 0.055514 | 0.055514 | 0.055514 | 0.055514 | 0.055514 | 1.2263 | 1.224 | 1.224 | 1.224 | 1.2153 | 1.2063 | 1.2107 | 1.2183 | 1.2117 | 1.2117 | 1.2117 | 1.2117 | 1.2117 | 1.2117 | 1.2117 | 1.2117 | 1.2117 | 1.2117 | 1.2117 | 1.2117 | 27190.7217 | 98609.0474 | 0.001813 | 164517.8227 | 93219.4605 | 1428.91 | 5175.1654 | 125799.7691 | 6604.0754 | 119195.6937 | 25976.2332 | TRUE
| 60516206 | SHL005 | SHL | 22KV | 3962.49 | 2 | 44855.7307 | 33.33% | Three phase | 97.13 | 0.037736 | 0.041035 | 0.044637 | 0.048568 | 0.052861 | 0.057549 | 0.062668 | 0.068261 | 0.074371 | 0.081047 | 0.088343 | 0.096318 | 0.10503 | 0.11456 | 0.12498 | 0.12987 | 0.12987 | 0.12987 | 0.12987 | 0.12987 | 1.2263 | 1.224 | 1.224 | 1.224 | 1.2153 | 1.2063 | 1.2107 | 1.2183 | 1.2117 | 1.2117 | 1.2117 | 1.2117 | 1.2117 | 1.2117 | 1.2117 | 1.2117 | 1.2117 | 1.2117 | 1.2117 | 1.2117 | 63610.5791 | 539677.1034 | 0.0042413 | 384876.6537 | 218079.6793 | 3342.8239 | 28323.144 | 603287.6825 | 31665.9679 | 571621.7146 | 353542.0353 | TRUE
| 60516207 | SHL005 | SHL | 22KV | 360.77 | 2 | 44855.7307 | 33.33% | Three phase | 97.13 | 0.0033769 | 0.0036813 | 0.0040145 | 0.0043791 | 0.0047783 | 0.0052154 | 0.005694 | 0.0062183 | 0.0067926 | 0.0074218 | 0.0081112 | 0.0088669 | 0.0096951 | 0.010603 | 0.011598 | 0.011824 | 0.011824 | 0.011824 | 0.011824 | 0.011824 | 1.2263 | 1.224 | 1.224 | 1.224 | 1.2153 | 1.2063 | 1.2107 | 1.2183 | 1.2117 | 1.2117 | 1.2117 | 1.2117 | 1.2117 | 1.2117 | 1.2117 | 1.2117 | 1.2117 | 1.2117 | 1.2117 | 1.2117 | 5804.2977 | 4483.596 | 0.00038616 | 35041.5901 | 19855.345 | 304.3517 | 234.7826 | 10287.8937 | 539.1343 | 9748.7594 | -10106.5855 | FALSE
| 60516725 | SHL002 | SHL | 22KV | 158.36 | 14 | 44855.7307 | 6.667% | Three phase | 97.13 | 0.0014299 | 0.001558 | 0.0016981 | 0.0018514 | 0.0020191 | 0.0022026 | 0.0024035 | 0.0026234 | 0.0028642 | 0.0031279 | 0.0034168 | 0.0037332 | 0.0040798 | 0.0044596 | 0.0048757 | 0.0051902 | 0.0051902 | 0.0051902 | 0.0051902 | 0.0051902 | 0.80107 | 0.79167 | 0.79033 | 0.78707 | 0.7762 | 0.7682 | 0.76887 | 0.77453 | 0.76413 | 0.76413 | 0.76413 | 0.76413 | 0.76413 | 0.76413 | 0.76413 | 0.76413 | 0.76413 | 0.76413 | 0.76413 | 0.76413 | 1570.5947 | 840.2341 | 0.0001695 | 15381.5068 | 8715.5041 | 85.0108 | 45.2372 | 2410.8289 | 130.2481 | 2280.5808 | -6434.9233 | FALSE
| 60516919 | SHL005 | SHL | 22KV | 1214.61 | 2 | 44855.7307 | 33.33% | Three phase | 97.13 | 0.011632 | 0.012684 | 0.013837 | 0.015099 | 0.016481 | 0.017994 | 0.019652 | 0.021468 | 0.023459 | 0.02564 | 0.028031 | 0.030653 | 0.033527 | 0.036678 | 0.039809 | 0.039809 | 0.039809 | 0.039809 | 0.039809 | 0.039809 | 1.2263 | 1.224 | 1.224 | 1.224 | 1.2153 | 1.2063 | 1.2107 | 1.2183 | 1.2117 | 1.2117 | 1.2117 | 1.2117 | 1.2117 | 1.2117 | 1.2117 | 1.2117 | 1.2117 | 1.2117 | 1.2117 | 1.2117 | 19881.7311 | 51705.0683 | 0.0013001 | 117975.0693 | 66847.3004 | 1024.6656 | 2661.2079 | 71586.7993 | 3685.8735 | 67900.9258 | 1053.6254 | TRUE
| 60517264 | SHL005 | SHL | 22KV | 88.22 | 2 | 44855.7307 | 33.33% | Single phase | 44.74 | 0.00060043 | 0.00065421 | 0.00071307 | 0.0007775 | 0.00084805 | 0.0009253 | 0.0010099 | 0.0011026 | 0.0012042 | 0.0013154 | 0.0014374 | 0.0015711 | 0.0017178 | 0.0018785 | 0.0020549 | 0.0022483 | 0.0024604 | 0.0026932 | 0.0028914 | 0.0028914 | 1.2263 | 1.224 | 1.224 | 1.224 | 1.2153 | 1.2063 | 1.2107 | 1.2183 | 1.2117 | 1.2117 | 1.2117 | 1.2117 | 1.2117 | 1.2117 | 1.2117 | 1.2117 | 1.2117 | 1.2117 | 1.2117 | 1.2117 | 1108.0313 | 96.4175 | 9.4428e-05 | 3946.9628 | 2236.437 | 74.4239 | 6.4667 | 1204.4488 | 80.8906 | 1123.5582 | -1112.8788 | FALSE
| 60517309 | SHL005 | SHL | 22KV | 1965.98 | 2 | 44855.7307 | 33.33% | Three phase | 97.13 | 0.018252 | 0.019815 | 0.021518 | 0.023374 | 0.025397 | 0.027603 | 0.030007 | 0.03263 | 0.035489 | 0.038609 | 0.042012 | 0.045726 | 0.049778 | 0.0542 | 0.059027 | 0.064296 | 0.064435 | 0.064435 | 0.064435 | 0.064435 | 1.2263 | 1.224 | 1.224 | 1.224 | 1.2153 | 1.2063 | 1.2107 | 1.2183 | 1.2117 | 1.2117 | 1.2117 | 1.2117 | 1.2117 | 1.2117 | 1.2117 | 1.2117 | 1.2117 | 1.2117 | 1.2117 | 1.2117 | 30718.8202 | 129306.8031 | 0.0021043 | 190955.6374 | 108199.7148 | 1658.5341 | 6972.095 | 160025.6233 | 8630.6291 | 151394.9942 | 43195.2794 | TRUE
| 60517712 | SHL002 | SHL | 22KV | 1850.67 | 14 | 44855.7307 | 6.667% | Three phase | 97.13 | 0.016711 | 0.018208 | 0.019845 | 0.021636 | 0.023596 | 0.025741 | 0.028089 | 0.030659 | 0.033473 | 0.036555 | 0.03993 | 0.043627 | 0.047678 | 0.052116 | 0.05698 | 0.060655 | 0.060655 | 0.060655 | 0.060655 | 0.060655 | 0.80107 | 0.79167 | 0.79033 | 0.78707 | 0.7762 | 0.7682 | 0.76887 | 0.77453 | 0.76413 | 0.76413 | 0.76413 | 0.76413 | 0.76413 | 0.76413 | 0.76413 | 0.76413 | 0.76413 | 0.76413 | 0.76413 | 0.76413 | 18354.7145 | 114753.8605 | 0.0019809 | 179755.5771 | 101853.5113 | 993.4771 | 6178.2158 | 133108.575 | 7171.6929 | 125936.8822 | 24083.3708 | TRUE
| 60517916 | SHL002 | SHL | 22KV | 269.99 | 14 | 44855.7307 | 6.667% | Three phase | 97.13 | 0.0022713 | 0.0024756 | 0.0026992 | 0.002944 | 0.003212 | 0.0035054 | 0.0038267 | 0.0041787 | 0.0045643 | 0.0049869 | 0.0054499 | 0.0059574 | 0.0065137 | 0.0071236 | 0.0077923 | 0.0085257 | 0.0088489 | 0.0088489 | 0.0088489 | 0.0088489 | 0.80107 | 0.79167 | 0.79033 | 0.78707 | 0.7762 | 0.7682 | 0.76887 | 0.77453 | 0.76413 | 0.76413 | 0.76413 | 0.76413 | 0.76413 | 0.76413 | 0.76413 | 0.76413 | 0.76413 | 0.76413 | 0.76413 | 0.76413 | 2550.7662 | 2326.8554 | 0.00028899 | 26224.1287 | 14859.1751 | 144.9361 | 131.4923 | 4877.6215 | 276.4284 | 4601.1931 | -10257.982 | FALSE
| 60518347 | SHL004 | SHL | 22KV | 421.74 | 3 | 44855.7307 | 25% | Three phase | 97.13 | 0.0038081 | 0.0041492 | 0.0045223 | 0.0049305 | 0.0053771 | 0.0058659 | 0.0064009 | 0.0069867 | 0.007628 | 0.0083303 | 0.0090995 | 0.009942 | 0.010865 | 0.011877 | 0.012985 | 0.013822 | 0.013822 | 0.013822 | 0.013822 | 0.013822 | 1.9022 | 1.8998 | 1.9083 | 1.9098 | 1.8982 | 1.89 | 1.8982 | 1.9132 | 1.9033 | 1.9033 | 1.9033 | 1.9033 | 1.9033 | 1.9033 | 1.9033 | 1.9033 | 1.9033 | 1.9033 | 1.9033 | 1.9033 | 10348.6047 | 5959.3504 | 0.00045142 | 40963.6062 | 23210.8911 | 557.1121 | 320.8446 | 16307.9552 | 877.9567 | 15429.9985 | -7780.8926 | FALSE
| 60518652 | SHL005 | SHL | 22KV | 826.76 | 2 | 44855.7307 | 33.33% | Three phase | 97.13 | 0.0079174 | 0.0086341 | 0.0094185 | 0.010277 | 0.011218 | 0.012248 | 0.013377 | 0.014613 | 0.015968 | 0.017453 | 0.01908 | 0.020865 | 0.022821 | 0.024966 | 0.027097 | 0.027097 | 0.027097 | 0.027097 | 0.027097 | 0.027097 | 1.2263 | 1.224 | 1.224 | 1.224 | 1.2153 | 1.2063 | 1.2107 | 1.2183 | 1.2117 | 1.2117 | 1.2117 | 1.2117 | 1.2117 | 1.2117 | 1.2117 | 1.2117 | 1.2117 | 1.2117 | 1.2117 | 1.2117 | 13533.0847 | 23956.2217 | 0.00088494 | 80303.1988 | 45501.58 | 697.4688 | 1233.0027 | 37489.3064 | 1930.4714 | 35558.835 | -9942.745 | FALSE
| 60518657 | SHL005 | SHL | 22KV | 1396.66 | 2 | 44855.7307 | 33.33% | Three phase | 97.13 | 0.013301 | 0.014464 | 0.015733 | 0.017119 | 0.018632 | 0.020284 | 0.022089 | 0.02406 | 0.026214 | 0.028567 | 0.031138 | 0.033949 | 0.037022 | 0.04038 | 0.044053 | 0.045775 | 0.045775 | 0.045775 | 0.045775 | 0.045775 | 1.2263 | 1.224 | 1.224 | 1.224 | 1.2153 | 1.2063 | 1.2107 | 1.2183 | 1.2117 | 1.2117 | 1.2117 | 1.2117 | 1.2117 | 1.2117 | 1.2117 | 1.2117 | 1.2117 | 1.2117 | 1.2117 | 1.2117 | 22420.8393 | 67046.9498 | 0.0014949 | 135657.5858 | 76866.6078 | 1178.2461 | 3518.7345 | 89467.7891 | 4696.9805 | 84770.8085 | 7904.2007 | TRUE
| 60519483 | SHL005 | SHL | 22KV | 3258.14 | 2 | 44855.7307 | 33.33% | Three phase | 97.13 | 0.030248 | 0.032838 | 0.035661 | 0.038737 | 0.04209 | 0.045745 | 0.04973 | 0.054076 | 0.058815 | 0.063985 | 0.069625 | 0.075779 | 0.082495 | 0.089823 | 0.097823 | 0.10655 | 0.10678 | 0.10678 | 0.10678 | 0.10678 | 1.2263 | 1.224 | 1.224 | 1.224 | 1.2153 | 1.2063 | 1.2107 | 1.2183 | 1.2117 | 1.2117 | 1.2117 | 1.2117 | 1.2117 | 1.2117 | 1.2117 | 1.2117 | 1.2117 | 1.2117 | 1.2117 | 1.2117 | 50909.0717 | 355142.516 | 0.0034874 | 316463.1382 | 179315.0585 | 2748.6222 | 19148.9333 | 406051.5877 | 21897.5555 | 384154.0322 | 204838.9737 | TRUE
| 60529269 | OYN005 | OYN | 22KV | 1189.65 | 33 | 42821.2873 | 2.941% | Three phase | 97.13 | 0.01127 | 0.012223 | 0.013261 | 0.01439 | 0.01562 | 0.016959 | 0.018418 | 0.020007 | 0.021737 | 0.023624 | 0.025679 | 0.027919 | 0.030361 | 0.033022 | 0.035924 | 0.038991 | 0.038991 | 0.038991 | 0.038991 | 0.038991 | 0.090706 | 0.090794 | 0.091088 | 0.091382 | 0.090588 | 0.090206 | 0.0905 | 0.091088 | 0.090206 | 0.090206 | 0.090206 | 0.090206 | 0.090206 | 0.090206 | 0.090206 | 0.090206 | 0.090206 | 0.090206 | 0.090206 | 0.090206 | 1332.8974 | 47753.0684 | 0.0012734 | 115550.7045 | 65473.6013 | 71.3449 | 2552.9571 | 49085.9658 | 2624.302 | 46461.6638 | -19011.9375 | FALSE
| 60529322 | OYN005 | OYN | 22KV | 139.13 | 33 | 42821.2873 | 2.941% | Three phase | 97.13 | 0.00096849 | 0.0010556 | 0.001151 | 0.0012554 | 0.0013698 | 0.0014951 | 0.0016324 | 0.0017829 | 0.0019478 | 0.0021285 | 0.0023267 | 0.0025441 | 0.0027824 | 0.0030439 | 0.0033307 | 0.0036454 | 0.0039908 | 0.0043699 | 0.00456 | 0.00456 | 0.090706 | 0.090794 | 0.091088 | 0.091382 | 0.090588 | 0.090206 | 0.0905 | 0.091088 | 0.090206 | 0.090206 | 0.090206 | 0.090206 | 0.090206 | 0.090206 | 0.090206 | 0.090206 | 0.090206 | 0.090206 | 0.090206 | 0.090206 | 127.0234 | 532.3042 | 0.00014892 | 13513.6969 | 7657.1615 | 8.3438 | 34.9178 | 659.3276 | 43.2616 | 616.066 | -7041.0955 | FALSE
| 60529853 | OYN003 | OYN | 22KV | 1315.12 | 9 | 42821.2873 | 10% | Three phase | 97.13 | 0.0089508 | 0.0097526 | 0.01063 | 0.01159 | 0.012642 | 0.013794 | 0.015055 | 0.016437 | 0.017951 | 0.01961 | 0.021428 | 0.023422 | 0.025607 | 0.028004 | 0.030632 | 0.033515 | 0.036678 | 0.040149 | 0.043103 | 0.043103 | 0.0691 | 0.0691 | 0.0698 | 0.0698 | 0.0688 | 0.0688 | 0.0695 | 0.0698 | 0.0691 | 0.0691 | 0.0691 | 0.0691 | 0.0691 | 0.0691 | 0.0691 | 0.0691 | 0.0691 | 0.0691 | 0.0691 | 0.0691 | 898.8421 | 46516.8062 | 0.0014077 | 127737.6056 | 72378.9708 | 60.3221 | 3119.8655 | 47415.6484 | 3180.1876 | 44235.4608 | -28143.51 | FALSE
| 60530032 | OYN007 | OYN | 22KV | 674.72 | 0 | 42821.2873 | 100% | Three phase | 97.13 | 0.0062806 | 0.0068275 | 0.0074244 | 0.0080757 | 0.0087866 | 0.0095628 | 0.01041 | 0.011336 | 0.012346 | 0.01345 | 0.014657 | 0.015975 | 0.017415 | 0.018989 | 0.020709 | 0.022114 | 0.022114 | 0.022114 | 0.022114 | 0.022114 | 2.115 | 2.095 | 2.092 | 2.075 | 2.048 | 2.032 | 2.022 | 2.012 | 1.982 | 1.982 | 1.982 | 1.982 | 1.982 | 1.982 | 1.982 | 1.982 | 1.982 | 1.982 | 1.982 | 1.982 | 16783.847 | 15375.1508 | 0.0007222 | 65535.5536 | 37133.9035 | 904.0194 | 821.2063 | 32158.9978 | 1725.2257 | 30433.7721 | -6700.1314 | FALSE
| 60530768 | OYN005 | OYN | 22KV | 583.84 | 33 | 42821.2873 | 2.941% | Three phase | 97.13 | 0.0052718 | 0.005744 | 0.0062605 | 0.0068256 | 0.0074439 | 0.0081206 | 0.0088612 | 0.0096721 | 0.01056 | 0.011532 | 0.012597 | 0.013763 | 0.015041 | 0.016441 | 0.017976 | 0.019135 | 0.019135 | 0.019135 | 0.019135 | 0.019135 | 0.090706 | 0.090794 | 0.091088 | 0.091382 | 0.090588 | 0.090206 | 0.0905 | 0.091088 | 0.090206 | 0.090206 | 0.090206 | 0.090206 | 0.090206 | 0.090206 | 0.090206 | 0.090206 | 0.090206 | 0.090206 | 0.090206 | 0.090206 | 649.527 | 11420.8132 | 0.00062492 | 56708.3792 | 32132.23 | 35.0137 | 614.8834 | 12070.3402 | 649.8971 | 11420.4431 | -20711.7869 | FALSE
| 60530903 | OYN005 | OYN | 22KV | 939.88 | 33 | 42821.2873 | 2.941% | Three phase | 97.13 | 0.0088352 | 0.0095473 | 0.010319 | 0.011157 | 0.012065 | 0.01305 | 0.014119 | 0.015279 | 0.016538 | 0.017904 | 0.019387 | 0.020997 | 0.022745 | 0.024643 | 0.026704 | 0.028942 | 0.030804 | 0.030804 | 0.030804 | 0.030804 | 0.090706 | 0.090794 | 0.091088 | 0.091382 | 0.090588 | 0.090206 | 0.0905 | 0.091088 | 0.090206 | 0.090206 | 0.090206 | 0.090206 | 0.090206 | 0.090206 | 0.090206 | 0.090206 | 0.090206 | 0.090206 | 0.090206 | 0.090206 | 1022.2094 | 28932.7661 | 0.001006 | 91290.5444 | 51727.2546 | 56.3659 | 1593.4921 | 29954.9756 | 1649.858 | 28305.1176 | -23422.137 | FALSE
| 60530906 | OYN005 | OYN | 22KV | 3800.94 | 33 | 42821.2873 | 2.941% | Three phase | 97.13 | 0.034096 | 0.036822 | 0.039775 | 0.042976 | 0.046446 | 0.050208 | 0.054288 | 0.058712 | 0.06351 | 0.068715 | 0.074361 | 0.080488 | 0.087136 | 0.094351 | 0.10218 | 0.11068 | 0.11991 | 0.12457 | 0.12457 | 0.12457 | 0.090706 | 0.090794 | 0.091088 | 0.091382 | 0.090588 | 0.090206 | 0.0905 | 0.091088 | 0.090206 | 0.090206 | 0.090206 | 0.090206 | 0.090206 | 0.090206 | 0.090206 | 0.090206 | 0.090206 | 0.090206 | 0.090206 | 0.090206 | 3966.9275 | 454077.0909 | 0.0040684 | 369185.3022 | 209188.6102 | 227.9475 | 26060.7632 | 458044.0184 | 26288.7107 | 431755.3077 | 222566.6974 | TRUE
| 60531335 | OYN005 | OYN | 22KV | 3324.6 | 33 | 42821.2873 | 2.941% | Three phase | 97.13 | 0.031252 | 0.033771 | 0.036502 | 0.039464 | 0.042677 | 0.046162 | 0.049943 | 0.054046 | 0.058498 | 0.063331 | 0.068576 | 0.074271 | 0.080454 | 0.087167 | 0.094458 | 0.10238 | 0.10896 | 0.10896 | 0.10896 | 0.10896 | 0.090706 | 0.090794 | 0.091088 | 0.091382 | 0.090588 | 0.090206 | 0.0905 | 0.091088 | 0.090206 | 0.090206 | 0.090206 | 0.090206 | 0.090206 | 0.090206 | 0.090206 | 0.090206 | 0.090206 | 0.090206 | 0.090206 | 0.090206 | 3615.8206 | 362012.8123 | 0.0035585 | 322918.398 | 182972.7524 | 199.3807 | 19938.1061 | 365628.6329 | 20137.4869 | 345491.146 | 162518.3936 | TRUE
| 60531699 | OYN005 | OYN | 22KV | 14642.96 | 33 | 42821.2873 | 2.941% | Three phase | 97.13 | 0.13797 | 0.14927 | 0.16153 | 0.17485 | 0.18931 | 0.20502 | 0.22208 | 0.24062 | 0.26077 | 0.28266 | 0.30645 | 0.33231 | 0.36042 | 0.39099 | 0.42423 | 0.46037 | 0.47992 | 0.47992 | 0.47992 | 0.47992 | 0.090706 | 0.090794 | 0.091088 | 0.091382 | 0.090588 | 0.090206 | 0.0905 | 0.091088 | 0.090206 | 0.090206 | 0.090206 | 0.090206 | 0.090206 | 0.090206 | 0.090206 | 0.090206 | 0.090206 | 0.090206 | 0.090206 | 0.090206 | 16077.0987 | 7089518.5366 | 0.015673 | 1422270.7048 | 805890.2409 | 878.1579 | 386778.9718 | 7105595.6353 | 387657.1298 | 6717938.5055 | 5912048.2645 | TRUE
| 60532184 | RCT023 | RCTS | 22KV | 318.75 | 16 | 53595.3633 | 5.882% | Three phase | 97.13 | 0.0030275 | 0.0032878 | 0.0035715 | 0.0038808 | 0.004218 | 0.0045858 | 0.0049868 | 0.0054243 | 0.0059016 | 0.0064224 | 0.0069907 | 0.0076109 | 0.0082879 | 0.009027 | 0.0098339 | 0.010447 | 0.010447 | 0.010447 | 0.010447 | 0.010447 | 0.52565 | 0.53076 | 0.54129 | 0.54888 | 0.55059 | 0.55329 | 0.56324 | 0.57547 | 0.577 | 0.577 | 0.577 | 0.577 | 0.577 | 0.577 | 0.577 | 0.577 | 0.577 | 0.577 | 0.577 | 0.577 | 2838.9186 | 3459.414 | 0.00034118 | 30960.1875 | 17542.7314 | 148.7779 | 183.276 | 6298.3325 | 332.0538 | 5966.2787 | -11576.4527 | FALSE
| 60532863 | OYN005 | OYN | 22KV | 2943.6 | 33 | 42821.2873 | 2.941% | Three phase | 97.13 | 0.027671 | 0.029901 | 0.032319 | 0.034942 | 0.037786 | 0.040872 | 0.04422 | 0.047852 | 0.051794 | 0.056073 | 0.060717 | 0.065759 | 0.071234 | 0.077178 | 0.083633 | 0.090644 | 0.096476 | 0.096476 | 0.096476 | 0.096476 | 0.090706 | 0.090794 | 0.091088 | 0.091382 | 0.090588 | 0.090206 | 0.0905 | 0.091088 | 0.090206 | 0.090206 | 0.090206 | 0.090206 | 0.090206 | 0.090206 | 0.090206 | 0.090206 | 0.090206 | 0.090206 | 0.090206 | 0.090206 | 3201.4466 | 283793.6859 | 0.0031507 | 285911.868 | 162004.0288 | 176.5316 | 15630.1336 | 286995.1326 | 15806.6653 | 271188.4673 | 109184.4385 | TRUE
| 60537730 | RCT021 | RCTS | 22KV | 349.89 | 1 | 53595.3633 | 50% | Three phase | 97.13 | 0.0022984 | 0.0025029 | 0.0027265 | 0.0029712 | 0.003239 | 0.0035321 | 0.0038529 | 0.0042042 | 0.0045889 | 0.0050103 | 0.0054719 | 0.0059777 | 0.006532 | 0.0071394 | 0.0078053 | 0.0085353 | 0.0093358 | 0.010214 | 0.011176 | 0.011468 | 2.5705 | 2.5935 | 2.64 | 2.665 | 2.6715 | 2.6865 | 2.7295 | 2.776 | 2.779 | 2.779 | 2.779 | 2.779 | 2.779 | 2.779 | 2.779 | 2.779 | 2.779 | 2.779 | 2.779 | 2.779 | 11468.2856 | 3173.7586 | 0.00037451 | 33984.8157 | 19256.5531 | 790.0605 | 220.8351 | 14642.0442 | 1010.8956 | 13631.1486 | -5625.4045 | FALSE
| 60538177 | RCT021 | RCTS | 22KV | 78.67 | 1 | 53595.3633 | 50% | Three phase | 97.13 | 0.00068229 | 0.0007382 | 0.00079891 | 0.00086484 | 0.00093646 | 0.0010143 | 0.0010988 | 0.0011907 | 0.0012905 | 0.001399 | 0.001517 | 0.0016453 | 0.0017848 | 0.0019365 | 0.0021015 | 0.002281 | 0.0024762 | 0.0025784 | 0.0025784 | 0.0025784 | 2.5705 | 2.5935 | 2.64 | 2.665 | 2.6715 | 2.6865 | 2.7295 | 2.776 | 2.779 | 2.779 | 2.779 | 2.779 | 2.779 | 2.779 | 2.779 | 2.779 | 2.779 | 2.779 | 2.779 | 2.779 | 3082.9382 | 192.007 | 8.4206e-05 | 7641.2171 | 4329.6837 | 177.6389 | 11.1641 | 3274.9452 | 188.8029 | 3086.1422 | -1243.5415 | FALSE
| 60538242 | RCT021 | RCTS | 22KV | 385.34 | 1 | 53595.3633 | 50% | Three phase | 97.13 | 0.0036069 | 0.003932 | 0.0042879 | 0.0046773 | 0.0051037 | 0.0055706 | 0.0060818 | 0.0066418 | 0.0072552 | 0.0079272 | 0.0086636 | 0.0094707 | 0.010355 | 0.011325 | 0.012388 | 0.012629 | 0.012629 | 0.012629 | 0.012629 | 0.012629 | 2.5705 | 2.5935 | 2.64 | 2.665 | 2.6715 | 2.6865 | 2.7295 | 2.776 | 2.779 | 2.779 | 2.779 | 2.779 | 2.779 | 2.779 | 2.779 | 2.779 | 2.779 | 2.779 | 2.779 | 2.779 | 16769.3773 | 5115.0965 | 0.00041246 | 37428.0742 | 21207.58 | 870.1075 | 267.851 | 21884.4738 | 1137.9585 | 20746.5153 | -461.0647 | FALSE
| 60538486 | RCT021 | RCTS | 22KV | 1344.3 | 1 | 53595.3633 | 50% | Three phase | 97.13 | 0.016838 | 0.018221 | 0.019722 | 0.021351 | 0.023121 | 0.025042 | 0.027129 | 0.029396 | 0.031858 | 0.034532 | 0.037439 | 0.040597 | 0.044029 | 0.044059 | 0.044059 | 0.044059 | 0.044059 | 0.044059 | 0.044059 | 0.044059 | 2.5705 | 2.5935 | 2.64 | 2.665 | 2.6715 | 2.6865 | 2.7295 | 2.776 | 2.779 | 2.779 | 2.779 | 2.779 | 2.779 | 2.779 | 2.779 | 2.779 | 2.779 | 2.779 | 2.779 | 2.779 | 67896.6849 | 72358.7586 | 0.0014389 | 130571.859 | 73984.9218 | 3035.4635 | 3259.8491 | 140255.4435 | 6295.3126 | 133960.1309 | 59975.2091 | TRUE
| 60539076 | RCT021 | RCTS | 22KV | 501.94 | 1 | 53595.3633 | 50% | Three phase | 97.13 | 0.0046599 | 0.005059 | 0.0054938 | 0.0059677 | 0.0064842 | 0.0070473 | 0.0076612 | 0.0083307 | 0.0090609 | 0.0098574 | 0.010726 | 0.011674 | 0.012709 | 0.013838 | 0.01507 | 0.016416 | 0.016451 | 0.016451 | 0.016451 | 0.016451 | 2.5705 | 2.5935 | 2.64 | 2.665 | 2.6715 | 2.6865 | 2.7295 | 2.776 | 2.779 | 2.779 | 2.779 | 2.779 | 2.779 | 2.779 | 2.779 | 2.779 | 2.779 | 2.779 | 2.779 | 2.779 | 21211.3058 | 8428.8203 | 0.00053726 | 48753.4322 | 27624.7799 | 1133.3933 | 454.4737 | 29640.1261 | 1587.8669 | 28052.2592 | 427.4793 | TRUE
| 60539451 | RCT021 | RCTS | 22KV | 126.83 | 1 | 53595.3633 | 50% | Three phase | 97.13 | 0.0011 | 0.0011901 | 0.001288 | 0.0013943 | 0.0015097 | 0.0016352 | 0.0017715 | 0.0019196 | 0.0020805 | 0.0022555 | 0.0024457 | 0.0026525 | 0.0028774 | 0.003122 | 0.003388 | 0.0036773 | 0.0039921 | 0.0041568 | 0.0041568 | 0.0041568 | 2.5705 | 2.5935 | 2.64 | 2.665 | 2.6715 | 2.6865 | 2.7295 | 2.776 | 2.779 | 2.779 | 2.779 | 2.779 | 2.779 | 2.779 | 2.779 | 2.779 | 2.779 | 2.779 | 2.779 | 2.779 | 4970.2435 | 499.0484 | 0.00013575 | 12318.9979 | 6980.2184 | 286.3854 | 29.0168 | 5469.2919 | 315.4021 | 5153.8898 | -1826.3287 | FALSE
| 60539780 | RCT013 | RCTS | 22KV | 172.33 | 2 | 53595.3633 | 33.33% | Three phase | 97.13 | 0.0016127 | 0.0017387 | 0.0018751 | 0.0020226 | 0.0021822 | 0.002355 | 0.0025419 | 0.0027443 | 0.0029634 | 0.0032006 | 0.0034575 | 0.0037357 | 0.0040371 | 0.0043635 | 0.0047171 | 0.0051002 | 0.0055153 | 0.0056481 | 0.0056481 | 0.0056481 | 3.4617 | 3.4637 | 3.491 | 3.5067 | 3.4877 | 3.482 | 3.5183 | 3.568 | 3.5517 | 3.5517 | 3.5517 | 3.5517 | 3.5517 | 3.5517 | 3.5517 | 3.5517 | 3.5517 | 3.5517 | 3.5517 | 3.5517 | 8998.6501 | 953.8475 | 0.00018446 | 16738.4129 | 9484.3573 | 503.7846 | 53.5706 | 9952.4976 | 557.3553 | 9395.1424 | -89.215 | FALSE
| 60539921 | RCT013 | RCTS | 22KV | 304.52 | 2 | 53595.3633 | 33.33% | Three phase | 97.13 | 0.0028498 | 0.0030725 | 0.0033134 | 0.0035741 | 0.0038561 | 0.0041614 | 0.0044918 | 0.0048494 | 0.0052365 | 0.0056557 | 0.0061097 | 0.0066013 | 0.0071338 | 0.0077106 | 0.0083354 | 0.0090124 | 0.009746 | 0.0099806 | 0.0099806 | 0.0099806 | 3.4617 | 3.4637 | 3.491 | 3.5067 | 3.4877 | 3.482 | 3.5183 | 3.568 | 3.5517 | 3.5517 | 3.5517 | 3.5517 | 3.5517 | 3.5517 | 3.5517 | 3.5517 | 3.5517 | 3.5517 | 3.5517 | 3.5517 | 15901.2878 | 2978.4398 | 0.00032595 | 29578.0276 | 16759.5688 | 890.2251 | 167.2772 | 18879.7276 | 1057.5023 | 17822.2253 | 1062.6565 | TRUE
| 60540033 | RCT013 | RCTS | 22KV | 314.73 | 2 | 53595.3633 | 33.33% | Three phase | 97.13 | 0.0029586 | 0.003197 | 0.0034556 | 0.003736 | 0.0040401 | 0.00437 | 0.004728 | 0.0051164 | 0.0055379 | 0.0059953 | 0.0064919 | 0.007031 | 0.0076163 | 0.0082519 | 0.0089421 | 0.0096917 | 0.010315 | 0.010315 | 0.010315 | 0.010315 | 3.4617 | 3.4637 | 3.491 | 3.5067 | 3.4877 | 3.482 | 3.5183 | 3.568 | 3.5517 | 3.5517 | 3.5517 | 3.5517 | 3.5517 | 3.5517 | 3.5517 | 3.5517 | 3.5517 | 3.5517 | 3.5517 | 3.5517 | 16759.49 | 3244.3031 | 0.00033688 | 30569.7249 | 17321.4866 | 920.0727 | 178.6822 | 20003.7931 | 1098.755 | 18905.0382 | 1583.5516 | TRUE
| 60541280 | RCT013 | RCTS | 22KV | 570.3 | 2 | 53595.3633 | 33.33% | Three phase | 97.13 | 0.005361 | 0.0057931 | 0.0062616 | 0.0067697 | 0.0073208 | 0.0079186 | 0.0085672 | 0.009271 | 0.010035 | 0.010864 | 0.011764 | 0.01274 | 0.013801 | 0.014953 | 0.016203 | 0.017562 | 0.018691 | 0.018691 | 0.018691 | 0.018691 | 3.4617 | 3.4637 | 3.491 | 3.5067 | 3.4877 | 3.482 | 3.5183 | 3.568 | 3.5517 | 3.5517 | 3.5517 | 3.5517 | 3.5517 | 3.5517 | 3.5517 | 3.5517 | 3.5517 | 3.5517 | 3.5517 | 3.5517 | 30368.688 | 10652.5084 | 0.00061043 | 55393.239 | 31387.0423 | 1667.1988 | 586.6943 | 41021.1963 | 2253.893 | 38767.3033 | 7380.261 | TRUE
| 60541481 | RCT014 | RCTS | 22KV | 555.85 | 2 | 53595.3633 | 33.33% | Three phase | 97.13 | 0.0032957 | 0.0035322 | 0.0037867 | 0.0040605 | 0.0043551 | 0.0046722 | 0.0050136 | 0.0053811 | 0.0057769 | 0.0062031 | 0.0066621 | 0.0071565 | 0.0076891 | 0.0082629 | 0.0088812 | 0.0095475 | 0.010266 | 0.01104 | 0.011874 | 0.012773 | 2.9817 | 2.9837 | 2.9993 | 3.0027 | 2.9917 | 2.9907 | 3.006 | 3.0237 | 3.017 | 3.017 | 3.017 | 3.017 | 3.017 | 3.017 | 3.017 | 3.017 | 3.017 | 3.017 | 3.017 | 3.017 | 15096.967 | 6060.7953 | 0.00059496 | 53989.7105 | 30591.7718 | 1386.469 | 557.3401 | 21157.7624 | 1943.8091 | 19213.9533 | -11377.8185 | FALSE
| 60541768 | RCT014 | RCTS | 22KV | 146.72 | 2 | 53595.3633 | 33.33% | Three phase | 97.13 | 0.00086993 | 0.00093235 | 0.00099951 | 0.0010718 | 0.0011496 | 0.0012333 | 0.0013234 | 0.0014204 | 0.0015248 | 0.0016373 | 0.0017585 | 0.001889 | 0.0020296 | 0.002181 | 0.0023443 | 0.0025201 | 0.0027097 | 0.002914 | 0.0031342 | 0.0033716 | 2.9817 | 2.9837 | 2.9993 | 3.0027 | 2.9917 | 2.9907 | 3.006 | 3.0237 | 3.017 | 3.017 | 3.017 | 3.017 | 3.017 | 3.017 | 3.017 | 3.017 | 3.017 | 3.017 | 3.017 | 3.017 | 3984.9366 | 422.2727 | 0.00015704 | 14250.9136 | 8074.8849 | 365.9669 | 38.8315 | 4407.2093 | 404.7984 | 4002.4109 | -4072.474 | FALSE
| 60542023 | RCT013 | RCTS | 22KV | 762.62 | 2 | 53595.3633 | 33.33% | Three phase | 97.13 | 0.0071689 | 0.0077467 | 0.0083732 | 0.0090526 | 0.0097896 | 0.010589 | 0.011456 | 0.012397 | 0.013419 | 0.014527 | 0.01573 | 0.017037 | 0.018455 | 0.019995 | 0.021667 | 0.023484 | 0.024995 | 0.024995 | 0.024995 | 0.024995 | 3.4617 | 3.4637 | 3.491 | 3.5067 | 3.4877 | 3.482 | 3.5183 | 3.568 | 3.5517 | 3.5517 | 3.5517 | 3.5517 | 3.5517 | 3.5517 | 3.5517 | 3.5517 | 3.5517 | 3.5517 | 3.5517 | 3.5517 | 40609.7998 | 19048.5324 | 0.00081628 | 74073.2806 | 41971.5697 | 2229.4216 | 1049.1111 | 59658.3322 | 3278.5327 | 56379.7995 | 14408.2298 | TRUE
| 60542140 | RVL008 | RVL | 22KV | 61.23 | 1 | 49456.6662 | 50% | Three phase | 97.13 | 0.00032631 | 0.00035518 | 0.00038677 | 0.00042133 | 0.00045914 | 0.00050054 | 0.00054586 | 0.00059549 | 0.00064984 | 0.00070939 | 0.00077462 | 0.00084612 | 0.00092448 | 0.0010104 | 0.0011046 | 0.0012078 | 0.0013211 | 0.0014453 | 0.0015816 | 0.0017312 | 2.5315 | 3.0705 | 3.1535 | 3.2135 | 3.2335 | 3.265 | 3.3445 | 3.4425 | 3.4475 | 3.4475 | 3.4475 | 3.4475 | 3.4475 | 3.4475 | 3.4475 | 3.4475 | 3.4475 | 3.4475 | 3.4475 | 3.4475 | 1847.7813 | 79.0398 | 6.5539e-05 | 5947.2699 | 3369.8555 | 154.5822 | 6.7629 | 1926.8211 | 161.3451 | 1765.476 | -1604.3795 | FALSE
| 60542602 | RCT023 | RCTS | 22KV | 33.61 | 16 | 53595.3633 | 5.882% | Three phase | 97.13 | 0.00032007 | 0.00034806 | 0.00037861 | 0.00041196 | 0.00044837 | 0.00048813 | 0.00053156 | 0.00057899 | 0.00063082 | 0.00068745 | 0.00074933 | 0.00081697 | 0.00089091 | 0.00097174 | 0.0010601 | 0.0011016 | 0.0011016 | 0.0011016 | 0.0011016 | 0.0011016 | 0.52565 | 0.53076 | 0.54129 | 0.54888 | 0.55059 | 0.55329 | 0.56324 | 0.57547 | 0.577 | 0.577 | 0.577 | 0.577 | 0.577 | 0.577 | 0.577 | 0.577 | 0.577 | 0.577 | 0.577 | 0.577 | 302.1955 | 38.8271 | 3.5975e-05 | 3264.5393 | 1849.7606 | 15.6876 | 2.0377 | 341.0225 | 17.7253 | 323.2972 | -1526.4634 | FALSE
| 60542702 | RCT023 | RCTS | 22KV | 519.87 | 16 | 53595.3633 | 5.882% | Three phase | 97.13 | 0.0049377 | 0.0053622 | 0.005825 | 0.0063294 | 0.0068794 | 0.0074792 | 0.0081333 | 0.0088469 | 0.0096253 | 0.010475 | 0.011402 | 0.012413 | 0.013517 | 0.014723 | 0.016039 | 0.017039 | 0.017039 | 0.017039 | 0.017039 | 0.017039 | 0.52565 | 0.53076 | 0.54129 | 0.54888 | 0.55059 | 0.55329 | 0.56324 | 0.57547 | 0.577 | 0.577 | 0.577 | 0.577 | 0.577 | 0.577 | 0.577 | 0.577 | 0.577 | 0.577 | 0.577 | 0.577 | 4630.176 | 9202.1998 | 0.00055645 | 50494.9731 | 28611.5758 | 242.6514 | 487.5224 | 13832.3758 | 730.1739 | 13102.2019 | -15509.3738 | FALSE
| 60542856 | RCT022 | RCTS | 22KV | 95.92 | 9 | 53595.3633 | 10% | Three phase | 97.13 | 0.00089784 | 0.00097878 | 0.0010673 | 0.0011643 | 0.0012704 | 0.0013866 | 0.0015139 | 0.0016533 | 0.001806 | 0.0019733 | 0.0021566 | 0.0023575 | 0.0025777 | 0.0028191 | 0.0030837 | 0.0031438 | 0.0031438 | 0.0031438 | 0.0031438 | 0.0031438 | 0.7535 | 0.77 | 0.792 | 0.8031 | 0.8065 | 0.8211 | 0.8485 | 0.8688 | 0.856 | 0.856 | 0.856 | 0.856 | 0.856 | 0.856 | 0.856 | 0.856 | 0.856 | 0.856 | 0.856 | 0.856 | 1280.5297 | 316.9451 | 0.00010267 | 9316.7096 | 5279.055 | 66.1494 | 16.5968 | 1597.4747 | 82.7461 | 1514.7286 | -3764.3264 | FALSE
| 60542985 | RVL001 | RVL | 22KV | 63.63 | 0 | 49456.6662 | 100% | Three phase | 97.13 | 0.00048133 | 0.00052455 | 0.00057184 | 0.0006236 | 0.00068028 | 0.00074234 | 0.0008103 | 0.00088476 | 0.00096633 | 0.0010557 | 0.0011537 | 0.0012611 | 0.0013788 | 0.0015079 | 0.0016494 | 0.0018046 | 0.0019749 | 0.0020855 | 0.0020855 | 0.0020855 | 6.328 | 7.135 | 7.228 | 7.291 | 7.291 | 7.324 | 7.42 | 7.53 | 7.527 | 7.527 | 7.527 | 7.527 | 7.527 | 7.527 | 7.527 | 7.527 | 7.527 | 7.527 | 7.527 | 7.527 | 5906.4329 | 119.0317 | 6.8107e-05 | 6180.3819 | 3501.942 | 358.2088 | 7.3035 | 6025.4646 | 365.5123 | 5659.9523 | 2158.0104 | TRUE
| 60542997 | RVL001 | RVL | 22KV | 161.8 | 0 | 49456.6662 | 100% | Three phase | 97.13 | 0.0012239 | 0.0013338 | 0.0014541 | 0.0015857 | 0.0017298 | 0.0018876 | 0.0020605 | 0.0022498 | 0.0024572 | 0.0026845 | 0.0029336 | 0.0032067 | 0.003506 | 0.0038342 | 0.0041941 | 0.0045889 | 0.0050219 | 0.005303 | 0.005303 | 0.005303 | 6.328 | 7.135 | 7.228 | 7.291 | 7.291 | 7.324 | 7.42 | 7.53 | 7.527 | 7.527 | 7.527 | 7.527 | 7.527 | 7.527 | 7.527 | 7.527 | 7.527 | 7.527 | 7.527 | 7.527 | 15019.0295 | 769.6546 | 0.00017319 | 15715.634 | 8904.8281 | 910.8627 | 47.2239 | 15788.6841 | 958.0866 | 14830.5975 | 5925.7695 | TRUE
| 60543210 | RCT023 | RCTS | 22KV | 504.16 | 16 | 53595.3633 | 5.882% | Three phase | 97.13 | 0.0045226 | 0.0048841 | 0.0052758 | 0.0057004 | 0.0061607 | 0.0066597 | 0.0072008 | 0.0077876 | 0.008424 | 0.0091144 | 0.0098634 | 0.010676 | 0.011558 | 0.012515 | 0.013553 | 0.014681 | 0.015905 | 0.016524 | 0.016524 | 0.016524 | 0.52565 | 0.53076 | 0.54129 | 0.54888 | 0.55059 | 0.55329 | 0.56324 | 0.57547 | 0.577 | 0.577 | 0.577 | 0.577 | 0.577 | 0.577 | 0.577 | 0.577 | 0.577 | 0.577 | 0.577 | 0.577 | 4144.3868 | 7988.8513 | 0.00053964 | 48969.0608 | 27746.9599 | 235.3187 | 458.5027 | 12133.238 | 693.8214 | 11439.4166 | -16307.5433 | FALSE
| 60543487 | RCT023 | RCTS | 22KV | 214.1 | 16 | 53595.3633 | 5.882% | Three phase | 97.13 | 0.0026811 | 0.0029352 | 0.0032143 | 0.003521 | 0.0038581 | 0.0042286 | 0.004636 | 0.0050838 | 0.0055764 | 0.0061181 | 0.006714 | 0.0070171 | 0.0070171 | 0.0070171 | 0.0070171 | 0.0070171 | 0.0070171 | 0.0070171 | 0.0070171 | 0.0070171 | 0.52565 | 0.53076 | 0.54129 | 0.54888 | 0.55059 | 0.55329 | 0.56324 | 0.57547 | 0.577 | 0.577 | 0.577 | 0.577 | 0.577 | 0.577 | 0.577 | 0.577 | 0.577 | 0.577 | 0.577 | 0.577 | 2325.5144 | 1906.1886 | 0.00022917 | 20795.533 | 11783.2119 | 99.9321 | 82.6872 | 4231.703 | 182.6193 | 4049.0837 | -7734.1282 | FALSE
| 60543497 | RCT023 | RCTS | 22KV | 920.2 | 16 | 53595.3633 | 5.882% | Three phase | 97.13 | 0.011425 | 0.012453 | 0.013578 | 0.014808 | 0.016154 | 0.017627 | 0.019239 | 0.021003 | 0.022934 | 0.025048 | 0.027363 | 0.029898 | 0.030159 | 0.030159 | 0.030159 | 0.030159 | 0.030159 | 0.030159 | 0.030159 | 0.030159 | 0.52565 | 0.53076 | 0.54129 | 0.54888 | 0.55059 | 0.55329 | 0.56324 | 0.57547 | 0.577 | 0.577 | 0.577 | 0.577 | 0.577 | 0.577 | 0.577 | 0.577 | 0.577 | 0.577 | 0.577 | 0.577 | 9822.8178 | 34604.6008 | 0.00098495 | 89379.026 | 50644.1457 | 429.5071 | 1527.459 | 44427.4186 | 1956.9661 | 42470.4525 | -8173.6932 | FALSE
| 60543526 | RCT023 | RCTS | 22KV | 428.38 | 16 | 53595.3633 | 5.882% | Three phase | 97.13 | 0.0040795 | 0.0044363 | 0.0048256 | 0.0052507 | 0.0057147 | 0.0062215 | 0.006775 | 0.0073796 | 0.0080402 | 0.0087619 | 0.0095507 | 0.010413 | 0.011355 | 0.012385 | 0.013512 | 0.01404 | 0.01404 | 0.01404 | 0.01404 | 0.01404 | 0.52565 | 0.53076 | 0.54129 | 0.54888 | 0.55059 | 0.55329 | 0.56324 | 0.57547 | 0.577 | 0.577 | 0.577 | 0.577 | 0.577 | 0.577 | 0.577 | 0.577 | 0.577 | 0.577 | 0.577 | 0.577 | 3851.6659 | 6307.4818 | 0.00045852 | 41608.5494 | 23576.3303 | 199.9481 | 331.027 | 10159.1478 | 530.9752 | 9628.1726 | -13948.1577 | FALSE
| 60543881 | RCT022 | RCTS | 22KV | 335.4 | 9 | 53595.3633 | 10% | Three phase | 97.13 | 0.0021016 | 0.0022903 | 0.0024968 | 0.0027229 | 0.0029706 | 0.0032419 | 0.0035392 | 0.003865 | 0.0042221 | 0.0046136 | 0.005043 | 0.0055138 | 0.0060302 | 0.0065967 | 0.0072183 | 0.0079005 | 0.0086491 | 0.0094709 | 0.010373 | 0.010993 | 0.7535 | 0.77 | 0.792 | 0.8031 | 0.8065 | 0.8211 | 0.8485 | 0.8688 | 0.856 | 0.856 | 0.856 | 0.856 | 0.856 | 0.856 | 0.856 | 0.856 | 0.856 | 0.856 | 0.856 | 0.856 | 3255.4314 | 2813.986 | 0.000359 | 32577.402 | 18459.0811 | 231.3022 | 202.923 | 6069.4175 | 434.2251 | 5635.1923 | -12823.8888 | FALSE
| 60543978 | RCT023 | RCTS | 22KV | 162.29 | 16 | 53595.3633 | 5.882% | Three phase | 97.13 | 0.0013652 | 0.0014881 | 0.0016225 | 0.0017696 | 0.0019307 | 0.0021071 | 0.0023002 | 0.0025118 | 0.0027436 | 0.0029976 | 0.0032759 | 0.0035809 | 0.0039153 | 0.0042819 | 0.0046839 | 0.0051248 | 0.005319 | 0.005319 | 0.005319 | 0.005319 | 0.52565 | 0.53076 | 0.54129 | 0.54888 | 0.55059 | 0.55329 | 0.56324 | 0.57547 | 0.577 | 0.577 | 0.577 | 0.577 | 0.577 | 0.577 | 0.577 | 0.577 | 0.577 | 0.577 | 0.577 | 0.577 | 1355.9853 | 840.732 | 0.00017371 | 15763.2277 | 8931.7957 | 75.7495 | 47.5104 | 2196.7172 | 123.2599 | 2073.4573 | -6858.3384 | FALSE
| 60544014 | RCT023 | RCTS | 22KV | 140.32 | 16 | 53595.3633 | 5.882% | Three phase | 97.13 | 0.0017996 | 0.0019708 | 0.002159 | 0.0023658 | 0.0025931 | 0.0028431 | 0.0031181 | 0.0034204 | 0.0037531 | 0.004119 | 0.0045217 | 0.004599 | 0.004599 | 0.004599 | 0.004599 | 0.004599 | 0.004599 | 0.004599 | 0.004599 | 0.004599 | 0.52565 | 0.53076 | 0.54129 | 0.54888 | 0.55059 | 0.55329 | 0.56324 | 0.57547 | 0.577 | 0.577 | 0.577 | 0.577 | 0.577 | 0.577 | 0.577 | 0.577 | 0.577 | 0.577 | 0.577 | 0.577 | 1544.2328 | 829.7384 | 0.00015019 | 13629.2816 | 7722.6543 | 65.4949 | 35.5177 | 2373.9712 | 101.0126 | 2272.9587 | -5449.6957 | FALSE
| 60544205 | RCT022 | RCTS | 22KV | 537.48 | 9 | 53595.3633 | 10% | Three phase | 97.13 | 0.0050031 | 0.0054388 | 0.0059142 | 0.0064331 | 0.0069994 | 0.0076177 | 0.0082927 | 0.0090299 | 0.0098351 | 0.010715 | 0.011675 | 0.012725 | 0.013873 | 0.015126 | 0.016497 | 0.017616 | 0.017616 | 0.017616 | 0.017616 | 0.017616 | 0.7535 | 0.77 | 0.792 | 0.8031 | 0.8065 | 0.8211 | 0.8485 | 0.8688 | 0.856 | 0.856 | 0.856 | 0.856 | 0.856 | 0.856 | 0.856 | 0.856 | 0.856 | 0.856 | 0.856 | 0.856 | 7033.7915 | 9756.5625 | 0.0005753 | 52205.4324 | 29580.7601 | 370.6627 | 521.1104 | 16790.354 | 891.7731 | 15898.5809 | -13682.1792 | FALSE
| 60544633 | OYN001 | OYN | 22KV | 376.04 | 23 | 42821.2873 | 4.167% | Single phase | 44.74 | 0.002004 | 0.0021813 | 0.0023753 | 0.0025875 | 0.0028198 | 0.003074 | 0.0033524 | 0.0036571 | 0.003991 | 0.0043566 | 0.0047573 | 0.0051964 | 0.0056776 | 0.0062051 | 0.0067835 | 0.0074178 | 0.0081134 | 0.0088764 | 0.0097135 | 0.010632 | 0.070125 | 0.07 | 0.070417 | 0.070542 | 0.07 | 0.069583 | 0.069708 | 0.070125 | 0.069583 | 0.069583 | 0.069583 | 0.069583 | 0.069583 | 0.069583 | 0.069583 | 0.069583 | 0.069583 | 0.069583 | 0.069583 | 0.069583 | 203.044 | 1373.1823 | 0.0004025 | 16824.0296 | 9532.8697 | 17.3997 | 117.494 | 1576.2264 | 134.8937 | 1441.3326 | -8091.5371 | FALSE
| 60544634 | OYN001 | OYN | 22KV | 648.57 | 23 | 42821.2873 | 4.167% | Three phase | 97.13 | 0.0060708 | 0.0066181 | 0.007217 | 0.0078725 | 0.0085901 | 0.0093759 | 0.010236 | 0.011179 | 0.012211 | 0.013342 | 0.014582 | 0.01594 | 0.017429 | 0.019061 | 0.020851 | 0.021257 | 0.021257 | 0.021257 | 0.021257 | 0.021257 | 0.070125 | 0.07 | 0.070417 | 0.070542 | 0.07 | 0.069583 | 0.069708 | 0.070125 | 0.069583 | 0.069583 | 0.069583 | 0.069583 | 0.069583 | 0.069583 | 0.069583 | 0.069583 | 0.069583 | 0.069583 | 0.069583 | 0.069583 | 572.3022 | 14490.366 | 0.00069421 | 62995.6041 | 35694.7116 | 30.0099 | 758.7851 | 15062.6682 | 788.7951 | 14273.8731 | -21420.8384 | FALSE
| 60544833 | OYN001 | OYN | 22KV | 1850.04 | 23 | 42821.2873 | 4.167% | Single phase | 44.74 | 0.0098593 | 0.010732 | 0.011686 | 0.01273 | 0.013873 | 0.015124 | 0.016493 | 0.017992 | 0.019635 | 0.021434 | 0.023405 | 0.025565 | 0.027933 | 0.030528 | 0.033374 | 0.036494 | 0.039916 | 0.04367 | 0.047788 | 0.052307 | 0.070125 | 0.07 | 0.070417 | 0.070542 | 0.07 | 0.069583 | 0.069708 | 0.070125 | 0.069583 | 0.069583 | 0.069583 | 0.069583 | 0.069583 | 0.069583 | 0.069583 | 0.069583 | 0.069583 | 0.069583 | 0.069583 | 0.069583 | 998.9351 | 33237.0414 | 0.0019802 | 82770.7896 | 46899.7719 | 85.6031 | 2843.8712 | 34235.9765 | 2929.4743 | 31306.5022 | -15593.2697 | FALSE
| 60544872 | OYN001 | OYN | 22KV | 1803.47 | 23 | 42821.2873 | 4.167% | Three phase | 97.13 | 0.013165 | 0.014339 | 0.015623 | 0.017028 | 0.018565 | 0.020248 | 0.02209 | 0.024107 | 0.026315 | 0.028734 | 0.031383 | 0.034286 | 0.037466 | 0.040952 | 0.044772 | 0.048961 | 0.053552 | 0.058587 | 0.059108 | 0.059108 | 0.070125 | 0.07 | 0.070417 | 0.070542 | 0.07 | 0.069583 | 0.069708 | 0.070125 | 0.069583 | 0.069583 | 0.069583 | 0.069583 | 0.069583 | 0.069583 | 0.069583 | 0.069583 | 0.069583 | 0.069583 | 0.069583 | 0.069583 | 1314.2021 | 92537.7534 | 0.0019304 | 175171.0411 | 99255.8112 | 83.4482 | 5867.0927 | 93851.9555 | 5950.5409 | 87901.4146 | -11354.3966 | FALSE
| 60544890 | OYN001 | OYN | 22KV | 379.41 | 23 | 42821.2873 | 4.167% | Three phase | 97.13 | 0.0031917 | 0.0034789 | 0.0037931 | 0.0041371 | 0.0045137 | 0.004926 | 0.0053776 | 0.0058723 | 0.0064141 | 0.0070079 | 0.0076586 | 0.0083717 | 0.0091535 | 0.010011 | 0.01095 | 0.011981 | 0.012435 | 0.012435 | 0.012435 | 0.012435 | 0.070125 | 0.07 | 0.070417 | 0.070542 | 0.07 | 0.069583 | 0.069708 | 0.070125 | 0.069583 | 0.069583 | 0.069583 | 0.069583 | 0.069583 | 0.069583 | 0.069583 | 0.069583 | 0.069583 | 0.069583 | 0.069583 | 0.069583 | 310.2123 | 4595.0642 | 0.00040611 | 36852.0933 | 20881.2164 | 17.5557 | 259.6705 | 4905.2765 | 277.2262 | 4628.0503 | -16253.166 | FALSE
| 60544892 | OYN001 | OYN | 22KV | 9340.57 | 23 | 42821.2873 | 4.167% | Single phase | 44.74 | 0.068184 | 0.074264 | 0.080915 | 0.088191 | 0.096154 | 0.10487 | 0.11441 | 0.12485 | 0.13629 | 0.14882 | 0.16254 | 0.17757 | 0.19405 | 0.2121 | 0.23189 | 0.25358 | 0.27736 | 0.30343 | 0.30613 | 0.30613 | 0.070125 | 0.07 | 0.070417 | 0.070542 | 0.07 | 0.069583 | 0.069708 | 0.070125 | 0.069583 | 0.069583 | 0.069583 | 0.069583 | 0.069583 | 0.069583 | 0.069583 | 0.069583 | 0.069583 | 0.069583 | 0.069583 | 0.069583 | 6806.5431 | 1143379.6461 | 0.0099978 | 417897.1018 | 236789.8002 | 432.1969 | 72492.7296 | 1150186.1892 | 72924.9264 | 1077261.2627 | 840471.4625 | TRUE
| 60544897 | OYN001 | OYN | 22KV | 1850.23 | 23 | 42821.2873 | 4.167% | Three phase | 97.13 | 0.013506 | 0.014711 | 0.016028 | 0.017469 | 0.019047 | 0.020773 | 0.022663 | 0.024732 | 0.026997 | 0.029479 | 0.032197 | 0.035175 | 0.038438 | 0.042014 | 0.045933 | 0.05023 | 0.054941 | 0.060106 | 0.060641 | 0.060641 | 0.070125 | 0.07 | 0.070417 | 0.070542 | 0.07 | 0.069583 | 0.069708 | 0.070125 | 0.069583 | 0.069583 | 0.069583 | 0.069583 | 0.069583 | 0.069583 | 0.069583 | 0.069583 | 0.069583 | 0.069583 | 0.069583 | 0.069583 | 1348.2764 | 97398.5617 | 0.0019804 | 179712.8399 | 101829.2955 | 85.6119 | 6175.2784 | 98746.8381 | 6260.8902 | 92485.9479 | -9343.3476 | FALSE
| 60545040 | OYN001 | OYN | 22KV | 405.45 | 23 | 42821.2873 | 4.167% | Three phase | 97.13 | 0.0023982 | 0.002611 | 0.0028437 | 0.0030984 | 0.0033771 | 0.0036821 | 0.0040161 | 0.0043818 | 0.0047822 | 0.0052209 | 0.0057015 | 0.0062281 | 0.0068053 | 0.0074379 | 0.0081314 | 0.0088918 | 0.0097257 | 0.01064 | 0.011644 | 0.012744 | 0.070125 | 0.07 | 0.070417 | 0.070542 | 0.07 | 0.069583 | 0.069708 | 0.070125 | 0.069583 | 0.069583 | 0.069583 | 0.069583 | 0.069583 | 0.069583 | 0.069583 | 0.069583 | 0.069583 | 0.069583 | 0.069583 | 0.069583 | 243.3112 | 3851.7795 | 0.00043398 | 39381.3585 | 22314.3544 | 18.7605 | 296.5376 | 4095.0908 | 315.2981 | 3779.7927 | -18534.5617 | FALSE
| 60545041 | OYN001 | OYN | 22KV | 2003.32 | 23 | 42821.2873 | 4.167% | Single phase | 44.74 | 0.014624 | 0.015928 | 0.017354 | 0.018915 | 0.020623 | 0.022492 | 0.024538 | 0.026778 | 0.029231 | 0.031918 | 0.034861 | 0.038085 | 0.041618 | 0.04549 | 0.049734 | 0.054386 | 0.059487 | 0.065079 | 0.065658 | 0.065658 | 0.070125 | 0.07 | 0.070417 | 0.070542 | 0.07 | 0.069583 | 0.069708 | 0.070125 | 0.069583 | 0.069583 | 0.069583 | 0.069583 | 0.069583 | 0.069583 | 0.069583 | 0.069583 | 0.069583 | 0.069583 | 0.069583 | 0.069583 | 1459.8342 | 52594.9869 | 0.0021443 | 89628.5368 | 50785.5241 | 92.6955 | 3334.6353 | 54054.8212 | 3427.3308 | 50627.4904 | -158.0337 | FALSE
| 60545650 | OYN001 | OYN | 22KV | 314 | 23 | 42821.2873 | 4.167% | Single phase | 44.74 | 0.0016734 | 0.0018215 | 0.0019834 | 0.0021606 | 0.0023546 | 0.0025669 | 0.0027993 | 0.0030538 | 0.0033325 | 0.0036379 | 0.0039724 | 0.0043391 | 0.0047409 | 0.0051814 | 0.0056644 | 0.006194 | 0.0067748 | 0.0074119 | 0.0081109 | 0.0088778 | 0.070125 | 0.07 | 0.070417 | 0.070542 | 0.07 | 0.069583 | 0.069708 | 0.070125 | 0.069583 | 0.069583 | 0.069583 | 0.069583 | 0.069583 | 0.069583 | 0.069583 | 0.069583 | 0.069583 | 0.069583 | 0.069583 | 0.069583 | 169.5453 | 957.4573 | 0.0003361 | 14048.36 | 7960.1135 | 14.5291 | 81.9232 | 1127.0026 | 96.4523 | 1030.5503 | -6929.5632 | FALSE
| 60545670 | OYN001 | OYN | 22KV | 2378.44 | 23 | 42821.2873 | 4.167% | Three phase | 97.13 | 0.017362 | 0.01891 | 0.020604 | 0.022457 | 0.024484 | 0.026703 | 0.029132 | 0.031792 | 0.034704 | 0.037894 | 0.041388 | 0.045216 | 0.049411 | 0.054008 | 0.059047 | 0.06457 | 0.070625 | 0.077265 | 0.077953 | 0.077953 | 0.070125 | 0.07 | 0.070417 | 0.070542 | 0.07 | 0.069583 | 0.069708 | 0.070125 | 0.069583 | 0.069583 | 0.069583 | 0.069583 | 0.069583 | 0.069583 | 0.069583 | 0.069583 | 0.069583 | 0.069583 | 0.069583 | 0.069583 | 1733.187 | 160947.9714 | 0.0025458 | 231017.8772 | 130899.8717 | 110.0526 | 10204.4477 | 162681.1584 | 10314.5003 | 152366.6581 | 21466.7864 | TRUE
| 60545676 | OYN001 | OYN | 22KV | 161.06 | 23 | 42821.2873 | 4.167% | Three phase | 97.13 | 0.001058 | 0.0011521 | 0.0012551 | 0.0013677 | 0.001491 | 0.0016259 | 0.0017736 | 0.0019353 | 0.0021124 | 0.0023063 | 0.0025188 | 0.0027516 | 0.0030068 | 0.0032864 | 0.0035929 | 0.003929 | 0.0042974 | 0.0047015 | 0.0051447 | 0.0052787 | 0.070125 | 0.07 | 0.070417 | 0.070542 | 0.07 | 0.069583 | 0.069708 | 0.070125 | 0.069583 | 0.069583 | 0.069583 | 0.069583 | 0.069583 | 0.069583 | 0.069583 | 0.069583 | 0.069583 | 0.069583 | 0.069583 | 0.069583 | 106.94 | 672.4906 | 0.00017239 | 15643.7578 | 8864.1014 | 7.4524 | 46.793 | 779.4306 | 54.2454 | 725.1852 | -8138.9162 | FALSE
| 60545688 | OYN001 | OYN | 22KV | 225.98 | 23 | 42821.2873 | 4.167% | Single phase | 44.74 | 0.0012043 | 0.0013109 | 0.0014274 | 0.001555 | 0.0016945 | 0.0018473 | 0.0020146 | 0.0021977 | 0.0023984 | 0.0026181 | 0.0028589 | 0.0031227 | 0.0034119 | 0.003729 | 0.0040765 | 0.0044577 | 0.0048757 | 0.0053342 | 0.0058373 | 0.0063892 | 0.070125 | 0.07 | 0.070417 | 0.070542 | 0.07 | 0.069583 | 0.069708 | 0.070125 | 0.069583 | 0.069583 | 0.069583 | 0.069583 | 0.069583 | 0.069583 | 0.069583 | 0.069583 | 0.069583 | 0.069583 | 0.069583 | 0.069583 | 122.0186 | 495.9069 | 0.00024188 | 10110.3452 | 5728.7466 | 10.4563 | 42.4314 | 617.9255 | 52.8877 | 565.0378 | -5163.7089 | FALSE
| 60545693 | OYN001 | OYN | 22KV | 2291.89 | 23 | 42821.2873 | 4.167% | Three phase | 97.13 | 0.012214 | 0.013295 | 0.014477 | 0.015771 | 0.017186 | 0.018736 | 0.020432 | 0.02229 | 0.024324 | 0.026553 | 0.028995 | 0.031671 | 0.034604 | 0.037819 | 0.041344 | 0.04521 | 0.049449 | 0.0541 | 0.059202 | 0.064799 | 0.070125 | 0.07 | 0.070417 | 0.070542 | 0.07 | 0.069583 | 0.069708 | 0.070125 | 0.069583 | 0.069583 | 0.069583 | 0.069583 | 0.069583 | 0.069583 | 0.069583 | 0.069583 | 0.069583 | 0.069583 | 0.069583 | 0.069583 | 1237.5134 | 110740.1405 | 0.0024532 | 222611.2757 | 126136.5041 | 106.0479 | 9475.2929 | 111977.6539 | 9581.3407 | 102396.3131 | -23740.191 | FALSE
| 60546330 | OYN001 | OYN | 22KV | 2724.9 | 23 | 42821.2873 | 4.167% | Three phase | 97.13 | 0.022923 | 0.024985 | 0.027242 | 0.029712 | 0.032417 | 0.035378 | 0.038622 | 0.042174 | 0.046066 | 0.05033 | 0.055003 | 0.060125 | 0.06574 | 0.071895 | 0.078645 | 0.086046 | 0.089308 | 0.089308 | 0.089308 | 0.089308 | 0.070125 | 0.07 | 0.070417 | 0.070542 | 0.07 | 0.069583 | 0.069708 | 0.070125 | 0.069583 | 0.069583 | 0.069583 | 0.069583 | 0.069583 | 0.069583 | 0.069583 | 0.069583 | 0.069583 | 0.069583 | 0.069583 | 0.069583 | 2227.9266 | 237014.64 | 0.0029166 | 264669.537 | 149967.6512 | 126.0837 | 13393.875 | 239242.5665 | 13519.9586 | 225722.6079 | 75754.9567 | TRUE
| 60546354 | OYN001 | OYN | 22KV | 2729.55 | 23 | 42821.2873 | 4.167% | Three phase | 97.13 | 0.01793 | 0.019525 | 0.02127 | 0.023179 | 0.025268 | 0.027554 | 0.030057 | 0.032798 | 0.035799 | 0.039086 | 0.042687 | 0.046633 | 0.050957 | 0.055696 | 0.060891 | 0.066586 | 0.07283 | 0.079678 | 0.087189 | 0.08946 | 0.070125 | 0.07 | 0.070417 | 0.070542 | 0.07 | 0.069583 | 0.069708 | 0.070125 | 0.069583 | 0.069583 | 0.069583 | 0.069583 | 0.069583 | 0.069583 | 0.069583 | 0.069583 | 0.069583 | 0.069583 | 0.069583 | 0.069583 | 1812.3555 | 193149.2109 | 0.0029216 | 265121.1915 | 150223.5687 | 126.2988 | 13439.6269 | 194961.5663 | 13565.9257 | 181395.6406 | 31172.072 | TRUE
| 60546369 | OYN001 | OYN | 22KV | 689.1 | 23 | 42821.2873 | 4.167% | Three phase | 97.13 | 0.0045267 | 0.0049294 | 0.0053698 | 0.0058518 | 0.0063791 | 0.0069564 | 0.0075882 | 0.0082801 | 0.0090378 | 0.0098677 | 0.010777 | 0.011773 | 0.012865 | 0.014061 | 0.015372 | 0.01681 | 0.018387 | 0.020116 | 0.022012 | 0.022585 | 0.070125 | 0.07 | 0.070417 | 0.070542 | 0.07 | 0.069583 | 0.069708 | 0.070125 | 0.069583 | 0.069583 | 0.069583 | 0.069583 | 0.069583 | 0.069583 | 0.069583 | 0.069583 | 0.069583 | 0.069583 | 0.069583 | 0.069583 | 457.5458 | 12310.4897 | 0.00073759 | 66932.283 | 37925.3215 | 31.8853 | 856.5833 | 12768.0355 | 888.4686 | 11879.5669 | -26045.7545 | FALSE
| 60546391 | OYN001 | OYN | 22KV | 646.2 | 23 | 42821.2873 | 4.167% | Three phase | 97.13 | 0.0054361 | 0.0059251 | 0.0064604 | 0.0070462 | 0.0076876 | 0.0083899 | 0.009159 | 0.010001 | 0.010924 | 0.011936 | 0.013044 | 0.014258 | 0.01559 | 0.01705 | 0.01865 | 0.020406 | 0.021179 | 0.021179 | 0.021179 | 0.021179 | 0.070125 | 0.07 | 0.070417 | 0.070542 | 0.07 | 0.069583 | 0.069708 | 0.070125 | 0.069583 | 0.069583 | 0.069583 | 0.069583 | 0.069583 | 0.069583 | 0.069583 | 0.069583 | 0.069583 | 0.069583 | 0.069583 | 0.069583 | 528.3446 | 13329.3184 | 0.00069167 | 62765.406 | 35564.2762 | 29.9003 | 753.2498 | 13857.663 | 783.15 | 13074.5129 | -22489.7633 | FALSE
| 60576725 | BBD014 | BBD | 22KV | 6518.37 | 4 | 52622.2251 | 20% | Three phase | 97.13 | 0.049309 | 0.053735 | 0.05858 | 0.063883 | 0.069689 | 0.076046 | 0.083009 | 0.090636 | 0.098993 | 0.10815 | 0.11819 | 0.12919 | 0.14124 | 0.15447 | 0.16897 | 0.18487 | 0.20231 | 0.21364 | 0.21364 | 0.21364 | 2.251 | 2.2338 | 2.2252 | 2.2126 | 2.1874 | 2.1654 | 2.1614 | 2.162 | 2.1422 | 2.1422 | 2.1422 | 2.1422 | 2.1422 | 2.1422 | 2.1422 | 2.1422 | 2.1422 | 2.1422 | 2.1422 | 2.1422 | 186668.297 | 1249156.4395 | 0.006977 | 633129.2781 | 358745.1424 | 11526.647 | 76644.8749 | 1435824.7365 | 88171.5218 | 1347653.2147 | 988908.0723 | TRUE
| 60576730 | BBD014 | BBD | 22KV | 386.18 | 4 | 52622.2251 | 20% | Three phase | 97.13 | 0.0043616 | 0.0047822 | 0.005245 | 0.0057545 | 0.0063155 | 0.0069331 | 0.0076134 | 0.0083628 | 0.0091884 | 0.010098 | 0.011101 | 0.012206 | 0.012657 | 0.012657 | 0.012657 | 0.012657 | 0.012657 | 0.012657 | 0.012657 | 0.012657 | 2.251 | 2.2338 | 2.2252 | 2.2126 | 2.1874 | 2.1654 | 2.1614 | 2.162 | 2.1422 | 2.1422 | 2.1422 | 2.1422 | 2.1422 | 2.1422 | 2.1422 | 2.1422 | 2.1422 | 2.1422 | 2.1422 | 2.1422 | 14898.8965 | 5901.5118 | 0.00041335 | 37509.6634 | 21253.8102 | 682.8947 | 269.0201 | 20800.4083 | 951.9148 | 19848.4935 | -1405.3167 | FALSE
| 60576731 | BBD014 | BBD | 22KV | 1173.27 | 4 | 52622.2251 | 20% | Single phase | 44.74 | 0.0085646 | 0.0093283 | 0.010164 | 0.011078 | 0.012078 | 0.013173 | 0.014371 | 0.015683 | 0.01712 | 0.018693 | 0.020417 | 0.022305 | 0.024374 | 0.026642 | 0.029127 | 0.031852 | 0.034839 | 0.038114 | 0.038454 | 0.038454 | 2.251 | 2.2338 | 2.2252 | 2.2126 | 2.1874 | 2.1654 | 2.1614 | 2.162 | 2.1422 | 2.1422 | 2.1422 | 2.1422 | 2.1422 | 2.1422 | 2.1422 | 2.1422 | 2.1422 | 2.1422 | 2.1422 | 2.1422 | 32514.6392 | 18040.1286 | 0.0012558 | 52492.0998 | 29743.1922 | 2074.7317 | 1143.783 | 50554.7678 | 3218.5147 | 47336.2531 | 17593.0609 | TRUE
| 60576737 | BBD014 | BBD | 22KV | 1816.48 | 4 | 52622.2251 | 20% | Three phase | 97.13 | 0.013741 | 0.014974 | 0.016325 | 0.017802 | 0.01942 | 0.021192 | 0.023132 | 0.025258 | 0.027586 | 0.030138 | 0.032935 | 0.036 | 0.039361 | 0.043046 | 0.047086 | 0.051518 | 0.056379 | 0.059535 | 0.059535 | 0.059535 | 2.251 | 2.2338 | 2.2252 | 2.2126 | 2.1874 | 2.1654 | 2.1614 | 2.162 | 2.1422 | 2.1422 | 2.1422 | 2.1422 | 2.1422 | 2.1422 | 2.1422 | 2.1422 | 2.1422 | 2.1422 | 2.1422 | 2.1422 | 52019.0213 | 97006.3257 | 0.0019443 | 176434.7024 | 99971.8298 | 3212.141 | 5952.0469 | 149025.347 | 9164.1879 | 139861.1591 | 39889.3293 | TRUE
| 60576768 | BBD014 | BBD | 22KV | 1879.56 | 4 | 52622.2251 | 20% | Three phase | 97.13 | 0.01372 | 0.014944 | 0.016282 | 0.017746 | 0.019349 | 0.021102 | 0.023022 | 0.025124 | 0.027425 | 0.029946 | 0.032707 | 0.035732 | 0.039047 | 0.04268 | 0.046661 | 0.051026 | 0.055812 | 0.061059 | 0.061602 | 0.061602 | 2.251 | 2.2338 | 2.2252 | 2.2126 | 2.1874 | 2.1654 | 2.1614 | 2.162 | 2.1422 | 2.1422 | 2.1422 | 2.1422 | 2.1422 | 2.1422 | 2.1422 | 2.1422 | 2.1422 | 2.1422 | 2.1422 | 2.1422 | 52087.9382 | 100510.9771 | 0.0020118 | 182561.6628 | 103443.5019 | 3323.6874 | 6372.6122 | 152598.9153 | 9696.2996 | 142902.6156 | 39459.1137 | TRUE
| 60578520 | BBD013 | BBD | 22KV | 418.06 | 1 | 52622.2251 | 50% | Three phase | 97.13 | 0.0024728 | 0.0026922 | 0.0029322 | 0.0031948 | 0.0034821 | 0.0037967 | 0.004141 | 0.004518 | 0.004931 | 0.0053833 | 0.0058788 | 0.0064218 | 0.0070169 | 0.0076692 | 0.0083843 | 0.0091684 | 0.010028 | 0.010971 | 0.012006 | 0.01314 | 5.821 | 5.8925 | 6.0125 | 6.1035 | 6.122 | 6.1535 | 6.275 | 6.433 | 6.4495 | 6.4495 | 6.4495 | 6.4495 | 6.4495 | 6.4495 | 6.4495 | 6.4495 | 6.4495 | 6.4495 | 6.4495 | 6.4495 | 28119.846 | 4095.0956 | 0.00044748 | 40606.1678 | 23008.3586 | 2136.2299 | 315.2698 | 32214.9416 | 2451.4996 | 29763.442 | 6755.0834 | TRUE
| 60580673 | BBD021 | BBD | 22KV | 764.99 | 3 | 52622.2251 | 25% | Three phase | 97.13 | 0.0042224 | 0.0045987 | 0.0050106 | 0.0054615 | 0.0059551 | 0.0064958 | 0.0070881 | 0.0077369 | 0.008448 | 0.0092274 | 0.010082 | 0.011018 | 0.012046 | 0.013172 | 0.014408 | 0.015764 | 0.017252 | 0.018885 | 0.020678 | 0.022646 | 1.9872 | 1.9972 | 2.0238 | 2.042 | 2.037 | 2.037 | 2.066 | 2.105 | 2.1018 | 2.1018 | 2.1018 | 2.1018 | 2.1018 | 2.1018 | 2.1018 | 2.1018 | 2.1018 | 2.1018 | 2.1018 | 2.1018 | 15824.5158 | 12861.2083 | 0.00081882 | 74303.4787 | 42102.005 | 1289.098 | 1055.6419 | 28685.7241 | 2344.7399 | 26340.9841 | -15761.0209 | FALSE
| 60621509 | WMN014 | WMN | 22KV | 1336.35 | 5 | 61329.3035 | 16.67% | Three phase | 97.13 | 0.0115 | 0.012539 | 0.013677 | 0.014922 | 0.016286 | 0.017779 | 0.019416 | 0.021209 | 0.023174 | 0.025327 | 0.027688 | 0.030277 | 0.033115 | 0.036227 | 0.039641 | 0.043386 | 0.043799 | 0.043799 | 0.043799 | 0.043799 | 1.5785 | 1.6045 | 1.646 | 1.6752 | 1.6825 | 1.699 | 1.7407 | 1.7887 | 1.7922 | 1.7922 | 1.7922 | 1.7922 | 1.7922 | 1.7922 | 1.7922 | 1.7922 | 1.7922 | 1.7922 | 1.7922 | 1.7922 | 40278.0862 | 58103.8018 | 0.0014304 | 129799.6755 | 73547.3855 | 2199.4183 | 3221.4066 | 98381.8881 | 5420.8249 | 92961.0632 | 19413.6778 | TRUE
| 60622038 | WMN014 | WMN | 22KV | 209.18 | 5 | 61329.3035 | 16.67% | Three phase | 97.13 | 0.0016978 | 0.0018496 | 0.0020155 | 0.0021971 | 0.0023958 | 0.0026133 | 0.0028514 | 0.003112 | 0.0033974 | 0.0037099 | 0.0040523 | 0.0044273 | 0.0048382 | 0.0052884 | 0.0057819 | 0.0063228 | 0.0068558 | 0.0068558 | 0.0068558 | 0.0068558 | 1.5785 | 1.6045 | 1.646 | 1.6752 | 1.6825 | 1.699 | 1.7407 | 1.7887 | 1.7922 | 1.7922 | 1.7922 | 1.7922 | 1.7922 | 1.7922 | 1.7922 | 1.7922 | 1.7922 | 1.7922 | 1.7922 | 1.7922 | 6005.1005 | 1355.7036 | 0.0002239 | 20317.6534 | 11512.4347 | 344.2768 | 78.9306 | 7360.804 | 423.2074 | 6937.5966 | -4574.8381 | FALSE
| 60622377 | WMN013 | WMN | 22KV | 1539.75 | 1 | 61329.3035 | 50% | Three phase | 97.13 | 0.014412 | 0.015712 | 0.017134 | 0.01869 | 0.020394 | 0.022259 | 0.024302 | 0.026539 | 0.02899 | 0.031676 | 0.034618 | 0.037843 | 0.041378 | 0.045253 | 0.049502 | 0.050465 | 0.050465 | 0.050465 | 0.050465 | 0.050465 | 3.312 | 3.322 | 3.357 | 3.377 | 3.3635 | 3.3585 | 3.3985 | 3.4515 | 3.44 | 3.44 | 3.44 | 3.44 | 3.44 | 3.44 | 3.44 | 3.44 | 3.44 | 3.44 | 3.44 | 3.44 | 95435.7818 | 81670.6608 | 0.0016481 | 149555.9175 | 84741.712 | 4974.1579 | 4276.6679 | 177106.4426 | 9250.8258 | 167855.6168 | 83113.9048 | TRUE
| 60622418 | WMN013 | WMN | 22KV | 710.53 | 1 | 61329.3035 | 50% | Three phase | 97.13 | 0.0066508 | 0.0072503 | 0.0079064 | 0.0086246 | 0.0094108 | 0.010272 | 0.011214 | 0.012247 | 0.013378 | 0.014617 | 0.015975 | 0.017463 | 0.019094 | 0.020882 | 0.022843 | 0.023287 | 0.023287 | 0.023287 | 0.023287 | 0.023287 | 3.312 | 3.322 | 3.357 | 3.377 | 3.3635 | 3.3585 | 3.3985 | 3.4515 | 3.44 | 3.44 | 3.44 | 3.44 | 3.44 | 3.44 | 3.44 | 3.44 | 3.44 | 3.44 | 3.44 | 3.44 | 44039.6078 | 17391.2374 | 0.00076053 | 69013.7789 | 39104.7434 | 2295.3651 | 910.6887 | 61430.8451 | 3206.0538 | 58224.7913 | 19120.048 | TRUE
| 60622687 | WMN021 | WMN | 22KV | 768.7 | 4 | 61329.3035 | 20% | Single phase | 44.74 | 0.0071952 | 0.0078439 | 0.0085537 | 0.0093307 | 0.010181 | 0.011112 | 0.012132 | 0.013249 | 0.014473 | 0.015814 | 0.017283 | 0.018893 | 0.020658 | 0.022592 | 0.024713 | 0.025194 | 0.025194 | 0.025194 | 0.025194 | 0.025194 | 2.3112 | 2.3112 | 2.3252 | 2.3338 | 2.3218 | 2.3112 | 2.3292 | 2.3578 | 2.349 | 2.349 | 2.349 | 2.349 | 2.349 | 2.349 | 2.349 | 2.349 | 2.349 | 2.349 | 2.349 | 2.349 | 32634.5096 | 9376.095 | 0.00082279 | 34391.638 | 19487.0676 | 1705.1935 | 490.9773 | 42010.6046 | 2196.1708 | 39814.4338 | 20327.3661 | TRUE
| 60622723 | WMN021 | WMN | 22KV | 203.05 | 4 | 61329.3035 | 20% | Single phase | 44.74 | 0.0019006 | 0.0020719 | 0.0022594 | 0.0024647 | 0.0026893 | 0.0029353 | 0.0032047 | 0.0034998 | 0.003823 | 0.0041771 | 0.0045652 | 0.0049905 | 0.0054566 | 0.0059676 | 0.0065279 | 0.0066549 | 0.0066549 | 0.0066549 | 0.0066549 | 0.0066549 | 2.3112 | 2.3112 | 2.3252 | 2.3338 | 2.3218 | 2.3112 | 2.3292 | 2.3578 | 2.349 | 2.349 | 2.349 | 2.349 | 2.349 | 2.349 | 2.349 | 2.349 | 2.349 | 2.349 | 2.349 | 2.349 | 8620.3164 | 654.2055 | 0.00021734 | 9084.457 | 5147.4556 | 450.4222 | 34.2573 | 9274.5219 | 484.6795 | 8789.8424 | 3642.3868 | TRUE
| 60640374 | RCT023 | RCTS | 22KV | 560.72 | 16 | 53595.3633 | 5.882% | Three phase | 97.13 | 0.0050352 | 0.0054709 | 0.0059461 | 0.0064644 | 0.00703 | 0.0076471 | 0.0083205 | 0.0090556 | 0.0098581 | 0.010734 | 0.011691 | 0.012736 | 0.013877 | 0.015124 | 0.016487 | 0.017975 | 0.018377 | 0.018377 | 0.018377 | 0.018377 | 0.52565 | 0.53076 | 0.54129 | 0.54888 | 0.55059 | 0.55329 | 0.56324 | 0.57547 | 0.577 | 0.577 | 0.577 | 0.577 | 0.577 | 0.577 | 0.577 | 0.577 | 0.577 | 0.577 | 0.577 | 0.577 | 4813.7846 | 10316.2673 | 0.00060018 | 54462.7336 | 30859.7972 | 261.7184 | 567.149 | 15130.0519 | 828.8674 | 14301.1845 | -16558.6127 | FALSE
| 60640378 | RCT023 | RCTS | 22KV | 172.91 | 16 | 53595.3633 | 5.882% | Three phase | 97.13 | 0.0016185 | 0.0017644 | 0.0019241 | 0.0020988 | 0.0022901 | 0.0024996 | 0.002729 | 0.0029803 | 0.0032555 | 0.0035571 | 0.0038876 | 0.0042497 | 0.0046467 | 0.0050818 | 0.0055589 | 0.0056671 | 0.0056671 | 0.0056671 | 0.0056671 | 0.0056671 | 0.52565 | 0.53076 | 0.54129 | 0.54888 | 0.55059 | 0.55329 | 0.56324 | 0.57547 | 0.577 | 0.577 | 0.577 | 0.577 | 0.577 | 0.577 | 0.577 | 0.577 | 0.577 | 0.577 | 0.577 | 0.577 | 1558.4359 | 1029.9256 | 0.00018508 | 16794.7483 | 9516.2782 | 80.7064 | 53.9319 | 2588.3615 | 134.6383 | 2453.7232 | -7062.555 | FALSE
| 60640524 | MDA023 | MDA | 22KV | 72.37 | 1 | 44598.6589 | 50% | Three phase | 97.13 | 0.00073059 | 0.00079969 | 0.00087562 | 0.00095907 | 0.0010508 | 0.0011517 | 0.0012626 | 0.0013846 | 0.0015187 | 0.0016664 | 0.0018288 | 0.0020076 | 0.0022043 | 0.0023719 | 0.0023719 | 0.0023719 | 0.0023719 | 0.0023719 | 0.0023719 | 0.0023719 | 8.1465 | 8.218 | 8.3185 | 8.3965 | 8.421 | 8.4585 | 8.568 | 8.7025 | 8.732 | 8.732 | 8.732 | 8.732 | 8.732 | 8.732 | 8.732 | 8.732 | 8.732 | 8.732 | 8.732 | 8.732 | 8818.9483 | 193.1105 | 7.7462e-05 | 7029.2981 | 3982.9568 | 427.9317 | 9.4476 | 9012.0589 | 437.3793 | 8574.6796 | 4591.7228 | TRUE
| 60640573 | RCT021 | RCTS | 22KV | 1063.41 | 1 | 53595.3633 | 50% | Three phase | 97.13 | 0.0091515 | 0.0099782 | 0.010883 | 0.011874 | 0.012959 | 0.014148 | 0.01545 | 0.016877 | 0.018441 | 0.020154 | 0.022033 | 0.024093 | 0.026351 | 0.028828 | 0.031545 | 0.034525 | 0.034853 | 0.034853 | 0.034853 | 0.034853 | 2.5705 | 2.5935 | 2.64 | 2.665 | 2.6715 | 2.6865 | 2.7295 | 2.776 | 2.779 | 2.779 | 2.779 | 2.779 | 2.779 | 2.779 | 2.779 | 2.779 | 2.779 | 2.779 | 2.779 | 2.779 | 43722.2637 | 36793.0333 | 0.0011382 | 103289.0133 | 58525.8541 | 2401.2068 | 2039.8892 | 80515.297 | 4441.096 | 76074.201 | 17548.3469 | TRUE
| 60640811 | MDA023 | MDA | 22KV | 1023.03 | 1 | 44598.6589 | 50% | Three phase | 97.13 | 0.0077388 | 0.0084335 | 0.0091939 | 0.010026 | 0.010937 | 0.011935 | 0.013028 | 0.014225 | 0.015536 | 0.016974 | 0.018549 | 0.020275 | 0.022168 | 0.024243 | 0.026519 | 0.029015 | 0.031752 | 0.03353 | 0.03353 | 0.03353 | 8.1465 | 8.218 | 8.3185 | 8.3965 | 8.421 | 8.4585 | 8.568 | 8.7025 | 8.732 | 8.732 | 8.732 | 8.732 | 8.732 | 8.732 | 8.732 | 8.732 | 8.732 | 8.732 | 8.732 | 8.732 | 99479.3081 | 30769.1538 | 0.001095 | 99366.9039 | 56303.4996 | 6049.2875 | 1887.9124 | 130248.462 | 7937.1999 | 122311.262 | 66007.7624 | TRUE
| 60640834 | MDA023 | MDA | 22KV | 80.63 | 1 | 44598.6589 | 50% | Three phase | 97.13 | 0.00076582 | 0.00083166 | 0.00090343 | 0.00098167 | 0.001067 | 0.00116 | 0.0012615 | 0.0013721 | 0.0014929 | 0.0016246 | 0.0017683 | 0.0019252 | 0.0020965 | 0.0022834 | 0.0024876 | 0.0026426 | 0.0026426 | 0.0026426 | 0.0026426 | 0.0026426 | 8.1465 | 8.218 | 8.3185 | 8.3965 | 8.421 | 8.4585 | 8.568 | 8.7025 | 8.732 | 8.732 | 8.732 | 8.732 | 8.732 | 8.732 | 8.732 | 8.732 | 8.732 | 8.732 | 8.732 | 8.732 | 9073.5211 | 221.3581 | 8.6304e-05 | 7831.5919 | 4437.5543 | 476.7739 | 11.7273 | 9294.8793 | 488.5013 | 8806.378 | 4368.8237 | TRUE
| 60641563 | MBN013 | MBN | 22KV | 84.09 | 2 | 42126.3122 | 33.33% | Three phase | 97.13 | 0.00049858 | 0.00053436 | 0.00057285 | 0.00061427 | 0.00065885 | 0.00070682 | 0.00075847 | 0.00081407 | 0.00087394 | 0.00093841 | 0.0010079 | 0.0010826 | 0.0011632 | 0.00125 | 0.0013436 | 0.0014444 | 0.001553 | 0.0016701 | 0.0017963 | 0.0019324 | 1.2733 | 1.2813 | 1.298 | 1.3113 | 1.3123 | 1.3157 | 1.3323 | 1.3533 | 1.3543 | 1.3543 | 1.3543 | 1.3543 | 1.3543 | 1.3543 | 1.3543 | 1.3543 | 1.3543 | 1.3543 | 1.3543 | 1.3543 | 799.42 | 138.7085 | 9.0007e-05 | 8167.6617 | 4627.9789 | 73.0169 | 12.7554 | 938.1285 | 85.7723 | 852.3562 | -3775.6227 | FALSE
| 60642120 | SHL002 | SHL | 22KV | 1157.43 | 14 | 44855.7307 | 6.667% | Three phase | 97.13 | 0.013011 | 0.014242 | 0.015596 | 0.017083 | 0.018718 | 0.020515 | 0.022491 | 0.024664 | 0.027054 | 0.029683 | 0.032575 | 0.035758 | 0.037934 | 0.037934 | 0.037934 | 0.037934 | 0.037934 | 0.037934 | 0.037934 | 0.037934 | 0.80107 | 0.79167 | 0.79033 | 0.78707 | 0.7762 | 0.7682 | 0.76887 | 0.77453 | 0.76413 | 0.76413 | 0.76413 | 0.76413 | 0.76413 | 0.76413 | 0.76413 | 0.76413 | 0.76413 | 0.76413 | 0.76413 | 0.76413 | 13454.0229 | 52580.46 | 0.0012389 | 112421.1759 | 63700.3407 | 621.3318 | 2416.5432 | 66034.4829 | 3037.8751 | 62996.6078 | -703.733 | FALSE
| 60642147 | OYN001 | OYN | 22KV | 549.32 | 23 | 42821.2873 | 4.167% | Single phase | 44.74 | 0.0029275 | 0.0031865 | 0.0034699 | 0.0037799 | 0.0041192 | 0.0044905 | 0.0048971 | 0.0053424 | 0.00583 | 0.0063642 | 0.0069495 | 0.0075909 | 0.0082939 | 0.0090645 | 0.0099094 | 0.010836 | 0.011852 | 0.012967 | 0.014189 | 0.015531 | 0.070125 | 0.07 | 0.070417 | 0.070542 | 0.07 | 0.069583 | 0.069708 | 0.070125 | 0.069583 | 0.069583 | 0.069583 | 0.069583 | 0.069583 | 0.069583 | 0.069583 | 0.069583 | 0.069583 | 0.069583 | 0.069583 | 0.069583 | 296.6071 | 2930.2923 | 0.00058797 | 24576.5768 | 13925.6355 | 25.4175 | 250.7255 | 3226.8994 | 276.1431 | 2950.7564 | -10974.8791 | FALSE
| 60642235 | SHL002 | SHL | 22KV | 124.68 | 14 | 44855.7307 | 6.667% | Three phase | 97.13 | 0.0015613 | 0.0017093 | 0.0018718 | 0.0020505 | 0.0022468 | 0.0024625 | 0.0026997 | 0.0029605 | 0.0032474 | 0.0035628 | 0.0039099 | 0.0040864 | 0.0040864 | 0.0040864 | 0.0040864 | 0.0040864 | 0.0040864 | 0.0040864 | 0.0040864 | 0.0040864 | 0.80107 | 0.79167 | 0.79033 | 0.78707 | 0.7762 | 0.7682 | 0.76887 | 0.77453 | 0.76413 | 0.76413 | 0.76413 | 0.76413 | 0.76413 | 0.76413 | 0.76413 | 0.76413 | 0.76413 | 0.76413 | 0.76413 | 0.76413 | 1536.0655 | 646.4369 | 0.00013345 | 12110.1684 | 6861.891 | 66.9307 | 28.0413 | 2182.5024 | 94.9721 | 2087.5303 | -4774.3607 | FALSE
| 60642267 | OYN003 | OYN | 22KV | 1208.51 | 9 | 42821.2873 | 10% | Three phase | 97.13 | 0.011312 | 0.012332 | 0.013448 | 0.014669 | 0.016006 | 0.01747 | 0.019074 | 0.02083 | 0.022754 | 0.024861 | 0.027171 | 0.029702 | 0.032477 | 0.035518 | 0.038853 | 0.039609 | 0.039609 | 0.039609 | 0.039609 | 0.039609 | 0.0691 | 0.0691 | 0.0698 | 0.0698 | 0.0688 | 0.0688 | 0.0695 | 0.0698 | 0.0691 | 0.0691 | 0.0691 | 0.0691 | 0.0691 | 0.0691 | 0.0691 | 0.0691 | 0.0691 | 0.0691 | 0.0691 | 0.0691 | 1058.0053 | 50311.3697 | 0.0012935 | 117382.5763 | 66511.5807 | 55.4321 | 2634.5449 | 51369.3749 | 2689.977 | 48679.398 | -17832.1827 | FALSE
| 60642269 | OYN003 | OYN | 22KV | 6034.15 | 9 | 42821.2873 | 10% | Three phase | 97.13 | 0.045646 | 0.049744 | 0.054228 | 0.059137 | 0.064512 | 0.070397 | 0.076843 | 0.083903 | 0.091639 | 0.10012 | 0.10941 | 0.11959 | 0.13075 | 0.14299 | 0.15642 | 0.17114 | 0.18729 | 0.19777 | 0.19777 | 0.19777 | 0.0691 | 0.0691 | 0.0698 | 0.0698 | 0.0688 | 0.0688 | 0.0695 | 0.0698 | 0.0691 | 0.0691 | 0.0691 | 0.0691 | 0.0691 | 0.0691 | 0.0691 | 0.0691 | 0.0691 | 0.0691 | 0.0691 | 0.0691 | 4508.182 | 1070461.4154 | 0.0064588 | 586096.9895 | 332095.6007 | 276.7752 | 65680.6295 | 1074969.5974 | 65957.4047 | 1009012.1927 | 676916.592 | TRUE
| 60642295 | MDA023 | MDA | 22KV | 556.27 | 1 | 44598.6589 | 50% | Three phase | 97.13 | 0.0028218 | 0.003024 | 0.0032415 | 0.0034756 | 0.0037276 | 0.0039989 | 0.004291 | 0.0046055 | 0.0049443 | 0.0053092 | 0.0057023 | 0.0061259 | 0.0065823 | 0.0070741 | 0.0076043 | 0.0081757 | 0.0087918 | 0.0094561 | 0.010172 | 0.010945 | 8.1465 | 8.218 | 8.3185 | 8.3965 | 8.421 | 8.4585 | 8.568 | 8.7025 | 8.732 | 8.732 | 8.732 | 8.732 | 8.732 | 8.732 | 8.732 | 8.732 | 8.732 | 8.732 | 8.732 | 8.732 | 30838.2241 | 5193.0952 | 0.00059541 | 54030.5051 | 30614.8869 | 3289.2849 | 558.1827 | 36031.3194 | 3847.4676 | 32183.8517 | 1568.9648 | TRUE
| 60642310 | MDA023 | MDA | 22KV | 1218.9 | 1 | 44598.6589 | 50% | Three phase | 97.13 | 0.015302 | 0.016579 | 0.017966 | 0.019473 | 0.021112 | 0.022894 | 0.024831 | 0.026938 | 0.02923 | 0.031723 | 0.034434 | 0.037385 | 0.039949 | 0.039949 | 0.039949 | 0.039949 | 0.039949 | 0.039949 | 0.039949 | 0.039949 | 8.1465 | 8.218 | 8.3185 | 8.3965 | 8.421 | 8.4585 | 8.568 | 8.7025 | 8.732 | 8.732 | 8.732 | 8.732 | 8.732 | 8.732 | 8.732 | 8.732 | 8.732 | 8.732 | 8.732 | 8.732 | 161975.0154 | 59809.06 | 0.0013047 | 118391.757 | 67083.4049 | 7207.4881 | 2680.0399 | 221784.0753 | 9887.528 | 211896.5474 | 144813.1425 | TRUE
| 60642348 | SHL004 | SHL | 22KV | 145.85 | 3 | 44855.7307 | 25% | Three phase | 97.13 | 0.001323 | 0.001448 | 0.0015854 | 0.0017363 | 0.0019023 | 0.0020849 | 0.0022856 | 0.0025064 | 0.0027493 | 0.0030166 | 0.0033108 | 0.0036346 | 0.0039911 | 0.0043836 | 0.0047802 | 0.0047802 | 0.0047802 | 0.0047802 | 0.0047802 | 0.0047802 | 1.9022 | 1.8998 | 1.9083 | 1.9098 | 1.8982 | 1.89 | 1.8982 | 1.9132 | 1.9033 | 1.9033 | 1.9033 | 1.9033 | 1.9033 | 1.9033 | 1.9033 | 1.9033 | 1.9033 | 1.9033 | 1.9033 | 1.9033 | 3681.7229 | 733.2115 | 0.00015611 | 14166.4105 | 8027.0035 | 192.6656 | 38.3723 | 4414.9344 | 231.0379 | 4183.8964 | -3843.1071 | FALSE
| 60642364 | SHL004 | SHL | 22KV | 2876.85 | 3 | 44855.7307 | 25% | Three phase | 97.13 | 0.022235 | 0.023798 | 0.025477 | 0.02728 | 0.029217 | 0.031297 | 0.033532 | 0.035933 | 0.038514 | 0.041287 | 0.044268 | 0.047473 | 0.050917 | 0.054621 | 0.058603 | 0.062886 | 0.067491 | 0.072445 | 0.077773 | 0.083505 | 1.9022 | 1.8998 | 1.9083 | 1.9098 | 1.8982 | 1.89 | 1.8982 | 1.9132 | 1.9033 | 1.9033 | 1.9033 | 1.9033 | 1.9033 | 1.9033 | 1.9033 | 1.9033 | 1.9033 | 1.9033 | 1.9033 | 1.9033 | 52973.1771 | 208089.3548 | 0.0030793 | 279428.4405 | 158330.3744 | 3800.2749 | 14929.3032 | 261062.532 | 18729.5781 | 242332.9539 | 84002.5794 | TRUE
| 60642758 | MDA023 | MDA | 22KV | 111.06 | 1 | 44598.6589 | 50% | Three phase | 97.13 | 0.0010548 | 0.0011455 | 0.0012444 | 0.0013522 | 0.0014697 | 0.0015978 | 0.0017375 | 0.00189 | 0.0020563 | 0.0022377 | 0.0024357 | 0.0026518 | 0.0028877 | 0.0031452 | 0.0034264 | 0.00364 | 0.00364 | 0.00364 | 0.00364 | 0.00364 | 8.1465 | 8.218 | 8.3185 | 8.3965 | 8.421 | 8.4585 | 8.568 | 8.7025 | 8.732 | 8.732 | 8.732 | 8.732 | 8.732 | 8.732 | 8.732 | 8.732 | 8.732 | 8.732 | 8.732 | 8.732 | 12497.8948 | 419.9692 | 0.00011887 | 10787.2578 | 6112.3004 | 656.7098 | 22.2495 | 12917.864 | 678.9594 | 12238.9047 | 6126.6043 | TRUE
| 60642770 | MDA023 | MDA | 22KV | 109.72 | 1 | 44598.6589 | 50% | Three phase | 97.13 | 0.00055659 | 0.00059646 | 0.00063936 | 0.00068554 | 0.00073524 | 0.00078875 | 0.00084636 | 0.00090841 | 0.00097523 | 0.0010472 | 0.0011247 | 0.0012083 | 0.0012983 | 0.0013953 | 0.0014999 | 0.0016126 | 0.0017341 | 0.0018651 | 0.0020064 | 0.0021588 | 8.1465 | 8.218 | 8.3185 | 8.3965 | 8.421 | 8.4585 | 8.568 | 8.7025 | 8.732 | 8.732 | 8.732 | 8.732 | 8.732 | 8.732 | 8.732 | 8.732 | 8.732 | 8.732 | 8.732 | 8.732 | 6082.6037 | 202.035 | 0.00011744 | 10657.1036 | 6038.5521 | 648.7863 | 21.7158 | 6284.6387 | 670.5021 | 5614.1366 | -424.4156 | FALSE
| 60642783 | MDA023 | MDA | 22KV | 170.87 | 1 | 44598.6589 | 50% | Three phase | 97.13 | 0.0021214 | 0.0023124 | 0.0025212 | 0.0027497 | 0.0029996 | 0.0032731 | 0.0035724 | 0.0039 | 0.0042586 | 0.0046512 | 0.005081 | 0.0055518 | 0.0056002 | 0.0056002 | 0.0056002 | 0.0056002 | 0.0056002 | 0.0056002 | 0.0056002 | 0.0056002 | 8.1465 | 8.218 | 8.3185 | 8.3965 | 8.421 | 8.4585 | 8.568 | 8.7025 | 8.732 | 8.732 | 8.732 | 8.732 | 8.732 | 8.732 | 8.732 | 8.732 | 8.732 | 8.732 | 8.732 | 8.732 | 23053.6747 | 1193.1664 | 0.00018289 | 16596.6031 | 9404.0048 | 1010.3729 | 52.6668 | 24246.8411 | 1063.0396 | 23183.8015 | 13779.7967 | TRUE
| 60643132 | SHL001 | SHL | 22KV | 3665.59 | 14 | 44855.7307 | 6.667% | Three phase | 97.13 | 0.026758 | 0.029144 | 0.031754 | 0.03461 | 0.037734 | 0.041154 | 0.044898 | 0.048997 | 0.053486 | 0.058402 | 0.063787 | 0.069686 | 0.076151 | 0.083236 | 0.091001 | 0.099513 | 0.10885 | 0.11908 | 0.12014 | 0.12014 | 0.23313 | 0.2312 | 0.22907 | 0.22687 | 0.2234 | 0.22013 | 0.21907 | 0.21713 | 0.2134 | 0.2134 | 0.2134 | 0.2134 | 0.2134 | 0.2134 | 0.2134 | 0.2134 | 0.2134 | 0.2134 | 0.2134 | 0.2134 | 8689.5491 | 382286.429 | 0.0039235 | 356038.7567 | 201739.4849 | 557.8469 | 24237.7821 | 390975.9781 | 24795.629 | 366180.349 | 164440.8641 | TRUE
| 60643140 | SHL001 | SHL | 22KV | 5350.73 | 14 | 44855.7307 | 6.667% | Three phase | 97.13 | 0.039059 | 0.042542 | 0.046352 | 0.05052 | 0.055082 | 0.060074 | 0.065539 | 0.071522 | 0.078074 | 0.08525 | 0.093111 | 0.10172 | 0.11116 | 0.1215 | 0.13284 | 0.14526 | 0.15888 | 0.17382 | 0.17537 | 0.17537 | 0.23313 | 0.2312 | 0.22907 | 0.22687 | 0.2234 | 0.22013 | 0.21907 | 0.21713 | 0.2134 | 0.2134 | 0.2134 | 0.2134 | 0.2134 | 0.2134 | 0.2134 | 0.2134 | 0.2134 | 0.2134 | 0.2134 | 0.2134 | 12684.2967 | 814567.6916 | 0.0057272 | 519716.4049 | 294482.8838 | 814.2996 | 51645.3442 | 827251.9883 | 52459.6438 | 774792.3445 | 480309.4607 | TRUE
| 60643157 | SHL002 | SHL | 22KV | 308.84 | 14 | 44855.7307 | 6.667% | Three phase | 97.13 | 0.0034717 | 0.0038003 | 0.0041615 | 0.0045583 | 0.0049945 | 0.0054741 | 0.0060013 | 0.0065811 | 0.0072188 | 0.0079203 | 0.0086921 | 0.0095413 | 0.010122 | 0.010122 | 0.010122 | 0.010122 | 0.010122 | 0.010122 | 0.010122 | 0.010122 | 0.80107 | 0.79167 | 0.79033 | 0.78707 | 0.7762 | 0.7682 | 0.76887 | 0.77453 | 0.76413 | 0.76413 | 0.76413 | 0.76413 | 0.76413 | 0.76413 | 0.76413 | 0.76413 | 0.76413 | 0.76413 | 0.76413 | 0.76413 | 3589.9712 | 3743.7083 | 0.00033057 | 29997.6292 | 16997.3244 | 165.7916 | 172.0569 | 7333.6795 | 337.8485 | 6995.831 | -10001.4934 | FALSE
| 60643271 | SHL002 | SHL | 22KV | 1002.21 | 14 | 44855.7307 | 6.667% | Three phase | 97.13 | 0.012551 | 0.01374 | 0.015046 | 0.016482 | 0.01806 | 0.019794 | 0.021701 | 0.023798 | 0.026103 | 0.028639 | 0.031428 | 0.032847 | 0.032847 | 0.032847 | 0.032847 | 0.032847 | 0.032847 | 0.032847 | 0.032847 | 0.032847 | 0.80107 | 0.79167 | 0.79033 | 0.78707 | 0.7762 | 0.7682 | 0.76887 | 0.77453 | 0.76413 | 0.76413 | 0.76413 | 0.76413 | 0.76413 | 0.76413 | 0.76413 | 0.76413 | 0.76413 | 0.76413 | 0.76413 | 0.76413 | 12347.291 | 41768.6079 | 0.0010727 | 97344.6573 | 55157.6497 | 538.0066 | 1811.8514 | 54115.8989 | 2349.8579 | 51766.0409 | -3391.6088 | FALSE
| 60643333 | MDA023 | MDA | 22KV | 33 | 1 | 44598.6589 | 50% | Three phase | 97.13 | 0.00041429 | 0.00044884 | 0.0004864 | 0.00052721 | 0.00057158 | 0.00061982 | 0.00067227 | 0.00072932 | 0.00079136 | 0.00085885 | 0.00093226 | 0.0010121 | 0.0010816 | 0.0010816 | 0.0010816 | 0.0010816 | 0.0010816 | 0.0010816 | 0.0010816 | 0.0010816 | 8.1465 | 8.218 | 8.3185 | 8.3965 | 8.421 | 8.4585 | 8.568 | 8.7025 | 8.732 | 8.732 | 8.732 | 8.732 | 8.732 | 8.732 | 8.732 | 8.732 | 8.732 | 8.732 | 8.732 | 8.732 | 4385.2453 | 43.8388 | 3.5322e-05 | 3205.29 | 1816.1887 | 195.1326 | 1.9644 | 4429.0841 | 197.097 | 4231.9871 | 2415.7985 | TRUE
| 60643347 | SHL002 | SHL | 22KV | 470.04 | 14 | 44855.7307 | 6.667% | Three phase | 97.13 | 0.0052837 | 0.0057839 | 0.0063336 | 0.0069376 | 0.0076014 | 0.0083313 | 0.0091337 | 0.010016 | 0.010987 | 0.012054 | 0.013229 | 0.014521 | 0.015405 | 0.015405 | 0.015405 | 0.015405 | 0.015405 | 0.015405 | 0.015405 | 0.015405 | 0.80107 | 0.79167 | 0.79033 | 0.78707 | 0.7762 | 0.7682 | 0.76887 | 0.77453 | 0.76413 | 0.76413 | 0.76413 | 0.76413 | 0.76413 | 0.76413 | 0.76413 | 0.76413 | 0.76413 | 0.76413 | 0.76413 | 0.76413 | 5463.7679 | 8671.706 | 0.00050312 | 45654.9852 | 25869.1309 | 252.327 | 398.5426 | 14135.4739 | 650.8696 | 13484.6044 | -12384.5265 | FALSE
| 60643395 | SHL002 | SHL | 22KV | 22.94 | 14 | 44855.7307 | 6.667% | Three phase | 97.13 | 0.00020714 | 0.00022569 | 0.00024599 | 0.00026819 | 0.00029248 | 0.00031907 | 0.00034817 | 0.00038003 | 0.00041491 | 0.00045311 | 0.00049495 | 0.00054078 | 0.00059099 | 0.00064601 | 0.0007063 | 0.00075185 | 0.00075185 | 0.00075185 | 0.00075185 | 0.00075185 | 0.80107 | 0.79167 | 0.79033 | 0.78707 | 0.7762 | 0.7682 | 0.76887 | 0.77453 | 0.76413 | 0.76413 | 0.76413 | 0.76413 | 0.76413 | 0.76413 | 0.76413 | 0.76413 | 0.76413 | 0.76413 | 0.76413 | 0.76413 | 227.5161 | 17.6318 | 2.4554e-05 | 2228.1622 | 1262.5263 | 12.3147 | 0.94927 | 245.1478 | 13.2639 | 231.8839 | -1030.6424 | FALSE
| 60643467 | MDA023 | MDA | 22KV | 192.27 | 1 | 44598.6589 | 50% | Three phase | 97.13 | 0.001568 | 0.0017159 | 0.0018785 | 0.0020573 | 0.0022539 | 0.00247 | 0.0027078 | 0.0029693 | 0.0032571 | 0.0035739 | 0.0039225 | 0.0043064 | 0.004729 | 0.0051944 | 0.005707 | 0.0062717 | 0.0063016 | 0.0063016 | 0.0063016 | 0.0063016 | 8.1465 | 8.218 | 8.3185 | 8.3965 | 8.421 | 8.4585 | 8.568 | 8.7025 | 8.732 | 8.732 | 8.732 | 8.732 | 8.732 | 8.732 | 8.732 | 8.732 | 8.732 | 8.732 | 8.732 | 8.732 | 20378.5129 | 1184.616 | 0.0002058 | 18675.1851 | 10581.7756 | 1136.9134 | 66.685 | 21563.1288 | 1203.5984 | 20359.5305 | 9777.7549 | TRUE
| 60643472 | MDA023 | MDA | 22KV | 153.95 | 1 | 44598.6589 | 50% | Three phase | 97.13 | 0.0018287 | 0.0019268 | 0.0020303 | 0.0021397 | 0.0022551 | 0.002377 | 0.0025058 | 0.0026417 | 0.0027853 | 0.002937 | 0.0030973 | 0.0032665 | 0.0034453 | 0.0036342 | 0.0038338 | 0.0040447 | 0.0042675 | 0.004503 | 0.0047518 | 0.0050147 | 8.1465 | 8.218 | 8.3185 | 8.3965 | 8.421 | 8.4585 | 8.568 | 8.7025 | 8.732 | 8.732 | 8.732 | 8.732 | 8.732 | 8.732 | 8.732 | 8.732 | 8.732 | 8.732 | 8.732 | 8.732 | 16555.6838 | 772.9524 | 0.00016478 | 14953.1635 | 8472.7953 | 910.3231 | 42.7528 | 17328.6362 | 953.0759 | 16375.5603 | 7902.765 | TRUE
| 60643615 | MDA023 | MDA | 22KV | 86.4 | 1 | 44598.6589 | 50% | Three phase | 97.13 | 0.00087223 | 0.00095473 | 0.0010454 | 0.001145 | 0.0012545 | 0.0013749 | 0.0015073 | 0.001653 | 0.0018132 | 0.0019894 | 0.0021833 | 0.0023968 | 0.0026317 | 0.0028317 | 0.0028317 | 0.0028317 | 0.0028317 | 0.0028317 | 0.0028317 | 0.0028317 | 8.1465 | 8.218 | 8.3185 | 8.3965 | 8.421 | 8.4585 | 8.568 | 8.7025 | 8.732 | 8.732 | 8.732 | 8.732 | 8.732 | 8.732 | 8.732 | 8.732 | 8.732 | 8.732 | 8.732 | 8.732 | 10528.6325 | 275.243 | 9.248e-05 | 8392.032 | 4755.1121 | 510.8926 | 13.4658 | 10803.8755 | 524.3584 | 10279.5171 | 5524.405 | TRUE
| 60643642 | MDA023 | MDA | 22KV | 798.84 | 1 | 44598.6589 | 50% | Three phase | 97.13 | 0.0099832 | 0.010791 | 0.011667 | 0.012616 | 0.013646 | 0.014763 | 0.015974 | 0.017289 | 0.018715 | 0.020262 | 0.021941 | 0.023764 | 0.025742 | 0.026182 | 0.026182 | 0.026182 | 0.026182 | 0.026182 | 0.026182 | 0.026182 | 8.1465 | 8.218 | 8.3185 | 8.3965 | 8.421 | 8.4585 | 8.568 | 8.7025 | 8.732 | 8.732 | 8.732 | 8.732 | 8.732 | 8.732 | 8.732 | 8.732 | 8.732 | 8.732 | 8.732 | 8.732 | 104937.7431 | 25394.9996 | 0.00085505 | 77591.3292 | 43964.9743 | 4723.6277 | 1151.1309 | 130332.7427 | 5874.7586 | 124457.9841 | 80493.0098 | TRUE
| 60643651 | MDA023 | MDA | 22KV | 683.62 | 1 | 44598.6589 | 50% | Three phase | 97.13 | 0.0076845 | 0.0084121 | 0.0092114 | 0.01009 | 0.011055 | 0.012117 | 0.013284 | 0.014567 | 0.015979 | 0.017532 | 0.01924 | 0.02112 | 0.022405 | 0.022405 | 0.022405 | 0.022405 | 0.022405 | 0.022405 | 0.022405 | 0.022405 | 8.1465 | 8.218 | 8.3185 | 8.3965 | 8.421 | 8.4585 | 8.568 | 8.7025 | 8.732 | 8.732 | 8.732 | 8.732 | 8.732 | 8.732 | 8.732 | 8.732 | 8.732 | 8.732 | 8.732 | 8.732 | 88633.7877 | 18342.7493 | 0.00073172 | 66400.0106 | 37623.7241 | 4042.3193 | 843.0137 | 106976.5371 | 4885.333 | 102091.2041 | 64467.48 | TRUE
| 60643685 | MDA023 | MDA | 22KV | 269.16 | 1 | 44598.6589 | 50% | Three phase | 97.13 | 0.0013654 | 0.0014632 | 0.0015685 | 0.0016817 | 0.0018037 | 0.0019349 | 0.0020763 | 0.0022285 | 0.0023924 | 0.0025689 | 0.0027592 | 0.0029641 | 0.0031849 | 0.0034229 | 0.0036795 | 0.003956 | 0.0042541 | 0.0045755 | 0.0049221 | 0.0052958 | 8.1465 | 8.218 | 8.3185 | 8.3965 | 8.421 | 8.4585 | 8.568 | 8.7025 | 8.732 | 8.732 | 8.732 | 8.732 | 8.732 | 8.732 | 8.732 | 8.732 | 8.732 | 8.732 | 8.732 | 8.732 | 14921.5604 | 1215.8389 | 0.0002881 | 26143.5108 | 14813.4952 | 1591.5723 | 130.6851 | 16137.3994 | 1722.2574 | 14415.1419 | -398.3533 | FALSE
| 60643731 | MDA023 | MDA | 22KV | 433.73 | 1 | 44598.6589 | 50% | Three phase | 97.13 | 0.0054716 | 0.0059425 | 0.0064555 | 0.0070146 | 0.0076238 | 0.008288 | 0.009012 | 0.0098013 | 0.010662 | 0.011601 | 0.012625 | 0.013741 | 0.014215 | 0.014215 | 0.014215 | 0.014215 | 0.014215 | 0.014215 | 0.014215 | 0.014215 | 8.1465 | 8.218 | 8.3185 | 8.3965 | 8.421 | 8.4585 | 8.568 | 8.7025 | 8.732 | 8.732 | 8.732 | 8.732 | 8.732 | 8.732 | 8.732 | 8.732 | 8.732 | 8.732 | 8.732 | 8.732 | 58288.7782 | 7658.6881 | 0.00046425 | 42128.1949 | 23870.773 | 2564.6926 | 339.347 | 65947.4663 | 2904.0396 | 63043.4267 | 39172.6537 | TRUE
| 60643732 | MDA023 | MDA | 22KV | 25.64 | 1 | 44598.6589 | 50% | Three phase | 97.13 | 0.00020909 | 0.00022883 | 0.00025051 | 0.00027435 | 0.00030056 | 0.00032939 | 0.00036109 | 0.00039597 | 0.00043435 | 0.00047659 | 0.00052309 | 0.00057427 | 0.00063063 | 0.0006927 | 0.00076106 | 0.00083636 | 0.00084035 | 0.00084035 | 0.00084035 | 0.00084035 | 8.1465 | 8.218 | 8.3185 | 8.3965 | 8.421 | 8.4585 | 8.568 | 8.7025 | 8.732 | 8.732 | 8.732 | 8.732 | 8.732 | 8.732 | 8.732 | 8.732 | 8.732 | 8.732 | 8.732 | 8.732 | 2717.559 | 21.0664 | 2.7444e-05 | 2490.4132 | 1411.1236 | 151.6121 | 1.1859 | 2738.6254 | 152.798 | 2585.8274 | 1174.7039 | TRUE
| 60643736 | MDA023 | MDA | 22KV | 392.15 | 1 | 44598.6589 | 50% | Three phase | 97.13 | 0.0039589 | 0.0043333 | 0.0047447 | 0.0051969 | 0.005694 | 0.0062405 | 0.0068415 | 0.0075025 | 0.0082296 | 0.0090295 | 0.0099097 | 0.010878 | 0.011945 | 0.012853 | 0.012853 | 0.012853 | 0.012853 | 0.012853 | 0.012853 | 0.012853 | 8.1465 | 8.218 | 8.3185 | 8.3965 | 8.421 | 8.4585 | 8.568 | 8.7025 | 8.732 | 8.732 | 8.732 | 8.732 | 8.732 | 8.732 | 8.732 | 8.732 | 8.732 | 8.732 | 8.732 | 8.732 | 47787.0746 | 5670.133 | 0.00041974 | 38089.5295 | 21582.3753 | 2318.8255 | 277.402 | 53457.2076 | 2596.2275 | 50860.9801 | 29278.6048 | TRUE
| 60644188 | MDA023 | MDA | 22KV | 2283.01 | 1 | 44598.6589 | 50% | Three phase | 97.13 | 0.021684 | 0.023548 | 0.02558 | 0.027796 | 0.030211 | 0.032845 | 0.035718 | 0.038851 | 0.04227 | 0.045999 | 0.05007 | 0.054512 | 0.059361 | 0.064655 | 0.070434 | 0.074825 | 0.074825 | 0.074825 | 0.074825 | 0.074825 | 8.1465 | 8.218 | 8.3185 | 8.3965 | 8.421 | 8.4585 | 8.568 | 8.7025 | 8.732 | 8.732 | 8.732 | 8.732 | 8.732 | 8.732 | 8.732 | 8.732 | 8.732 | 8.732 | 8.732 | 8.732 | 256913.5493 | 177467.0676 | 0.0024437 | 221748.7613 | 125647.7843 | 13499.6861 | 9402.0105 | 434380.6169 | 22901.6965 | 411478.9204 | 285831.1361 | TRUE
| 60644190 | MDA023 | MDA | 22KV | 1089.04 | 1 | 44598.6589 | 50% | Three phase | 97.13 | 0.013672 | 0.014812 | 0.016052 | 0.017399 | 0.018863 | 0.020455 | 0.022186 | 0.024068 | 0.026116 | 0.028343 | 0.030766 | 0.033402 | 0.035693 | 0.035693 | 0.035693 | 0.035693 | 0.035693 | 0.035693 | 0.035693 | 0.035693 | 8.1465 | 8.218 | 8.3185 | 8.3965 | 8.421 | 8.4585 | 8.568 | 8.7025 | 8.732 | 8.732 | 8.732 | 8.732 | 8.732 | 8.732 | 8.732 | 8.732 | 8.732 | 8.732 | 8.732 | 8.732 | 144718.4107 | 47743.9653 | 0.0011657 | 105778.4552 | 59936.4273 | 6439.6118 | 2139.4038 | 192462.3759 | 8579.0156 | 183883.3603 | 123946.933 | TRUE
| 60644193 | MDA023 | MDA | 22KV | 190.27 | 1 | 44598.6589 | 50% | Three phase | 97.13 | 0.0009652 | 0.0010343 | 0.0011087 | 0.0011888 | 0.001275 | 0.0013678 | 0.0014677 | 0.0015753 | 0.0016912 | 0.001816 | 0.0019505 | 0.0020953 | 0.0022514 | 0.0024197 | 0.002601 | 0.0027965 | 0.0030072 | 0.0032344 | 0.0034794 | 0.0037436 | 8.1465 | 8.218 | 8.3185 | 8.3965 | 8.421 | 8.4585 | 8.568 | 8.7025 | 8.732 | 8.732 | 8.732 | 8.732 | 8.732 | 8.732 | 8.732 | 8.732 | 8.732 | 8.732 | 8.732 | 8.732 | 10548.0952 | 607.5691 | 0.00020366 | 18480.9251 | 10471.7035 | 1125.0872 | 65.3049 | 11155.6642 | 1190.3921 | 9965.2722 | -506.4314 | FALSE
| 60644311 | MDA023 | MDA | 22KV | 142.39 | 1 | 44598.6589 | 50% | Three phase | 97.13 | 0.0017876 | 0.0019367 | 0.0020987 | 0.0022748 | 0.0024663 | 0.0026744 | 0.0029008 | 0.0031469 | 0.0034146 | 0.0037058 | 0.0040226 | 0.0043672 | 0.0046668 | 0.0046668 | 0.0046668 | 0.0046668 | 0.0046668 | 0.0046668 | 0.0046668 | 0.0046668 | 8.1465 | 8.218 | 8.3185 | 8.3965 | 8.421 | 8.4585 | 8.568 | 8.7025 | 8.732 | 8.732 | 8.732 | 8.732 | 8.732 | 8.732 | 8.732 | 8.732 | 8.732 | 8.732 | 8.732 | 8.732 | 18921.6691 | 816.1872 | 0.00015241 | 13830.3407 | 7836.5789 | 841.9675 | 36.5733 | 19737.8563 | 878.5408 | 18859.3155 | 11022.7366 | TRUE
| 60644328 | MDA023 | MDA | 22KV | 1198.22 | 1 | 44598.6589 | 50% | Three phase | 97.13 | 0.014877 | 0.016216 | 0.01768 | 0.019282 | 0.021035 | 0.022953 | 0.025051 | 0.027348 | 0.029863 | 0.032616 | 0.035631 | 0.038932 | 0.039271 | 0.039271 | 0.039271 | 0.039271 | 0.039271 | 0.039271 | 0.039271 | 0.039271 | 8.1465 | 8.218 | 8.3185 | 8.3965 | 8.421 | 8.4585 | 8.568 | 8.7025 | 8.732 | 8.732 | 8.732 | 8.732 | 8.732 | 8.732 | 8.732 | 8.732 | 8.732 | 8.732 | 8.732 | 8.732 | 161663.1011 | 58673.5701 | 0.0012825 | 116383.1086 | 65945.26 | 7085.205 | 2589.8716 | 220336.6712 | 9675.0766 | 210661.5946 | 144716.3346 | TRUE
| 60644347 | MDA031 | MDA | 22KV | 13.3 | 0 | 44598.6589 | 100% | Three phase | 97.13 | 8.1493e-05 | 8.8774e-05 | 9.6744e-05 | 0.00010547 | 0.00011502 | 0.00012548 | 0.00013694 | 0.00014949 | 0.00016325 | 0.00017832 | 0.00019484 | 0.00021296 | 0.00023282 | 0.00025461 | 0.0002785 | 0.00030471 | 0.00033347 | 0.00036503 | 0.00039967 | 0.0004359 | 5.392 | 5.342 | 5.319 | 5.299 | 5.25 | 5.224 | 5.231 | 5.251 | 5.215 | 5.215 | 5.215 | 5.215 | 5.215 | 5.215 | 5.215 | 5.215 | 5.215 | 5.215 | 5.215 | 5.215 | 650.3904 | 4.3194 | 1.4236e-05 | 1291.829 | 731.9791 | 48.2183 | 0.31909 | 654.7099 | 48.5374 | 606.1725 | -125.8066 | FALSE
| 60644360 | MDA023 | MDA | 22KV | 119.7 | 1 | 44598.6589 | 50% | Three phase | 97.13 | 0.00087807 | 0.00096082 | 0.0010518 | 0.0011518 | 0.0012617 | 0.0013827 | 0.0015157 | 0.0016621 | 0.0018233 | 0.0020006 | 0.0021958 | 0.0024108 | 0.0026475 | 0.0029083 | 0.0031956 | 0.0035121 | 0.0038608 | 0.0039231 | 0.0039231 | 0.0039231 | 8.1465 | 8.218 | 8.3185 | 8.3965 | 8.421 | 8.4585 | 8.568 | 8.7025 | 8.732 | 8.732 | 8.732 | 8.732 | 8.732 | 8.732 | 8.732 | 8.732 | 8.732 | 8.732 | 8.732 | 8.732 | 11726.9045 | 424.2802 | 0.00012812 | 11626.461 | 6587.8116 | 707.7991 | 25.846 | 12151.1848 | 733.6451 | 11417.5397 | 4829.7281 | TRUE
| 60644361 | MDA023 | MDA | 22KV | 127.65 | 1 | 44598.6589 | 50% | Three phase | 97.13 | 0.0015848 | 0.0017275 | 0.0018835 | 0.0020542 | 0.0022409 | 0.0024452 | 0.0026688 | 0.0029135 | 0.0031814 | 0.0034747 | 0.0037958 | 0.0041475 | 0.0041837 | 0.0041837 | 0.0041837 | 0.0041837 | 0.0041837 | 0.0041837 | 0.0041837 | 0.0041837 | 8.1465 | 8.218 | 8.3185 | 8.3965 | 8.421 | 8.4585 | 8.568 | 8.7025 | 8.732 | 8.732 | 8.732 | 8.732 | 8.732 | 8.732 | 8.732 | 8.732 | 8.732 | 8.732 | 8.732 | 8.732 | 17222.459 | 665.9031 | 0.00013663 | 12398.6445 | 7025.348 | 754.8083 | 29.3932 | 17888.3621 | 784.2015 | 17104.1606 | 10078.8126 | TRUE
| 60644366 | MDA023 | MDA | 22KV | 838.26 | 1 | 44598.6589 | 50% | Three phase | 97.13 | 0.0051362 | 0.0055952 | 0.0060975 | 0.0066473 | 0.0072494 | 0.0079087 | 0.0086308 | 0.009422 | 0.010289 | 0.011239 | 0.01228 | 0.013422 | 0.014674 | 0.016047 | 0.017553 | 0.019205 | 0.021018 | 0.023007 | 0.02519 | 0.027474 | 8.1465 | 8.218 | 8.3185 | 8.3965 | 8.421 | 8.4585 | 8.568 | 8.7025 | 8.732 | 8.732 | 8.732 | 8.732 | 8.732 | 8.732 | 8.732 | 8.732 | 8.732 | 8.732 | 8.732 | 8.732 | 67720.3573 | 17158.4972 | 0.00089725 | 81420.1938 | 46134.4942 | 4956.7224 | 1267.5427 | 84878.8545 | 6224.2651 | 78654.5894 | 32520.0952 | TRUE
| 60644374 | MDA023 | MDA | 22KV | 1106.23 | 1 | 44598.6589 | 50% | Three phase | 97.13 | 0.013825 | 0.014943 | 0.016156 | 0.017471 | 0.018897 | 0.020443 | 0.022121 | 0.023941 | 0.025916 | 0.028059 | 0.030384 | 0.032908 | 0.035648 | 0.036256 | 0.036256 | 0.036256 | 0.036256 | 0.036256 | 0.036256 | 0.036256 | 8.1465 | 8.218 | 8.3185 | 8.3965 | 8.421 | 8.4585 | 8.568 | 8.7025 | 8.732 | 8.732 | 8.732 | 8.732 | 8.732 | 8.732 | 8.732 | 8.732 | 8.732 | 8.732 | 8.732 | 8.732 | 145317.3096 | 48698.9355 | 0.0011841 | 107448.1199 | 60882.4965 | 6541.2581 | 2207.4759 | 194016.2451 | 8748.734 | 185267.511 | 124385.0145 | TRUE
| 60645464 | MDA023 | MDA | 22KV | 282.37 | 1 | 44598.6589 | 50% | Three phase | 97.13 | 0.0028506 | 0.0031202 | 0.0034165 | 0.0037421 | 0.0041 | 0.0044935 | 0.0049263 | 0.0054022 | 0.0059257 | 0.0065017 | 0.0071355 | 0.0078331 | 0.0086008 | 0.0092546 | 0.0092546 | 0.0092546 | 0.0092546 | 0.0092546 | 0.0092546 | 0.0092546 | 8.1465 | 8.218 | 8.3185 | 8.3965 | 8.421 | 8.4585 | 8.568 | 8.7025 | 8.732 | 8.732 | 8.732 | 8.732 | 8.732 | 8.732 | 8.732 | 8.732 | 8.732 | 8.732 | 8.732 | 8.732 | 34409.3746 | 2939.855 | 0.00030224 | 27426.5981 | 15540.521 | 1669.6845 | 143.8276 | 37349.2296 | 1813.5121 | 35535.7176 | 19995.1966 | TRUE
| 60645470 | MDA023 | MDA | 22KV | 32.8 | 1 | 44598.6589 | 50% | Three phase | 97.13 | 0.0003687 | 0.00040361 | 0.00044196 | 0.00048411 | 0.00053044 | 0.00058137 | 0.00063736 | 0.00069894 | 0.00076667 | 0.00084117 | 0.00092313 | 0.0010133 | 0.001075 | 0.001075 | 0.001075 | 0.001075 | 0.001075 | 0.001075 | 0.001075 | 0.001075 | 8.1465 | 8.218 | 8.3185 | 8.3965 | 8.421 | 8.4585 | 8.568 | 8.7025 | 8.732 | 8.732 | 8.732 | 8.732 | 8.732 | 8.732 | 8.732 | 8.732 | 8.732 | 8.732 | 8.732 | 8.732 | 4252.6378 | 42.2263 | 3.5108e-05 | 3185.864 | 1805.1815 | 193.95 | 1.9407 | 4294.864 | 195.8906 | 4098.9734 | 2293.7919 | TRUE
| 60645472 | MDA023 | MDA | 22KV | 132.81 | 1 | 44598.6589 | 50% | Three phase | 97.13 | 0.00097424 | 0.0010661 | 0.001167 | 0.0012779 | 0.0013999 | 0.0015341 | 0.0016818 | 0.0018442 | 0.0020229 | 0.0022197 | 0.0024363 | 0.0026748 | 0.0029375 | 0.0032268 | 0.0035456 | 0.0038967 | 0.0042837 | 0.0043528 | 0.0043528 | 0.0043528 | 8.1465 | 8.218 | 8.3185 | 8.3965 | 8.421 | 8.4585 | 8.568 | 8.7025 | 8.732 | 8.732 | 8.732 | 8.732 | 8.732 | 8.732 | 8.732 | 8.732 | 8.732 | 8.732 | 8.732 | 8.732 | 13011.2798 | 522.3073 | 0.00014216 | 12899.8353 | 7309.3338 | 785.32 | 31.8175 | 13533.587 | 817.1375 | 12716.4495 | 5407.1157 | TRUE
| 60645579 | MDA023 | MDA | 22KV | 973.33 | 1 | 44598.6589 | 50% | Three phase | 97.13 | 0.012189 | 0.013344 | 0.014613 | 0.016007 | 0.01754 | 0.019224 | 0.021076 | 0.023112 | 0.025351 | 0.027814 | 0.030523 | 0.031901 | 0.031901 | 0.031901 | 0.031901 | 0.031901 | 0.031901 | 0.031901 | 0.031901 | 0.031901 | 8.1465 | 8.218 | 8.3185 | 8.3965 | 8.421 | 8.4585 | 8.568 | 8.7025 | 8.732 | 8.732 | 8.732 | 8.732 | 8.732 | 8.732 | 8.732 | 8.732 | 8.732 | 8.732 | 8.732 | 8.732 | 133624.1921 | 39396.0569 | 0.0010418 | 94539.5429 | 53568.2094 | 5755.406 | 1708.9341 | 173020.249 | 7464.3401 | 165555.9089 | 111987.6995 | TRUE
| 60645617 | MDA023 | MDA | 22KV | 1478.73 | 1 | 44598.6589 | 50% | Three phase | 97.13 | 0.0075013 | 0.0080386 | 0.0086169 | 0.0092392 | 0.0099091 | 0.01063 | 0.011407 | 0.012243 | 0.013143 | 0.014113 | 0.015158 | 0.016284 | 0.017498 | 0.018805 | 0.020214 | 0.021734 | 0.023371 | 0.025137 | 0.027041 | 0.029094 | 8.1465 | 8.218 | 8.3185 | 8.3965 | 8.421 | 8.4585 | 8.568 | 8.7025 | 8.732 | 8.732 | 8.732 | 8.732 | 8.732 | 8.732 | 8.732 | 8.732 | 8.732 | 8.732 | 8.732 | 8.732 | 81977.1104 | 36697.1871 | 0.0015828 | 143629.0449 | 81383.414 | 8743.8911 | 3944.4174 | 118674.2975 | 12688.3085 | 105985.989 | 24602.575 | TRUE
| 60645618 | MDA023 | MDA | 22KV | 1074.77 | 1 | 44598.6589 | 50% | Three phase | 97.13 | 0.01085 | 0.011876 | 0.013004 | 0.014243 | 0.015606 | 0.017103 | 0.018751 | 0.020562 | 0.022555 | 0.024747 | 0.02716 | 0.029815 | 0.032737 | 0.035225 | 0.035225 | 0.035225 | 0.035225 | 0.035225 | 0.035225 | 0.035225 | 8.1465 | 8.218 | 8.3185 | 8.3965 | 8.421 | 8.4585 | 8.568 | 8.7025 | 8.732 | 8.732 | 8.732 | 8.732 | 8.732 | 8.732 | 8.732 | 8.732 | 8.732 | 8.732 | 8.732 | 8.732 | 130970.5832 | 42591.1998 | 0.0011504 | 104392.4101 | 59151.0633 | 6355.2317 | 2083.7047 | 173561.783 | 8438.9364 | 165122.8466 | 105971.7832 | TRUE
| 60648385 | BBD013 | BBD | 22KV | 822.6 | 1 | 52622.2251 | 50% | Three phase | 97.13 | 0.0048656 | 0.0052973 | 0.0057695 | 0.0062862 | 0.0068517 | 0.0074705 | 0.0081481 | 0.00889 | 0.0097025 | 0.010592 | 0.011568 | 0.012636 | 0.013807 | 0.01509 | 0.016497 | 0.01804 | 0.019732 | 0.021588 | 0.023623 | 0.025856 | 5.821 | 5.8925 | 6.0125 | 6.1035 | 6.122 | 6.1535 | 6.275 | 6.433 | 6.4495 | 6.4495 | 6.4495 | 6.4495 | 6.4495 | 6.4495 | 6.4495 | 6.4495 | 6.4495 | 6.4495 | 6.4495 | 6.4495 | 55330.3003 | 15854.9262 | 0.00088048 | 79899.138 | 45272.6301 | 4203.3743 | 1220.6257 | 71185.2264 | 5424.0001 | 65761.2264 | 20488.5963 | TRUE
| 60648388 | BBD013 | BBD | 22KV | 388.46 | 1 | 52622.2251 | 50% | Three phase | 97.13 | 0.0020702 | 0.0022534 | 0.0024538 | 0.002673 | 0.0029129 | 0.0031756 | 0.0034631 | 0.0037779 | 0.0041228 | 0.0045005 | 0.0049144 | 0.005368 | 0.0058651 | 0.0064101 | 0.0070076 | 0.0076628 | 0.0083814 | 0.0091696 | 0.010034 | 0.010983 | 5.821 | 5.8925 | 6.0125 | 6.1035 | 6.122 | 6.1535 | 6.275 | 6.433 | 6.4495 | 6.4495 | 6.4495 | 6.4495 | 6.4495 | 6.4495 | 6.4495 | 6.4495 | 6.4495 | 6.4495 | 6.4495 | 6.4495 | 23509.6396 | 3181.3404 | 0.00041579 | 37731.1198 | 21379.2924 | 1984.9779 | 272.206 | 26690.9801 | 2257.1839 | 24433.7962 | 3054.5038 | TRUE
| 60649745 | SHL008 | SHL | 22KV | 55.5 | 2 | 44855.7307 | 33.33% | Three phase | 97.13 | 0.00051662 | 0.00056161 | 0.0006107 | 0.00066428 | 0.00072276 | 0.0007866 | 0.00085631 | 0.00093243 | 0.0010156 | 0.0011064 | 0.0012056 | 0.001314 | 0.0014325 | 0.001562 | 0.0017035 | 0.001819 | 0.001819 | 0.001819 | 0.001819 | 0.001819 | 2.9583 | 2.947 | 2.95 | 2.9317 | 2.9017 | 2.8887 | 2.8967 | 2.901 | 2.8693 | 2.8693 | 2.8693 | 2.8693 | 2.8693 | 2.8693 | 2.8693 | 2.8693 | 2.8693 | 2.8693 | 2.8693 | 2.8693 | 2080.6902 | 104.0299 | 5.9405e-05 | 5390.715 | 3054.4991 | 111.5649 | 5.5564 | 2184.7201 | 117.1213 | 2067.5988 | -986.9003 | FALSE
| 60649746 | SHL008 | SHL | 22KV | 95.65 | 2 | 44855.7307 | 33.33% | Three phase | 97.13 | 0.00080464 | 0.00087703 | 0.00095626 | 0.001043 | 0.0011379 | 0.0012419 | 0.0013557 | 0.0014804 | 0.001617 | 0.0017667 | 0.0019307 | 0.0021105 | 0.0023076 | 0.0025237 | 0.0027606 | 0.0030204 | 0.0031349 | 0.0031349 | 0.0031349 | 0.0031349 | 2.9583 | 2.947 | 2.95 | 2.9317 | 2.9017 | 2.8887 | 2.8967 | 2.901 | 2.8693 | 2.8693 | 2.8693 | 2.8693 | 2.8693 | 2.8693 | 2.8693 | 2.8693 | 2.8693 | 2.8693 | 2.8693 | 2.8693 | 3388.5794 | 292.0411 | 0.00010238 | 9290.4845 | 5264.1953 | 192.2736 | 16.5035 | 3680.6205 | 208.7771 | 3471.8434 | -1792.352 | FALSE
| 60649749 | SHL008 | SHL | 22KV | 233.1 | 2 | 44855.7307 | 33.33% | Three phase | 97.13 | 0.0019609 | 0.0021373 | 0.0023304 | 0.0025417 | 0.0027731 | 0.0030264 | 0.0033039 | 0.0036078 | 0.0039407 | 0.0043055 | 0.0047052 | 0.0051434 | 0.0056237 | 0.0061502 | 0.0067276 | 0.0073608 | 0.0076398 | 0.0076398 | 0.0076398 | 0.0076398 | 2.9583 | 2.947 | 2.95 | 2.9317 | 2.9017 | 2.8887 | 2.8967 | 2.901 | 2.8693 | 2.8693 | 2.8693 | 2.8693 | 2.8693 | 2.8693 | 2.8693 | 2.8693 | 2.8693 | 2.8693 | 2.8693 | 2.8693 | 8258.0016 | 1734.4372 | 0.0002495 | 22641.003 | 12828.8963 | 468.5728 | 98.0143 | 9992.4388 | 566.5871 | 9425.8517 | -3403.0446 | FALSE
| 60649751 | SHL008 | SHL | 22KV | 26.83 | 2 | 44855.7307 | 33.33% | Three phase | 97.13 | 0.00025114 | 0.00027378 | 0.00029855 | 0.00032567 | 0.00035536 | 0.00038786 | 0.00042346 | 0.00046244 | 0.00050515 | 0.00055195 | 0.00060322 | 0.00065942 | 0.00072101 | 0.00078853 | 0.00086256 | 0.00087935 | 0.00087935 | 0.00087935 | 0.00087935 | 0.00087935 | 2.9583 | 2.947 | 2.95 | 2.9317 | 2.9017 | 2.8887 | 2.8967 | 2.901 | 2.8693 | 2.8693 | 2.8693 | 2.8693 | 2.8693 | 2.8693 | 2.8693 | 2.8693 | 2.8693 | 2.8693 | 2.8693 | 2.8693 | 1025.9207 | 24.7974 | 2.8718e-05 | 2605.9979 | 1476.6164 | 53.9331 | 1.2985 | 1050.7181 | 55.2316 | 995.4865 | -481.1299 | FALSE
| 60649756 | SHL008 | SHL | 22KV | 31.18 | 2 | 44855.7307 | 33.33% | Three phase | 97.13 | 0.00031477 | 0.00034454 | 0.00037725 | 0.00041321 | 0.00045273 | 0.00049619 | 0.00054397 | 0.00059652 | 0.00065433 | 0.00071794 | 0.00078792 | 0.00086495 | 0.00094972 | 0.0010219 | 0.0010219 | 0.0010219 | 0.0010219 | 0.0010219 | 0.0010219 | 0.0010219 | 2.9583 | 2.947 | 2.95 | 2.9317 | 2.9017 | 2.8887 | 2.8967 | 2.901 | 2.8693 | 2.8693 | 2.8693 | 2.8693 | 2.8693 | 2.8693 | 2.8693 | 2.8693 | 2.8693 | 2.8693 | 2.8693 | 2.8693 | 1276.2483 | 35.846 | 3.3374e-05 | 3028.5134 | 1716.0231 | 62.6774 | 1.7537 | 1312.0943 | 64.4311 | 1247.6632 | -468.3599 | FALSE
| 60649757 | SHL008 | SHL | 22KV | 199.51 | 2 | 44855.7307 | 33.33% | Three phase | 97.13 | 0.0015092 | 0.0016447 | 0.001793 | 0.0019553 | 0.002133 | 0.0023276 | 0.0025407 | 0.0027741 | 0.0030299 | 0.0033102 | 0.0036173 | 0.003954 | 0.0043231 | 0.0047278 | 0.0051716 | 0.0056584 | 0.0061923 | 0.0065389 | 0.0065389 | 0.0065389 | 2.9583 | 2.947 | 2.95 | 2.9317 | 2.9017 | 2.8887 | 2.8967 | 2.901 | 2.8693 | 2.8693 | 2.8693 | 2.8693 | 2.8693 | 2.8693 | 2.8693 | 2.8693 | 2.8693 | 2.8693 | 2.8693 | 2.8693 | 6508.9282 | 1170.2217 | 0.00021355 | 19378.4063 | 10980.2364 | 401.0509 | 71.8017 | 7679.1499 | 472.8525 | 7206.2974 | -3773.939 | FALSE
| 60649993 | SHL004 | SHL | 22KV | 121.16 | 3 | 44855.7307 | 25% | Three phase | 97.13 | 0.001088 | 0.0011821 | 0.0012848 | 0.0013968 | 0.001519 | 0.0016524 | 0.0017979 | 0.0019567 | 0.0021301 | 0.0023195 | 0.0025262 | 0.002752 | 0.0029986 | 0.0032681 | 0.0035624 | 0.003884 | 0.003971 | 0.003971 | 0.003971 | 0.003971 | 1.9022 | 1.8998 | 1.9083 | 1.9098 | 1.8982 | 1.89 | 1.8982 | 1.9132 | 1.9033 | 1.9033 | 1.9033 | 1.9033 | 1.9033 | 1.9033 | 1.9033 | 1.9033 | 1.9033 | 1.9033 | 1.9033 | 1.9033 | 2911.5016 | 481.6694 | 0.00012969 | 11768.2708 | 6668.1642 | 160.0505 | 26.4803 | 3393.171 | 186.5309 | 3206.6401 | -3461.524 | FALSE
| 60650004 | SHL004 | SHL | 22KV | 717.73 | 3 | 44855.7307 | 25% | Three phase | 97.13 | 0.0055474 | 0.0059374 | 0.0063562 | 0.006806 | 0.0072891 | 0.0078081 | 0.0083657 | 0.0089648 | 0.0096086 | 0.010301 | 0.011044 | 0.011844 | 0.012703 | 0.013627 | 0.014621 | 0.015689 | 0.016838 | 0.018074 | 0.019403 | 0.020833 | 1.9022 | 1.8998 | 1.9083 | 1.9098 | 1.8982 | 1.89 | 1.8982 | 1.9132 | 1.9033 | 1.9033 | 1.9033 | 1.9033 | 1.9033 | 1.9033 | 1.9033 | 1.9033 | 1.9033 | 1.9033 | 1.9033 | 1.9033 | 13215.9961 | 12952.0236 | 0.00076823 | 69713.1149 | 39501.0027 | 948.1104 | 929.2387 | 26168.0197 | 1877.3491 | 24290.6706 | -15210.3321 | FALSE
| 60650015 | SHL004 | SHL | 22KV | 184.26 | 3 | 44855.7307 | 25% | Three phase | 97.13 | 0.0017646 | 0.0019243 | 0.0020991 | 0.0022905 | 0.0025002 | 0.0027298 | 0.0029813 | 0.0032568 | 0.0035588 | 0.0038897 | 0.0042524 | 0.0046501 | 0.0050861 | 0.0055642 | 0.0060391 | 0.0060391 | 0.0060391 | 0.0060391 | 0.0060391 | 0.0060391 | 1.9022 | 1.8998 | 1.9083 | 1.9098 | 1.8982 | 1.89 | 1.8982 | 1.9132 | 1.9033 | 1.9033 | 1.9033 | 1.9033 | 1.9033 | 1.9033 | 1.9033 | 1.9033 | 1.9033 | 1.9033 | 1.9033 | 1.9033 | 4729.5226 | 1189.9304 | 0.00019723 | 17897.1738 | 10140.9371 | 243.4046 | 61.2445 | 5919.453 | 304.6492 | 5614.8038 | -4526.1332 | FALSE
| 60650183 | SHL008 | SHL | 22KV | 72.14 | 2 | 44855.7307 | 33.33% | Three phase | 97.13 | 0.00067525 | 0.00073612 | 0.00080274 | 0.00087565 | 0.00095547 | 0.0010429 | 0.0011386 | 0.0012434 | 0.0013582 | 0.0014841 | 0.0016219 | 0.001773 | 0.0019386 | 0.0021202 | 0.0023192 | 0.0023644 | 0.0023644 | 0.0023644 | 0.0023644 | 0.0023644 | 2.9583 | 2.947 | 2.95 | 2.9317 | 2.9017 | 2.8887 | 2.8967 | 2.901 | 2.8693 | 2.8693 | 2.8693 | 2.8693 | 2.8693 | 2.8693 | 2.8693 | 2.8693 | 2.8693 | 2.8693 | 2.8693 | 2.8693 | 2758.4762 | 179.2743 | 7.7216e-05 | 7006.9582 | 3970.2985 | 145.0143 | 9.3877 | 2937.7505 | 154.402 | 2783.3485 | -1186.95 | FALSE
| 60650188 | SHL008 | SHL | 22KV | 67.5 | 2 | 44855.7307 | 33.33% | Three phase | 97.13 | 0.00062832 | 0.00068304 | 0.00074274 | 0.0008079 | 0.00087903 | 0.00095667 | 0.0010415 | 0.001134 | 0.0012351 | 0.0013456 | 0.0014663 | 0.0015981 | 0.0017422 | 0.0018997 | 0.0020718 | 0.0022123 | 0.0022123 | 0.0022123 | 0.0022123 | 0.0022123 | 2.9583 | 2.947 | 2.95 | 2.9317 | 2.9017 | 2.8887 | 2.8967 | 2.901 | 2.8693 | 2.8693 | 2.8693 | 2.8693 | 2.8693 | 2.8693 | 2.8693 | 2.8693 | 2.8693 | 2.8693 | 2.8693 | 2.8693 | 2530.5692 | 153.8791 | 7.225e-05 | 6556.275 | 3714.9314 | 135.6871 | 8.2189 | 2684.4483 | 143.906 | 2540.5423 | -1174.389 | FALSE
| 60650190 | SHL008 | SHL | 22KV | 502.59 | 2 | 44855.7307 | 33.33% | Three phase | 97.13 | 0.0062939 | 0.0068903 | 0.0075455 | 0.0082655 | 0.0090568 | 0.0099265 | 0.010883 | 0.011934 | 0.01309 | 0.014362 | 0.015761 | 0.016472 | 0.016472 | 0.016472 | 0.016472 | 0.016472 | 0.016472 | 0.016472 | 0.016472 | 0.016472 | 2.9583 | 2.947 | 2.95 | 2.9317 | 2.9017 | 2.8887 | 2.8967 | 2.901 | 2.8693 | 2.8693 | 2.8693 | 2.8693 | 2.8693 | 2.8693 | 2.8693 | 2.8693 | 2.8693 | 2.8693 | 2.8693 | 2.8693 | 23213.8425 | 10504.1333 | 0.00053796 | 48816.5667 | 27660.5533 | 1010.296 | 455.6515 | 33717.9758 | 1465.9475 | 32252.0284 | 4591.475 | TRUE
| 60650191 | SHL008 | SHL | 22KV | 34.02 | 2 | 44855.7307 | 33.33% | Three phase | 97.13 | 0.00023154 | 0.00025228 | 0.00027498 | 0.00029983 | 0.00032703 | 0.00035682 | 0.00038945 | 0.00042519 | 0.00046435 | 0.00050727 | 0.00055431 | 0.00060588 | 0.00066241 | 0.00072441 | 0.00079241 | 0.00086699 | 0.00094881 | 0.0010386 | 0.001115 | 0.001115 | 2.9583 | 2.947 | 2.95 | 2.9317 | 2.9017 | 2.8887 | 2.8967 | 2.901 | 2.8693 | 2.8693 | 2.8693 | 2.8693 | 2.8693 | 2.8693 | 2.8693 | 2.8693 | 2.8693 | 2.8693 | 2.8693 | 2.8693 | 1015.274 | 31.1278 | 3.6414e-05 | 3304.3626 | 1872.3254 | 68.3863 | 2.0877 | 1046.4017 | 70.474 | 975.9277 | -896.3977 | FALSE
| 60650195 | SHL007 | SHL | 22KV | 64.61 | 1 | 44855.7307 | 50% | Three phase | 97.13 | 0.00035662 | 0.0003884 | 0.00042319 | 0.00046127 | 0.00050296 | 0.00054863 | 0.00059865 | 0.00065345 | 0.00071351 | 0.00077933 | 0.00085149 | 0.00093061 | 0.0010174 | 0.0011125 | 0.0012169 | 0.0013314 | 0.0014571 | 0.001595 | 0.0017464 | 0.0019126 | 3.9395 | 3.9075 | 3.8855 | 3.862 | 3.822 | 3.779 | 3.7655 | 3.764 | 3.7295 | 3.7295 | 3.7295 | 3.7295 | 3.7295 | 3.7295 | 3.7295 | 3.7295 | 3.7295 | 3.7295 | 3.7295 | 3.7295 | 2053.7435 | 91.7423 | 6.9156e-05 | 6275.5693 | 3555.8773 | 169.796 | 7.5302 | 2145.4859 | 177.3261 | 1968.1597 | -1587.7175 | FALSE
| 60650203 | SHL007 | SHL | 22KV | 17.6 | 1 | 44855.7307 | 50% | Three phase | 97.13 | 9.7144e-05 | 0.0001058 | 0.00011528 | 0.00012565 | 0.00013701 | 0.00014945 | 0.00016307 | 0.000178 | 0.00019436 | 0.00021229 | 0.00023195 | 0.0002535 | 0.00027713 | 0.00030306 | 0.00033149 | 0.00036269 | 0.00039692 | 0.00043449 | 0.00047573 | 0.00052101 | 3.9395 | 3.9075 | 3.8855 | 3.862 | 3.822 | 3.779 | 3.7655 | 3.764 | 3.7295 | 3.7295 | 3.7295 | 3.7295 | 3.7295 | 3.7295 | 3.7295 | 3.7295 | 3.7295 | 3.7295 | 3.7295 | 3.7295 | 559.4472 | 6.8076 | 1.8838e-05 | 1709.488 | 968.634 | 46.253 | 0.55877 | 566.2549 | 46.8118 | 519.4431 | -449.1909 | FALSE
| 60650208 | SHL007 | SHL | 22KV | 260.64 | 1 | 44855.7307 | 50% | Three phase | 97.13 | 0.0024397 | 0.0026596 | 0.0029003 | 0.0031637 | 0.0034521 | 0.0037679 | 0.0041137 | 0.0044924 | 0.0049073 | 0.0053619 | 0.00586 | 0.0064059 | 0.0070043 | 0.0076602 | 0.0083794 | 0.0085424 | 0.0085424 | 0.0085424 | 0.0085424 | 0.0085424 | 3.9395 | 3.9075 | 3.8855 | 3.862 | 3.822 | 3.779 | 3.7655 | 3.764 | 3.7295 | 3.7295 | 3.7295 | 3.7295 | 3.7295 | 3.7295 | 3.7295 | 3.7295 | 3.7295 | 3.7295 | 3.7295 | 3.7295 | 12994.5916 | 2340.172 | 0.00027898 | 25315.9632 | 14344.5883 | 684.9656 | 122.5426 | 15334.7636 | 807.5082 | 14527.2554 | 182.6671 | TRUE
| 60650213 | SHL004 | SHL | 22KV | 259.98 | 3 | 44855.7307 | 25% | Three phase | 97.13 | 0.0029224 | 0.0031991 | 0.0035031 | 0.0038372 | 0.0042044 | 0.004608 | 0.0050519 | 0.0055399 | 0.0060768 | 0.0066673 | 0.0073169 | 0.0080318 | 0.0085208 | 0.0085208 | 0.0085208 | 0.0085208 | 0.0085208 | 0.0085208 | 0.0085208 | 0.0085208 | 1.9022 | 1.8998 | 1.9083 | 1.9098 | 1.8982 | 1.89 | 1.8982 | 1.9132 | 1.9033 | 1.9033 | 1.9033 | 1.9033 | 1.9033 | 1.9033 | 1.9033 | 1.9033 | 1.9033 | 1.9033 | 1.9033 | 1.9033 | 7473.0619 | 2652.8628 | 0.00027827 | 25251.8574 | 14308.2645 | 343.4296 | 121.9228 | 10125.9247 | 465.3524 | 9660.5723 | -4647.6922 | FALSE
| 60650261 | SHL005 | SHL | 22KV | 31.95 | 2 | 44855.7307 | 33.33% | Single phase | 44.74 | 0.00029662 | 0.00032202 | 0.0003497 | 0.00037986 | 0.00041274 | 0.00044858 | 0.00048766 | 0.00053028 | 0.00057675 | 0.00062745 | 0.00068276 | 0.00074311 | 0.00080896 | 0.00088083 | 0.00095927 | 0.0010449 | 0.0010472 | 0.0010472 | 0.0010472 | 0.0010472 | 1.2263 | 1.224 | 1.224 | 1.224 | 1.2153 | 1.2063 | 1.2107 | 1.2183 | 1.2117 | 1.2117 | 1.2117 | 1.2117 | 1.2117 | 1.2117 | 1.2117 | 1.2117 | 1.2117 | 1.2117 | 1.2117 | 1.2117 | 499.225 | 15.7307 | 3.4198e-05 | 1429.443 | 809.9542 | 26.9536 | 0.84818 | 514.9556 | 27.8017 | 487.1539 | -322.8003 | FALSE
| 60650262 | SHL005 | SHL | 22KV | 19.83 | 2 | 44855.7307 | 33.33% | Single phase | 44.74 | 0.00018459 | 0.00020066 | 0.0002182 | 0.00023734 | 0.00025824 | 0.00028105 | 0.00030596 | 0.00033315 | 0.00036286 | 0.00039531 | 0.00043076 | 0.00046949 | 0.00051182 | 0.00055808 | 0.00060865 | 0.00064992 | 0.00064992 | 0.00064992 | 0.00064992 | 0.00064992 | 1.2263 | 1.224 | 1.224 | 1.224 | 1.2153 | 1.2063 | 1.2107 | 1.2183 | 1.2117 | 1.2117 | 1.2117 | 1.2117 | 1.2117 | 1.2117 | 1.2117 | 1.2117 | 1.2117 | 1.2117 | 1.2117 | 1.2117 | 312.7911 | 6.1173 | 2.1225e-05 | 887.1942 | 502.704 | 16.7289 | 0.32673 | 318.9084 | 17.0557 | 301.8527 | -200.8513 | FALSE
| 60650266 | SHL005 | SHL | 22KV | 1152.07 | 2 | 44855.7307 | 33.33% | Three phase | 97.13 | 0.014304 | 0.015591 | 0.016999 | 0.01854 | 0.020225 | 0.022069 | 0.024086 | 0.026295 | 0.028713 | 0.03136 | 0.034258 | 0.037432 | 0.037759 | 0.037759 | 0.037759 | 0.037759 | 0.037759 | 0.037759 | 0.037759 | 0.037759 | 1.2263 | 1.224 | 1.224 | 1.224 | 1.2153 | 1.2063 | 1.2107 | 1.2183 | 1.2117 | 1.2117 | 1.2117 | 1.2117 | 1.2117 | 1.2117 | 1.2117 | 1.2117 | 1.2117 | 1.2117 | 1.2117 | 1.2117 | 21992.9078 | 54240.9293 | 0.0012331 | 111900.5591 | 63405.3477 | 971.9058 | 2394.2133 | 76233.837 | 3366.1191 | 72867.7179 | 9462.3702 | TRUE
| 60650267 | SHL005 | SHL | 22KV | 44.94 | 2 | 44855.7307 | 33.33% | Single phase | 44.74 | 0.00041721 | 0.00045294 | 0.00049187 | 0.0005343 | 0.00058055 | 0.00063096 | 0.00068593 | 0.00074587 | 0.00081125 | 0.00088256 | 0.00096035 | 0.0010452 | 0.0011379 | 0.0012389 | 0.0013493 | 0.0014697 | 0.0014729 | 0.0014729 | 0.0014729 | 0.0014729 | 1.2263 | 1.224 | 1.224 | 1.224 | 1.2153 | 1.2063 | 1.2107 | 1.2183 | 1.2117 | 1.2117 | 1.2117 | 1.2117 | 1.2117 | 1.2117 | 1.2117 | 1.2117 | 1.2117 | 1.2117 | 1.2117 | 1.2117 | 702.1962 | 31.1223 | 4.8102e-05 | 2010.6156 | 1139.2596 | 37.9121 | 1.6781 | 733.3186 | 39.5902 | 693.7283 | -445.5312 | FALSE
| 60650268 | SHL005 | SHL | 22KV | 16.77 | 2 | 44855.7307 | 33.33% | Three phase | 97.13 | 0.00015569 | 0.00016902 | 0.00018355 | 0.00019938 | 0.00021664 | 0.00023545 | 0.00025596 | 0.00027833 | 0.00030273 | 0.00032934 | 0.00035837 | 0.00039004 | 0.00042461 | 0.00046233 | 0.0005035 | 0.00054845 | 0.00054963 | 0.00054963 | 0.00054963 | 0.00054963 | 1.2263 | 1.224 | 1.224 | 1.224 | 1.2153 | 1.2063 | 1.2107 | 1.2183 | 1.2117 | 1.2117 | 1.2117 | 1.2117 | 1.2117 | 1.2117 | 1.2117 | 1.2117 | 1.2117 | 1.2117 | 1.2117 | 1.2117 | 262.0345 | 9.4087 | 1.795e-05 | 1628.8701 | 922.9541 | 14.1475 | 0.50731 | 271.4432 | 14.6548 | 256.7884 | -666.1656 | FALSE
| 60650277 | SHL005 | SHL | 22KV | 18.51 | 2 | 44855.7307 | 33.33% | Three phase | 97.13 | 0.00017184 | 0.00018656 | 0.00020259 | 0.00022007 | 0.00023912 | 0.00025988 | 0.00028252 | 0.00030721 | 0.00033414 | 0.00036351 | 0.00039555 | 0.00043051 | 0.00046866 | 0.0005103 | 0.00055574 | 0.00060535 | 0.00060666 | 0.00060666 | 0.00060666 | 0.00060666 | 1.2263 | 1.224 | 1.224 | 1.224 | 1.2153 | 1.2063 | 1.2107 | 1.2183 | 1.2117 | 1.2117 | 1.2117 | 1.2117 | 1.2117 | 1.2117 | 1.2117 | 1.2117 | 1.2117 | 1.2117 | 1.2117 | 1.2117 | 289.2224 | 11.4624 | 1.9812e-05 | 1797.8763 | 1018.7167 | 15.6154 | 0.61804 | 300.6848 | 16.2334 | 284.4514 | -734.2654 | FALSE
| 60650279 | SHL005 | SHL | 22KV | 381.95 | 2 | 44855.7307 | 33.33% | Three phase | 97.13 | 0.0035459 | 0.0038496 | 0.0041805 | 0.0045411 | 0.0049341 | 0.0053626 | 0.0058298 | 0.0063392 | 0.0068949 | 0.007501 | 0.0081622 | 0.0088836 | 0.0096708 | 0.01053 | 0.011468 | 0.012491 | 0.012518 | 0.012518 | 0.012518 | 0.012518 | 1.2263 | 1.224 | 1.224 | 1.224 | 1.2153 | 1.2063 | 1.2107 | 1.2183 | 1.2117 | 1.2117 | 1.2117 | 1.2117 | 1.2117 | 1.2117 | 1.2117 | 1.2117 | 1.2117 | 1.2117 | 1.2117 | 1.2117 | 5968.0431 | 4880.6337 | 0.00040883 | 37098.8035 | 21021.0079 | 322.2195 | 263.1589 | 10848.6768 | 585.3784 | 10263.2983 | -10757.7095 | FALSE
| 60650323 | SHL008 | SHL | 22KV | 43.85 | 2 | 44855.7307 | 33.33% | Three phase | 97.13 | 0.00035165 | 0.00038006 | 0.00041088 | 0.00044431 | 0.0004806 | 0.00051997 | 0.00056272 | 0.00060912 | 0.0006595 | 0.00071422 | 0.00077364 | 0.00083818 | 0.00090829 | 0.00098447 | 0.0010672 | 0.0011572 | 0.001255 | 0.0013612 | 0.0014372 | 0.0014372 | 2.9583 | 2.947 | 2.95 | 2.9317 | 2.9017 | 2.8887 | 2.8967 | 2.901 | 2.8693 | 2.8693 | 2.8693 | 2.8693 | 2.8693 | 2.8693 | 2.8693 | 2.8693 | 2.8693 | 2.8693 | 2.8693 | 2.8693 | 1402.439 | 55.4019 | 4.6936e-05 | 4259.1505 | 2413.3295 | 88.1464 | 3.4685 | 1457.8409 | 91.6149 | 1366.226 | -1047.1035 | FALSE
| 60650358 | SHL008 | SHL | 22KV | 787.26 | 2 | 44855.7307 | 33.33% | Three phase | 97.13 | 0.0073281 | 0.0079663 | 0.0086627 | 0.0094227 | 0.010252 | 0.011158 | 0.012147 | 0.013226 | 0.014406 | 0.015694 | 0.017101 | 0.018639 | 0.020319 | 0.022156 | 0.024164 | 0.025802 | 0.025802 | 0.025802 | 0.025802 | 0.025802 | 2.9583 | 2.947 | 2.95 | 2.9317 | 2.9017 | 2.8887 | 2.8967 | 2.901 | 2.8693 | 2.8693 | 2.8693 | 2.8693 | 2.8693 | 2.8693 | 2.8693 | 2.8693 | 2.8693 | 2.8693 | 2.8693 | 2.8693 | 29514.3092 | 20931.8969 | 0.00084266 | 76466.5638 | 43327.6572 | 1582.5337 | 1117.9992 | 50446.2061 | 2700.5329 | 47745.6733 | 4418.0161 | TRUE
| 60650360 | SHL008 | SHL | 22KV | 621.16 | 2 | 44855.7307 | 33.33% | Three phase | 97.13 | 0.0057978 | 0.0063115 | 0.0068727 | 0.0074862 | 0.0081567 | 0.0088898 | 0.0096913 | 0.010568 | 0.011527 | 0.012576 | 0.013723 | 0.014979 | 0.016354 | 0.017858 | 0.019505 | 0.020358 | 0.020358 | 0.020358 | 0.020358 | 0.020358 | 2.9583 | 2.947 | 2.95 | 2.9317 | 2.9017 | 2.8887 | 2.8967 | 2.901 | 2.8693 | 2.8693 | 2.8693 | 2.8693 | 2.8693 | 2.8693 | 2.8693 | 2.8693 | 2.8693 | 2.8693 | 2.8693 | 2.8693 | 23513.6849 | 13157.9779 | 0.00066487 | 60333.2708 | 34186.1742 | 1248.6429 | 696.0045 | 36671.6629 | 1944.6475 | 34727.0154 | 540.8411 | TRUE
| 60650361 | SHL008 | SHL | 22KV | 56.26 | 2 | 44855.7307 | 33.33% | Three phase | 97.13 | 0.00070453 | 0.0007713 | 0.00084464 | 0.00092524 | 0.0010138 | 0.0011112 | 0.0012182 | 0.0013359 | 0.0014653 | 0.0016077 | 0.0017643 | 0.0018439 | 0.0018439 | 0.0018439 | 0.0018439 | 0.0018439 | 0.0018439 | 0.0018439 | 0.0018439 | 0.0018439 | 2.9583 | 2.947 | 2.95 | 2.9317 | 2.9017 | 2.8887 | 2.8967 | 2.901 | 2.8693 | 2.8693 | 2.8693 | 2.8693 | 2.8693 | 2.8693 | 2.8693 | 2.8693 | 2.8693 | 2.8693 | 2.8693 | 2.8693 | 2598.561 | 131.6231 | 6.0219e-05 | 5464.5338 | 3096.3265 | 113.0927 | 5.7096 | 2730.1841 | 118.8023 | 2611.3818 | -484.9447 | FALSE
| 60650363 | SHL008 | SHL | 22KV | 208.13 | 2 | 44855.7307 | 33.33% | Three phase | 97.13 | 0.0016691 | 0.0018039 | 0.0019502 | 0.0021089 | 0.0022811 | 0.002468 | 0.0026709 | 0.0028911 | 0.0031303 | 0.00339 | 0.003672 | 0.0039783 | 0.0043111 | 0.0046727 | 0.0050656 | 0.0054925 | 0.0059565 | 0.0064609 | 0.0068214 | 0.0068214 | 2.9583 | 2.947 | 2.95 | 2.9317 | 2.9017 | 2.8887 | 2.8967 | 2.901 | 2.8693 | 2.8693 | 2.8693 | 2.8693 | 2.8693 | 2.8693 | 2.8693 | 2.8693 | 2.8693 | 2.8693 | 2.8693 | 2.8693 | 6656.5478 | 1248.1162 | 0.00022278 | 20215.6669 | 11454.6469 | 418.3786 | 78.1402 | 7904.6639 | 496.5188 | 7408.1451 | -4046.5017 | FALSE
| 60650364 | SHL008 | SHL | 22KV | 76.86 | 2 | 44855.7307 | 33.33% | Three phase | 97.13 | 0.00071544 | 0.00077775 | 0.00084574 | 0.00091993 | 0.0010009 | 0.0010893 | 0.0011859 | 0.0012913 | 0.0014064 | 0.0015322 | 0.0016696 | 0.0018197 | 0.0019838 | 0.0021631 | 0.0023591 | 0.0025191 | 0.0025191 | 0.0025191 | 0.0025191 | 0.0025191 | 2.9583 | 2.947 | 2.95 | 2.9317 | 2.9017 | 2.8887 | 2.8967 | 2.901 | 2.8693 | 2.8693 | 2.8693 | 2.8693 | 2.8693 | 2.8693 | 2.8693 | 2.8693 | 2.8693 | 2.8693 | 2.8693 | 2.8693 | 2881.4747 | 199.5138 | 8.2268e-05 | 7465.4118 | 4230.0685 | 154.5024 | 10.6563 | 3080.9886 | 165.1587 | 2915.8299 | -1314.2386 | FALSE
| 60650366 | SHL008 | SHL | 22KV | 180.41 | 2 | 44855.7307 | 33.33% | Three phase | 97.13 | 0.0016793 | 0.0018256 | 0.0019852 | 0.0021593 | 0.0023494 | 0.0025569 | 0.0027835 | 0.003031 | 0.0033012 | 0.0035964 | 0.003919 | 0.0042714 | 0.0046565 | 0.0050773 | 0.0055374 | 0.0059129 | 0.0059129 | 0.0059129 | 0.0059129 | 0.0059129 | 2.9583 | 2.947 | 2.95 | 2.9317 | 2.9017 | 2.8887 | 2.8967 | 2.901 | 2.8693 | 2.8693 | 2.8693 | 2.8693 | 2.8693 | 2.8693 | 2.8693 | 2.8693 | 2.8693 | 2.8693 | 2.8693 | 2.8693 | 6763.5553 | 1099.2423 | 0.0001931 | 17523.2233 | 9929.0484 | 362.6564 | 58.7119 | 7862.7976 | 421.3684 | 7441.4292 | -2487.6192 | FALSE
| 60650367 | SHL008 | SHL | 22KV | 273.5 | 2 | 44855.7307 | 33.33% | Three phase | 97.13 | 0.0018615 | 0.0020282 | 0.0022107 | 0.0024104 | 0.0026291 | 0.0028686 | 0.0031309 | 0.0034183 | 0.0037331 | 0.0040782 | 0.0044563 | 0.0048709 | 0.0053254 | 0.0058238 | 0.0063705 | 0.00697 | 0.0076278 | 0.0083495 | 0.0089639 | 0.0089639 | 2.9583 | 2.947 | 2.95 | 2.9317 | 2.9017 | 2.8887 | 2.8967 | 2.901 | 2.8693 | 2.8693 | 2.8693 | 2.8693 | 2.8693 | 2.8693 | 2.8693 | 2.8693 | 2.8693 | 2.8693 | 2.8693 | 2.8693 | 8162.1821 | 2011.8416 | 0.00029275 | 26565.055 | 15052.3515 | 549.784 | 134.9335 | 10174.0238 | 684.7175 | 9489.3062 | -5563.0453 | FALSE
| 60650755 | SHL008 | SHL | 22KV | 142.84 | 2 | 44855.7307 | 33.33% | Three phase | 97.13 | 0.0013296 | 0.0014454 | 0.0015718 | 0.0017096 | 0.0018602 | 0.0020245 | 0.0022039 | 0.0023998 | 0.0026138 | 0.0028475 | 0.0031028 | 0.0033819 | 0.0036868 | 0.00402 | 0.0043842 | 0.0046815 | 0.0046815 | 0.0046815 | 0.0046815 | 0.0046815 | 2.9583 | 2.947 | 2.95 | 2.9317 | 2.9017 | 2.8887 | 2.8967 | 2.901 | 2.8693 | 2.8693 | 2.8693 | 2.8693 | 2.8693 | 2.8693 | 2.8693 | 2.8693 | 2.8693 | 2.8693 | 2.8693 | 2.8693 | 5355.0592 | 689.0836 | 0.00015289 | 13874.0492 | 7861.3451 | 287.134 | 36.8048 | 6044.1428 | 323.9388 | 5720.204 | -2141.1411 | FALSE
| 60650781 | SHL005 | SHL | 22KV | 18.23 | 2 | 44855.7307 | 33.33% | Three phase | 97.13 | 0.00016924 | 0.00018374 | 0.00019953 | 0.00021674 | 0.0002355 | 0.00025595 | 0.00027825 | 0.00030256 | 0.00032908 | 0.00035801 | 0.00038957 | 0.000424 | 0.00046157 | 0.00050258 | 0.00054734 | 0.0005962 | 0.00059748 | 0.00059748 | 0.00059748 | 0.00059748 | 1.2263 | 1.224 | 1.224 | 1.224 | 1.2153 | 1.2063 | 1.2107 | 1.2183 | 1.2117 | 1.2117 | 1.2117 | 1.2117 | 1.2117 | 1.2117 | 1.2117 | 1.2117 | 1.2117 | 1.2117 | 1.2117 | 1.2117 | 284.8473 | 11.1183 | 1.9513e-05 | 1770.6799 | 1003.3066 | 15.3791 | 0.59949 | 295.9656 | 15.9786 | 279.9869 | -723.3197 | FALSE
| 60653336 | SHL005 | SHL | 22KV | 10.39 | 2 | 44855.7307 | 33.33% | Three phase | 97.13 | 9.6459e-05 | 0.00010472 | 0.00011372 | 0.00012353 | 0.00013422 | 0.00014588 | 0.00015859 | 0.00017244 | 0.00018756 | 0.00020404 | 0.00022203 | 0.00024166 | 0.00026307 | 0.00028644 | 0.00031195 | 0.0003398 | 0.00034053 | 0.00034053 | 0.00034053 | 0.00034053 | 1.2263 | 1.224 | 1.224 | 1.224 | 1.2153 | 1.2063 | 1.2107 | 1.2183 | 1.2117 | 1.2117 | 1.2117 | 1.2117 | 1.2117 | 1.2117 | 1.2117 | 1.2117 | 1.2117 | 1.2117 | 1.2117 | 1.2117 | 162.3458 | 3.6116 | 1.1121e-05 | 1009.1807 | 571.8242 | 8.7652 | 0.19473 | 165.9573 | 8.9599 | 156.9974 | -414.8268 | FALSE
| 60653338 | SHL005 | SHL | 22KV | 30.15 | 2 | 44855.7307 | 33.33% | Three phase | 97.13 | 0.00027991 | 0.00030388 | 0.00033 | 0.00035846 | 0.00038949 | 0.00042331 | 0.00046019 | 0.0005004 | 0.00054426 | 0.0005921 | 0.0006443 | 0.00070124 | 0.00076338 | 0.0008312 | 0.00090522 | 0.00098603 | 0.00098816 | 0.00098816 | 0.00098816 | 0.00098816 | 1.2263 | 1.224 | 1.224 | 1.224 | 1.2153 | 1.2063 | 1.2107 | 1.2183 | 1.2117 | 1.2117 | 1.2117 | 1.2117 | 1.2117 | 1.2117 | 1.2117 | 1.2117 | 1.2117 | 1.2117 | 1.2117 | 1.2117 | 471.0996 | 30.4115 | 3.2272e-05 | 2928.4695 | 1659.336 | 25.4351 | 1.6398 | 501.5111 | 27.0748 | 474.4363 | -1184.8997 | FALSE
| 60653448 | SHL004 | SHL | 22KV | 48.94 | 3 | 44855.7307 | 25% | Three phase | 97.13 | 0.00055013 | 0.00060222 | 0.00065944 | 0.00072233 | 0.00079145 | 0.00086744 | 0.00095099 | 0.0010429 | 0.0011439 | 0.0012551 | 0.0013774 | 0.0015119 | 0.001604 | 0.001604 | 0.001604 | 0.001604 | 0.001604 | 0.001604 | 0.001604 | 0.001604 | 1.9022 | 1.8998 | 1.9083 | 1.9098 | 1.8982 | 1.89 | 1.8982 | 1.9132 | 1.9033 | 1.9033 | 1.9033 | 1.9033 | 1.9033 | 1.9033 | 1.9033 | 1.9033 | 1.9033 | 1.9033 | 1.9033 | 1.9033 | 1406.7684 | 94.0076 | 5.2384e-05 | 4753.5422 | 2693.4628 | 64.649 | 4.3205 | 1500.776 | 68.9695 | 1431.8065 | -1261.6563 | FALSE
| 60653450 | SHL004 | SHL | 22KV | 339.89 | 3 | 44855.7307 | 25% | Three phase | 97.13 | 0.0030831 | 0.0033744 | 0.0036945 | 0.0040464 | 0.0044332 | 0.0048586 | 0.0053264 | 0.0058409 | 0.006407 | 0.00703 | 0.0077155 | 0.0084701 | 0.0093009 | 0.010216 | 0.01114 | 0.01114 | 0.01114 | 0.01114 | 0.01114 | 0.01114 | 1.9022 | 1.8998 | 1.9083 | 1.9098 | 1.8982 | 1.89 | 1.8982 | 1.9132 | 1.9033 | 1.9033 | 1.9033 | 1.9033 | 1.9033 | 1.9033 | 1.9033 | 1.9033 | 1.9033 | 1.9033 | 1.9033 | 1.9033 | 8579.9162 | 3981.926 | 0.00036381 | 33013.5157 | 18706.1929 | 448.9895 | 208.3924 | 12561.8422 | 657.3819 | 11904.4603 | -6801.7326 | FALSE
| 60653456 | SHL004 | SHL | 22KV | 234.94 | 3 | 44855.7307 | 25% | Three phase | 97.13 | 0.0026409 | 0.002891 | 0.0031657 | 0.0034676 | 0.0037994 | 0.0041642 | 0.0045653 | 0.0050064 | 0.0054915 | 0.0060251 | 0.0066122 | 0.0072582 | 0.0077001 | 0.0077001 | 0.0077001 | 0.0077001 | 0.0077001 | 0.0077001 | 0.0077001 | 0.0077001 | 1.9022 | 1.8998 | 1.9083 | 1.9098 | 1.8982 | 1.89 | 1.8982 | 1.9132 | 1.9033 | 1.9033 | 1.9033 | 1.9033 | 1.9033 | 1.9033 | 1.9033 | 1.9033 | 1.9033 | 1.9033 | 1.9033 | 1.9033 | 6753.2932 | 2166.4508 | 0.00025147 | 22819.7222 | 12930.1626 | 310.3521 | 99.5678 | 8919.7441 | 409.92 | 8509.8241 | -4420.3385 | FALSE
| 60653492 | SHL007 | SHL | 22KV | 825.86 | 1 | 44855.7307 | 50% | Three phase | 97.13 | 0.0076874 | 0.0083569 | 0.0090874 | 0.0098847 | 0.010755 | 0.011705 | 0.012742 | 0.013875 | 0.015112 | 0.016463 | 0.01794 | 0.019553 | 0.021316 | 0.023242 | 0.025348 | 0.027067 | 0.027067 | 0.027067 | 0.027067 | 0.027067 | 3.9395 | 3.9075 | 3.8855 | 3.862 | 3.822 | 3.779 | 3.7655 | 3.764 | 3.7295 | 3.7295 | 3.7295 | 3.7295 | 3.7295 | 3.7295 | 3.7295 | 3.7295 | 3.7295 | 3.7295 | 3.7295 | 3.7295 | 40370.2406 | 23034.8336 | 0.00088397 | 80215.7818 | 45452.0476 | 2170.3716 | 1230.3197 | 63405.0742 | 3400.6913 | 60004.383 | 14552.3354 | TRUE
| 60653498 | SHL007 | SHL | 22KV | 115.64 | 1 | 44855.7307 | 50% | Three phase | 97.13 | 0.0010824 | 0.00118 | 0.0012868 | 0.0014037 | 0.0015316 | 0.0016717 | 0.0018251 | 0.0019932 | 0.0021773 | 0.0023789 | 0.0025999 | 0.0028422 | 0.0031076 | 0.0033987 | 0.0037177 | 0.0037901 | 0.0037901 | 0.0037901 | 0.0037901 | 0.0037901 | 3.9395 | 3.9075 | 3.8855 | 3.862 | 3.822 | 3.779 | 3.7655 | 3.764 | 3.7295 | 3.7295 | 3.7295 | 3.7295 | 3.7295 | 3.7295 | 3.7295 | 3.7295 | 3.7295 | 3.7295 | 3.7295 | 3.7295 | 5765.4027 | 460.6614 | 0.00012378 | 11232.1132 | 6364.3654 | 303.9035 | 24.1224 | 6226.0641 | 328.026 | 5898.0381 | -466.3272 | FALSE
| 60653584 | SHL007 | SHL | 22KV | 569.78 | 1 | 44855.7307 | 50% | Three phase | 97.13 | 0.0034912 | 0.0038031 | 0.0041446 | 0.0045183 | 0.0049275 | 0.0053756 | 0.0058665 | 0.0064043 | 0.0069935 | 0.0076393 | 0.0083472 | 0.0091233 | 0.0099743 | 0.010908 | 0.011931 | 0.013054 | 0.014286 | 0.015638 | 0.017122 | 0.018674 | 3.9395 | 3.9075 | 3.8855 | 3.862 | 3.822 | 3.779 | 3.7655 | 3.764 | 3.7295 | 3.7295 | 3.7295 | 3.7295 | 3.7295 | 3.7295 | 3.7295 | 3.7295 | 3.7295 | 3.7295 | 3.7295 | 3.7295 | 20123.5076 | 7927.4984 | 0.00060987 | 55342.7314 | 31358.4235 | 1497.3898 | 585.6249 | 28051.0061 | 2083.0147 | 25967.9914 | -5390.4321 | FALSE
| 60653586 | SHL007 | SHL | 22KV | 122.35 | 1 | 44855.7307 | 50% | Three phase | 97.13 | 0.0011452 | 0.0012485 | 0.0013614 | 0.0014851 | 0.0016205 | 0.0017687 | 0.001931 | 0.0021088 | 0.0023036 | 0.002517 | 0.0027508 | 0.0030071 | 0.0032879 | 0.0035959 | 0.0039334 | 0.00401 | 0.00401 | 0.00401 | 0.00401 | 0.00401 | 3.9395 | 3.9075 | 3.8855 | 3.862 | 3.822 | 3.779 | 3.7655 | 3.764 | 3.7295 | 3.7295 | 3.7295 | 3.7295 | 3.7295 | 3.7295 | 3.7295 | 3.7295 | 3.7295 | 3.7295 | 3.7295 | 3.7295 | 6099.9397 | 515.672 | 0.00013096 | 11883.8555 | 6733.6571 | 321.5375 | 27.0031 | 6615.6117 | 348.5406 | 6267.0712 | -466.5859 | FALSE
| 60653589 | SHL007 | SHL | 22KV | 300.55 | 1 | 44855.7307 | 50% | Three phase | 97.13 | 0.0018416 | 0.0020061 | 0.0021862 | 0.0023833 | 0.0025992 | 0.0028356 | 0.0030945 | 0.0033782 | 0.003689 | 0.0040296 | 0.004403 | 0.0048124 | 0.0052613 | 0.0057535 | 0.0062935 | 0.0068858 | 0.0075357 | 0.0082489 | 0.0090316 | 0.0098505 | 3.9395 | 3.9075 | 3.8855 | 3.862 | 3.822 | 3.779 | 3.7655 | 3.764 | 3.7295 | 3.7295 | 3.7295 | 3.7295 | 3.7295 | 3.7295 | 3.7295 | 3.7295 | 3.7295 | 3.7295 | 3.7295 | 3.7295 | 10614.8342 | 2205.7446 | 0.0003217 | 29192.4215 | 16541.0758 | 789.8496 | 162.9441 | 12820.5788 | 952.7937 | 11867.7851 | -4673.2907 | FALSE
| 60653590 | SHL007 | SHL | 22KV | 223.54 | 1 | 44855.7307 | 50% | Three phase | 97.13 | 0.0019237 | 0.0020975 | 0.0022878 | 0.0024961 | 0.0027242 | 0.0029741 | 0.0032478 | 0.0035477 | 0.0038764 | 0.0042367 | 0.0046316 | 0.0050646 | 0.0055393 | 0.00606 | 0.0066311 | 0.0072575 | 0.0073265 | 0.0073265 | 0.0073265 | 0.0073265 | 3.9395 | 3.9075 | 3.8855 | 3.862 | 3.822 | 3.779 | 3.7655 | 3.764 | 3.7295 | 3.7295 | 3.7295 | 3.7295 | 3.7295 | 3.7295 | 3.7295 | 3.7295 | 3.7295 | 3.7295 | 3.7295 | 3.7295 | 10524.0063 | 1625.828 | 0.00023927 | 21712.4402 | 12302.7519 | 587.4662 | 90.1396 | 12149.8343 | 677.6058 | 11472.2285 | -830.5235 | FALSE
| 60653596 | SHL007 | SHL | 22KV | 205.44 | 1 | 44855.7307 | 50% | Three phase | 97.13 | 0.0025727 | 0.0028165 | 0.0030843 | 0.0033786 | 0.0037021 | 0.0040576 | 0.0044484 | 0.0048782 | 0.0053508 | 0.0058706 | 0.0064424 | 0.0067332 | 0.0067332 | 0.0067332 | 0.0067332 | 0.0067332 | 0.0067332 | 0.0067332 | 0.0067332 | 0.0067332 | 3.9395 | 3.9075 | 3.8855 | 3.862 | 3.822 | 3.779 | 3.7655 | 3.764 | 3.7295 | 3.7295 | 3.7295 | 3.7295 | 3.7295 | 3.7295 | 3.7295 | 3.7295 | 3.7295 | 3.7295 | 3.7295 | 3.7295 | 12376.6957 | 1755.1028 | 0.0002199 | 19954.3872 | 11306.6 | 539.8992 | 76.1334 | 14131.7985 | 616.0326 | 13515.7659 | 2209.1659 | TRUE
| 60653750 | SHL004 | SHL | 22KV | 441.74 | 3 | 44855.7307 | 25% | Three phase | 97.13 | 0.0054997 | 0.0060031 | 0.0065546 | 0.0071586 | 0.0078204 | 0.0085457 | 0.0093405 | 0.010212 | 0.011167 | 0.012214 | 0.013363 | 0.014478 | 0.014478 | 0.014478 | 0.014478 | 0.014478 | 0.014478 | 0.014478 | 0.014478 | 0.014478 | 1.9022 | 1.8998 | 1.9083 | 1.9098 | 1.8982 | 1.89 | 1.8982 | 1.9132 | 1.9033 | 1.9033 | 1.9033 | 1.9033 | 1.9033 | 1.9033 | 1.9033 | 1.9033 | 1.9033 | 1.9033 | 1.9033 | 1.9033 | 13299.5919 | 8022.0254 | 0.00047282 | 42906.2062 | 24311.6115 | 583.5318 | 351.9967 | 21321.6173 | 935.5285 | 20386.0888 | -3925.5227 | FALSE
| 60653760 | SHL004 | SHL | 22KV | 297.7 | 3 | 44855.7307 | 25% | Three phase | 97.13 | 0.0033464 | 0.0036633 | 0.0040114 | 0.0043939 | 0.0048144 | 0.0052766 | 0.0057848 | 0.0063437 | 0.0069584 | 0.0076346 | 0.0083785 | 0.0091971 | 0.009757 | 0.009757 | 0.009757 | 0.009757 | 0.009757 | 0.009757 | 0.009757 | 0.009757 | 1.9022 | 1.8998 | 1.9083 | 1.9098 | 1.8982 | 1.89 | 1.8982 | 1.9132 | 1.9033 | 1.9033 | 1.9033 | 1.9033 | 1.9033 | 1.9033 | 1.9033 | 1.9033 | 1.9033 | 1.9033 | 1.9033 | 1.9033 | 8557.3142 | 3478.5046 | 0.00031865 | 28915.601 | 16384.2232 | 393.2571 | 159.8685 | 12035.8187 | 553.1256 | 11482.6931 | -4901.53 | FALSE
| 60654045 | WMN013 | WMN | 22KV | 127.29 | 1 | 61329.3035 | 50% | Three phase | 97.13 | 0.0011881 | 0.0012934 | 0.0014084 | 0.0015341 | 0.0016715 | 0.0018217 | 0.001986 | 0.0021656 | 0.0023621 | 0.0025771 | 0.0028122 | 0.0030696 | 0.0033512 | 0.0036595 | 0.003997 | 0.0041719 | 0.0041719 | 0.0041719 | 0.0041719 | 0.0041719 | 3.312 | 3.322 | 3.357 | 3.377 | 3.3635 | 3.3585 | 3.3985 | 3.4515 | 3.44 | 3.44 | 3.44 | 3.44 | 3.44 | 3.44 | 3.44 | 3.44 | 3.44 | 3.44 | 3.44 | 3.44 | 7810.2039 | 552.549 | 0.00013625 | 12363.6777 | 7005.535 | 411.21 | 29.2276 | 8362.7529 | 440.4376 | 7922.3153 | 916.7803 | TRUE
| 60654154 | WMN013 | WMN | 22KV | 276.12 | 1 | 61329.3035 | 50% | Three phase | 97.13 | 0.0025846 | 0.0028176 | 0.0030725 | 0.0033516 | 0.0036571 | 0.0039916 | 0.004358 | 0.0047592 | 0.0051988 | 0.0056803 | 0.006208 | 0.0067864 | 0.0074203 | 0.0081152 | 0.008877 | 0.0090498 | 0.0090498 | 0.0090498 | 0.0090498 | 0.0090498 | 3.312 | 3.322 | 3.357 | 3.377 | 3.3635 | 3.3585 | 3.3985 | 3.4515 | 3.44 | 3.44 | 3.44 | 3.44 | 3.44 | 3.44 | 3.44 | 3.44 | 3.44 | 3.44 | 3.44 | 3.44 | 17114.29 | 2626.403 | 0.00029555 | 26819.5356 | 15196.5459 | 892.0049 | 137.5311 | 19740.6931 | 1029.5359 | 18711.1571 | 3514.6113 | TRUE
| 60654166 | SHL004 | SHL | 22KV | 367.39 | 3 | 44855.7307 | 25% | Three phase | 97.13 | 0.0021845 | 0.0023898 | 0.0026154 | 0.0028636 | 0.0031366 | 0.0034368 | 0.0037673 | 0.004131 | 0.0045314 | 0.0049723 | 0.0054578 | 0.0059926 | 0.0065818 | 0.007231 | 0.0079465 | 0.0087352 | 0.0096047 | 0.010563 | 0.011621 | 0.012041 | 1.9022 | 1.8998 | 1.9083 | 1.9098 | 1.8982 | 1.89 | 1.8982 | 1.9132 | 1.9033 | 1.9033 | 1.9033 | 1.9033 | 1.9033 | 1.9033 | 1.9033 | 1.9033 | 1.9033 | 1.9033 | 1.9033 | 1.9033 | 6676.1751 | 3349.0542 | 0.00039324 | 35684.5907 | 20219.6834 | 485.3166 | 243.478 | 10025.2293 | 728.7946 | 9296.4347 | -10923.2487 | FALSE
| 60655761 | OYN005 | OYN | 22KV | 2219.04 | 33 | 42821.2873 | 2.941% | Three phase | 97.13 | 0.020552 | 0.022256 | 0.024108 | 0.026121 | 0.028309 | 0.030689 | 0.033276 | 0.03609 | 0.03915 | 0.04248 | 0.046103 | 0.050044 | 0.054334 | 0.059004 | 0.064086 | 0.069619 | 0.072729 | 0.072729 | 0.072729 | 0.072729 | 0.090706 | 0.090794 | 0.091088 | 0.091382 | 0.090588 | 0.090206 | 0.0905 | 0.091088 | 0.090206 | 0.090206 | 0.090206 | 0.090206 | 0.090206 | 0.090206 | 0.090206 | 0.090206 | 0.090206 | 0.090206 | 0.090206 | 0.090206 | 2420.3525 | 161744.7135 | 0.0023752 | 215535.3552 | 122127.13 | 133.0788 | 8882.503 | 164165.066 | 9015.5818 | 155149.4841 | 33022.3541 | TRUE
| 60655776 | OYN005 | OYN | 22KV | 59.68 | 33 | 42821.2873 | 2.941% | Three phase | 97.13 | 0.00039204 | 0.00042691 | 0.00046506 | 0.0005068 | 0.00055247 | 0.00060246 | 0.00065719 | 0.00071711 | 0.00078272 | 0.0008546 | 0.00093334 | 0.0010196 | 0.0011141 | 0.0012178 | 0.0013313 | 0.0014559 | 0.0015924 | 0.0017421 | 0.0019063 | 0.001956 | 0.090706 | 0.090794 | 0.091088 | 0.091382 | 0.090588 | 0.090206 | 0.0905 | 0.091088 | 0.090206 | 0.090206 | 0.090206 | 0.090206 | 0.090206 | 0.090206 | 0.090206 | 0.090206 | 0.090206 | 0.090206 | 0.090206 | 0.090206 | 51.3668 | 92.3354 | 6.388e-05 | 5796.7184 | 3284.5497 | 3.5791 | 6.4248 | 143.7023 | 10.0039 | 133.6983 | -3150.8514 | FALSE
| 60655777 | OYN005 | OYN | 22KV | 699.68 | 33 | 42821.2873 | 2.941% | Three phase | 97.13 | 0.0089468 | 0.0097832 | 0.010701 | 0.011708 | 0.012814 | 0.014028 | 0.01536 | 0.016824 | 0.018431 | 0.020197 | 0.022136 | 0.022932 | 0.022932 | 0.022932 | 0.022932 | 0.022932 | 0.022932 | 0.022932 | 0.022932 | 0.022932 | 0.090706 | 0.090794 | 0.091088 | 0.091382 | 0.090588 | 0.090206 | 0.0905 | 0.091088 | 0.090206 | 0.090206 | 0.090206 | 0.090206 | 0.090206 | 0.090206 | 0.090206 | 0.090206 | 0.090206 | 0.090206 | 0.090206 | 0.090206 | 973.4955 | 20507.6998 | 0.00074891 | 67959.9184 | 38507.6025 | 41.9607 | 883.0881 | 21481.1953 | 925.0488 | 20556.1465 | -17951.4561 | FALSE
| 60655783 | OYN005 | OYN | 22KV | 184.06 | 33 | 42821.2873 | 2.941% | Three phase | 97.13 | 0.0023606 | 0.0025852 | 0.002832 | 0.0031032 | 0.0034015 | 0.0037294 | 0.00409 | 0.0044866 | 0.004923 | 0.005403 | 0.0059312 | 0.0060325 | 0.0060325 | 0.0060325 | 0.0060325 | 0.0060325 | 0.0060325 | 0.0060325 | 0.0060325 | 0.0060325 | 0.090706 | 0.090794 | 0.091088 | 0.091382 | 0.090588 | 0.090206 | 0.0905 | 0.091088 | 0.090206 | 0.090206 | 0.090206 | 0.090206 | 0.090206 | 0.090206 | 0.090206 | 0.090206 | 0.090206 | 0.090206 | 0.090206 | 0.090206 | 257.6204 | 1427.6472 | 0.00019701 | 17877.7478 | 10129.9299 | 11.0383 | 61.1116 | 1685.2676 | 72.15 | 1613.1176 | -8516.8122 | FALSE
| 60655786 | OYN005 | OYN | 22KV | 1077.68 | 33 | 42821.2873 | 2.941% | Three phase | 97.13 | 0.0099813 | 0.010809 | 0.011708 | 0.012686 | 0.013749 | 0.014904 | 0.01616 | 0.017527 | 0.019013 | 0.02063 | 0.02239 | 0.024304 | 0.026388 | 0.028655 | 0.031124 | 0.033811 | 0.035321 | 0.035321 | 0.035321 | 0.035321 | 0.090706 | 0.090794 | 0.091088 | 0.091382 | 0.090588 | 0.090206 | 0.0905 | 0.091088 | 0.090206 | 0.090206 | 0.090206 | 0.090206 | 0.090206 | 0.090206 | 0.090206 | 0.090206 | 0.090206 | 0.090206 | 0.090206 | 0.090206 | 1175.4477 | 38148.6769 | 0.0011535 | 104675.0584 | 59311.2181 | 64.6299 | 2095.0035 | 39324.1246 | 2159.6334 | 37164.4912 | -22146.727 | FALSE
| 60656213 | OYN005 | OYN | 22KV | 430.13 | 33 | 42821.2873 | 2.941% | Three phase | 97.13 | 0.0040148 | 0.0043705 | 0.0047591 | 0.0051839 | 0.0056482 | 0.0061558 | 0.0067109 | 0.0073179 | 0.0079819 | 0.0087082 | 0.009503 | 0.010373 | 0.011324 | 0.012366 | 0.013506 | 0.014097 | 0.014097 | 0.014097 | 0.014097 | 0.014097 | 0.090706 | 0.090794 | 0.091088 | 0.091382 | 0.090588 | 0.090206 | 0.0905 | 0.091088 | 0.090206 | 0.090206 | 0.090206 | 0.090206 | 0.090206 | 0.090206 | 0.090206 | 0.090206 | 0.090206 | 0.090206 | 0.090206 | 0.090206 | 487.0642 | 6309.307 | 0.0004604 | 41778.5269 | 23672.6433 | 25.7955 | 333.7372 | 6796.3711 | 359.5326 | 6436.8385 | -17235.8048 | FALSE
| 60656220 | OYN005 | OYN | 22KV | 3677.16 | 33 | 42821.2873 | 2.941% | Three phase | 97.13 | 0.034057 | 0.036881 | 0.03995 | 0.043285 | 0.046911 | 0.050854 | 0.055141 | 0.059804 | 0.064876 | 0.070393 | 0.076396 | 0.082928 | 0.090037 | 0.097775 | 0.1062 | 0.11537 | 0.12052 | 0.12052 | 0.12052 | 0.12052 | 0.090706 | 0.090794 | 0.091088 | 0.091382 | 0.090588 | 0.090206 | 0.0905 | 0.091088 | 0.090206 | 0.090206 | 0.090206 | 0.090206 | 0.090206 | 0.090206 | 0.090206 | 0.090206 | 0.090206 | 0.090206 | 0.090206 | 0.090206 | 4010.7539 | 444145.113 | 0.0039359 | 357162.5508 | 202376.2517 | 220.5242 | 24391.0309 | 448155.8669 | 24611.5552 | 423544.3117 | 221168.0601 | TRUE
| 60656221 | OYN005 | OYN | 22KV | 1365.06 | 33 | 42821.2873 | 2.941% | Single phase | 44.74 | 0.017221 | 0.018703 | 0.020317 | 0.022077 | 0.023994 | 0.026084 | 0.028363 | 0.030847 | 0.033556 | 0.036511 | 0.039733 | 0.043248 | 0.04474 | 0.04474 | 0.04474 | 0.04474 | 0.04474 | 0.04474 | 0.04474 | 0.04474 | 0.090706 | 0.090794 | 0.091088 | 0.091382 | 0.090588 | 0.090206 | 0.0905 | 0.091088 | 0.090206 | 0.090206 | 0.090206 | 0.090206 | 0.090206 | 0.090206 | 0.090206 | 0.090206 | 0.090206 | 0.090206 | 0.090206 | 0.090206 | 1845.7579 | 34943.1082 | 0.0014611 | 61072.7844 | 34605.1991 | 81.8645 | 1548.286 | 36788.8661 | 1630.1504 | 35158.7157 | 553.5165 | TRUE
| 60656232 | OYN003 | OYN | 22KV | 1440.69 | 9 | 42821.2873 | 10% | Three phase | 97.13 | 0.0094638 | 0.010306 | 0.011227 | 0.012234 | 0.013337 | 0.014544 | 0.015865 | 0.017311 | 0.018895 | 0.02063 | 0.022531 | 0.024614 | 0.026896 | 0.029397 | 0.032139 | 0.035145 | 0.038441 | 0.042055 | 0.046019 | 0.047218 | 0.0691 | 0.0691 | 0.0698 | 0.0698 | 0.0688 | 0.0688 | 0.0695 | 0.0698 | 0.0691 | 0.0691 | 0.0691 | 0.0691 | 0.0691 | 0.0691 | 0.0691 | 0.0691 | 0.0691 | 0.0691 | 0.0691 | 0.0691 | 949.117 | 53808.6273 | 0.0015421 | 139934.2197 | 79289.8438 | 66.0818 | 3744.0892 | 54757.7443 | 3810.171 | 50947.5733 | -28342.2705 | FALSE
| 60656234 | OYN003 | OYN | 22KV | 1256.39 | 9 | 42821.2873 | 10% | Three phase | 97.13 | 0.010569 | 0.01152 | 0.012561 | 0.0137 | 0.014947 | 0.016312 | 0.017808 | 0.019446 | 0.02124 | 0.023206 | 0.025361 | 0.027722 | 0.030311 | 0.033149 | 0.036261 | 0.039674 | 0.041178 | 0.041178 | 0.041178 | 0.041178 | 0.0691 | 0.0691 | 0.0698 | 0.0698 | 0.0688 | 0.0688 | 0.0695 | 0.0698 | 0.0691 | 0.0691 | 0.0691 | 0.0691 | 0.0691 | 0.0691 | 0.0691 | 0.0691 | 0.0691 | 0.0691 | 0.0691 | 0.0691 | 1019.1921 | 50387.5192 | 0.0013448 | 122033.1607 | 69146.7053 | 57.6283 | 2847.4365 | 51406.7113 | 2905.0647 | 48501.6466 | -20645.0587 | FALSE
| 60656237 | OYN003 | OYN | 22KV | 1179.95 | 9 | 42821.2873 | 10% | Three phase | 97.13 | 0.011045 | 0.01204 | 0.01313 | 0.014322 | 0.015628 | 0.017058 | 0.018623 | 0.020338 | 0.022216 | 0.024274 | 0.026529 | 0.029 | 0.031709 | 0.034679 | 0.037934 | 0.038673 | 0.038673 | 0.038673 | 0.038673 | 0.038673 | 0.0691 | 0.0691 | 0.0698 | 0.0698 | 0.0688 | 0.0688 | 0.0695 | 0.0698 | 0.0691 | 0.0691 | 0.0691 | 0.0691 | 0.0691 | 0.0691 | 0.0691 | 0.0691 | 0.0691 | 0.0691 | 0.0691 | 0.0691 | 1033.002 | 47961.5106 | 0.001263 | 114608.5435 | 64939.7519 | 54.1221 | 2511.495 | 48994.5126 | 2565.6171 | 46428.8956 | -18510.8564 | FALSE
| 60656398 | OYN007 | OYN | 22KV | 98.16 | 0 | 42821.2873 | 100% | Three phase | 97.13 | 0.00091371 | 0.00099329 | 0.0010801 | 0.0011749 | 0.0012783 | 0.0013912 | 0.0015145 | 0.0016491 | 0.0017962 | 0.0019568 | 0.0021323 | 0.002324 | 0.0025335 | 0.0027625 | 0.0030129 | 0.0032172 | 0.0032172 | 0.0032172 | 0.0032172 | 0.0032172 | 2.115 | 2.095 | 2.092 | 2.075 | 2.048 | 2.032 | 2.022 | 2.012 | 1.982 | 1.982 | 1.982 | 1.982 | 1.982 | 1.982 | 1.982 | 1.982 | 1.982 | 1.982 | 1.982 | 1.982 | 2441.7572 | 325.4178 | 0.00010507 | 9534.2808 | 5402.3357 | 131.5191 | 17.381 | 2767.175 | 148.9 | 2618.275 | -2784.0608 | FALSE
| 60656401 | SHL002 | SHL | 22KV | 382.72 | 14 | 44855.7307 | 6.667% | Single phase | 44.74 | 0.0047786 | 0.0052236 | 0.0057117 | 0.0062472 | 0.0068349 | 0.0074798 | 0.0081877 | 0.0089648 | 0.009818 | 0.010755 | 0.011784 | 0.012544 | 0.012544 | 0.012544 | 0.012544 | 0.012544 | 0.012544 | 0.012544 | 0.012544 | 0.012544 | 0.80107 | 0.79167 | 0.79033 | 0.78707 | 0.7762 | 0.7682 | 0.76887 | 0.77453 | 0.76413 | 0.76413 | 0.76413 | 0.76413 | 0.76413 | 0.76413 | 0.76413 | 0.76413 | 0.76413 | 0.76413 | 0.76413 | 0.76413 | 4687.5927 | 2789.3038 | 0.00040965 | 17122.8928 | 9702.2122 | 205.4518 | 121.7054 | 7476.8965 | 327.1573 | 7149.7392 | -2552.473 | FALSE
| 60656408 | SHL002 | SHL | 22KV | 59.87 | 14 | 44855.7307 | 6.667% | Three phase | 97.13 | 0.00067205 | 0.00073458 | 0.00080317 | 0.00087843 | 0.00096102 | 0.0010517 | 0.0011512 | 0.0012605 | 0.0013804 | 0.0015122 | 0.001657 | 0.001816 | 0.0019622 | 0.0019622 | 0.0019622 | 0.0019622 | 0.0019622 | 0.0019622 | 0.0019622 | 0.0019622 | 0.80107 | 0.79167 | 0.79033 | 0.78707 | 0.7762 | 0.7682 | 0.76887 | 0.77453 | 0.76413 | 0.76413 | 0.76413 | 0.76413 | 0.76413 | 0.76413 | 0.76413 | 0.76413 | 0.76413 | 0.76413 | 0.76413 | 0.76413 | 691.8118 | 139.8531 | 6.4083e-05 | 5815.1731 | 3295.0065 | 32.1394 | 6.4658 | 831.6649 | 38.6052 | 793.0596 | -2501.9469 | FALSE
| 60656410 | SHL002 | SHL | 22KV | 537.36 | 14 | 44855.7307 | 6.667% | Three phase | 97.13 | 0.0031952 | 0.0034954 | 0.0038255 | 0.0041884 | 0.0045877 | 0.0050269 | 0.0055102 | 0.0060422 | 0.0066278 | 0.0072726 | 0.0079828 | 0.008765 | 0.0096268 | 0.010576 | 0.011623 | 0.012776 | 0.014048 | 0.01545 | 0.016997 | 0.017612 | 0.80107 | 0.79167 | 0.79033 | 0.78707 | 0.7762 | 0.7682 | 0.76887 | 0.77453 | 0.76413 | 0.76413 | 0.76413 | 0.76413 | 0.76413 | 0.76413 | 0.76413 | 0.76413 | 0.76413 | 0.76413 | 0.76413 | 0.76413 | 3944.1427 | 7164.7029 | 0.00057517 | 52193.7768 | 29574.1558 | 288.4657 | 520.8777 | 11108.8457 | 809.3434 | 10299.5023 | -19274.6535 | FALSE
| 60656414 | SHL002 | SHL | 22KV | 421.25 | 14 | 44855.7307 | 6.667% | Three phase | 97.13 | 0.005216 | 0.0056778 | 0.0061821 | 0.0067331 | 0.0073349 | 0.0079926 | 0.0087112 | 0.0094967 | 0.010355 | 0.011294 | 0.01232 | 0.013443 | 0.013806 | 0.013806 | 0.013806 | 0.013806 | 0.013806 | 0.013806 | 0.013806 | 0.013806 | 0.80107 | 0.79167 | 0.79033 | 0.78707 | 0.7762 | 0.7682 | 0.76887 | 0.77453 | 0.76413 | 0.76413 | 0.76413 | 0.76413 | 0.76413 | 0.76413 | 0.76413 | 0.76413 | 0.76413 | 0.76413 | 0.76413 | 0.76413 | 5068.0631 | 7206.2064 | 0.00045089 | 40916.0125 | 23183.9235 | 226.1355 | 320.0995 | 12274.2694 | 546.235 | 11728.0345 | -11455.889 | FALSE
| 60656422 | SHL002 | SHL | 22KV | 260.32 | 14 | 44855.7307 | 6.667% | Three phase | 97.13 | 0.0023506 | 0.0025611 | 0.0027914 | 0.0030434 | 0.0033191 | 0.0036208 | 0.003951 | 0.0043125 | 0.0047084 | 0.0051419 | 0.0056167 | 0.0061367 | 0.0067065 | 0.0073308 | 0.008015 | 0.0085319 | 0.0085319 | 0.0085319 | 0.0085319 | 0.0085319 | 0.80107 | 0.79167 | 0.79033 | 0.78707 | 0.7762 | 0.7682 | 0.76887 | 0.77453 | 0.76413 | 0.76413 | 0.76413 | 0.76413 | 0.76413 | 0.76413 | 0.76413 | 0.76413 | 0.76413 | 0.76413 | 0.76413 | 0.76413 | 2581.8213 | 2270.5152 | 0.00027864 | 25284.8816 | 14326.9768 | 139.745 | 122.2419 | 4852.3365 | 261.987 | 4590.3495 | -9736.6272 | FALSE
| 60656428 | SHL001 | SHL | 22KV | 21076.39 | 14 | 44855.7307 | 6.667% | Three phase | 97.13 | 0.17107 | 0.18636 | 0.20308 | 0.22138 | 0.2414 | 0.26331 | 0.2873 | 0.31356 | 0.34231 | 0.3738 | 0.40829 | 0.44608 | 0.48748 | 0.53285 | 0.58257 | 0.63707 | 0.69077 | 0.69077 | 0.69077 | 0.69077 | 0.23313 | 0.2312 | 0.22907 | 0.22687 | 0.2234 | 0.22013 | 0.21907 | 0.21713 | 0.2134 | 0.2134 | 0.2134 | 0.2134 | 0.2134 | 0.2134 | 0.2134 | 0.2134 | 0.2134 | 0.2134 | 0.2134 | 0.2134 | 54426.0191 | 13763119.3507 | 0.022559 | 2047149.7607 | 1159960.6237 | 3207.5054 | 801304.4507 | 13817545.3698 | 804511.9561 | 13013033.4137 | 11853072.79 | TRUE
| 60656477 | OYN007 | OYN | 22KV | 70.03 | 0 | 42821.2873 | 100% | Three phase | 97.13 | 0.00065187 | 0.00070864 | 0.00077058 | 0.00083819 | 0.00091198 | 0.00099253 | 0.0010805 | 0.0011765 | 0.0012814 | 0.001396 | 0.0015212 | 0.001658 | 0.0018075 | 0.0019709 | 0.0021495 | 0.0022952 | 0.0022952 | 0.0022952 | 0.0022952 | 0.0022952 | 2.115 | 2.095 | 2.092 | 2.075 | 2.048 | 2.032 | 2.022 | 2.012 | 1.982 | 1.982 | 1.982 | 1.982 | 1.982 | 1.982 | 1.982 | 1.982 | 1.982 | 1.982 | 1.982 | 1.982 | 1742.0157 | 165.6306 | 7.4958e-05 | 6802.0139 | 3854.1725 | 93.8293 | 8.8465 | 1907.6462 | 102.6758 | 1804.9704 | -2049.2021 | FALSE
| 60656478 | OYN007 | OYN | 22KV | 142.6 | 0 | 42821.2873 | 100% | Three phase | 97.13 | 0.0013274 | 0.001443 | 0.0015691 | 0.0017068 | 0.001857 | 0.0020211 | 0.0022002 | 0.0023957 | 0.0026094 | 0.0028427 | 0.0030976 | 0.0033762 | 0.0036806 | 0.0040132 | 0.0043769 | 0.0046737 | 0.0046737 | 0.0046737 | 0.0046737 | 0.0046737 | 2.115 | 2.095 | 2.092 | 2.075 | 2.048 | 2.032 | 2.022 | 2.012 | 1.982 | 1.982 | 1.982 | 1.982 | 1.982 | 1.982 | 1.982 | 1.982 | 1.982 | 1.982 | 1.982 | 1.982 | 3547.2145 | 686.7699 | 0.00015263 | 13850.738 | 7848.1365 | 191.0617 | 36.6813 | 4233.9844 | 227.743 | 4006.2415 | -3841.895 | FALSE
| 60656479 | OYN007 | OYN | 22KV | 95.56 | 0 | 42821.2873 | 100% | Three phase | 97.13 | 0.00080389 | 0.00087621 | 0.00095536 | 0.001042 | 0.0011368 | 0.0012407 | 0.0013544 | 0.001479 | 0.0016155 | 0.001765 | 0.0019289 | 0.0021085 | 0.0023054 | 0.0025213 | 0.002758 | 0.0030176 | 0.003132 | 0.003132 | 0.003132 | 0.003132 | 2.115 | 2.095 | 2.092 | 2.075 | 2.048 | 2.032 | 2.022 | 2.012 | 1.982 | 1.982 | 1.982 | 1.982 | 1.982 | 1.982 | 1.982 | 1.982 | 1.982 | 1.982 | 1.982 | 1.982 | 2245.7638 | 291.4918 | 0.00010228 | 9281.7428 | 5259.2421 | 128.0355 | 16.4724 | 2537.2555 | 144.5079 | 2392.7476 | -2866.4944 | FALSE
| 60656481 | OYN005 | OYN | 22KV | 725.38 | 33 | 42821.2873 | 2.941% | Single phase | 44.74 | 0.0036797 | 0.0039433 | 0.0042269 | 0.0045322 | 0.0048608 | 0.0052146 | 0.0055955 | 0.0060056 | 0.0064474 | 0.0069232 | 0.0074359 | 0.0079882 | 0.0085833 | 0.0092247 | 0.009916 | 0.010661 | 0.011465 | 0.012331 | 0.013265 | 0.014272 | 0.090706 | 0.090794 | 0.091088 | 0.091382 | 0.090588 | 0.090206 | 0.0905 | 0.091088 | 0.090206 | 0.090206 | 0.090206 | 0.090206 | 0.090206 | 0.090206 | 0.090206 | 0.090206 | 0.090206 | 0.090206 | 0.090206 | 0.090206 | 404.262 | 4067.5112 | 0.00077642 | 32453.5012 | 18388.8762 | 43.502 | 437.1987 | 4471.7732 | 480.7007 | 3991.0725 | -14397.8037 | FALSE
| 60656515 | SHL002 | SHL | 22KV | 80.26 | 14 | 44855.7307 | 6.667% | Three phase | 97.13 | 0.00076861 | 0.00083818 | 0.00091433 | 0.00099771 | 0.001089 | 0.001189 | 0.0012986 | 0.0014186 | 0.0015501 | 0.0016943 | 0.0018523 | 0.0020255 | 0.0022154 | 0.0024237 | 0.0026305 | 0.0026305 | 0.0026305 | 0.0026305 | 0.0026305 | 0.0026305 | 0.80107 | 0.79167 | 0.79033 | 0.78707 | 0.7762 | 0.7682 | 0.76887 | 0.77453 | 0.76413 | 0.76413 | 0.76413 | 0.76413 | 0.76413 | 0.76413 | 0.76413 | 0.76413 | 0.76413 | 0.76413 | 0.76413 | 0.76413 | 832.7477 | 225.7656 | 8.5908e-05 | 7795.6538 | 4417.191 | 43.0852 | 11.6199 | 1058.5133 | 54.7051 | 1003.8082 | -3413.3828 | FALSE
| 60660851 | MBN014 | MBN | 22KV | 84.6 | 2 | 42126.3122 | 33.33% | Three phase | 97.13 | 0.00079171 | 0.00085358 | 0.00092052 | 0.00099293 | 0.0010713 | 0.0011561 | 0.0012479 | 0.0013472 | 0.0014548 | 0.0015712 | 0.0016974 | 0.0018339 | 0.0019819 | 0.0021421 | 0.0023157 | 0.0025038 | 0.0027076 | 0.0027727 | 0.0027727 | 0.0027727 | 2.1473 | 2.1717 | 2.2093 | 2.236 | 2.2427 | 2.257 | 2.2937 | 2.338 | 2.3413 | 2.3413 | 2.3413 | 2.3413 | 2.3413 | 2.3413 | 2.3413 | 2.3413 | 2.3413 | 2.3413 | 2.3413 | 2.3413 | 2269.2538 | 229.8783 | 9.0553e-05 | 8217.198 | 4656.0473 | 126.2348 | 12.9106 | 2499.1321 | 139.1454 | 2359.9867 | -2296.0606 | FALSE
| 60660853 | MBN014 | MBN | 22KV | 36.63 | 2 | 42126.3122 | 33.33% | Three phase | 97.13 | 0.00029872 | 0.00032691 | 0.00035789 | 0.00039194 | 0.00042939 | 0.00047057 | 0.00051587 | 0.0005657 | 0.00062053 | 0.00068088 | 0.0007473 | 0.00082042 | 0.00090094 | 0.00098961 | 0.0010873 | 0.0011948 | 0.0012005 | 0.0012005 | 0.0012005 | 0.0012005 | 2.1473 | 2.1717 | 2.2093 | 2.236 | 2.2427 | 2.257 | 2.2937 | 2.338 | 2.3413 | 2.3413 | 2.3413 | 2.3413 | 2.3413 | 2.3413 | 2.3413 | 2.3413 | 2.3413 | 2.3413 | 2.3413 | 2.3413 | 981.4955 | 42.996 | 3.9208e-05 | 3557.8719 | 2015.9694 | 54.657 | 2.4204 | 1024.4915 | 57.0773 | 967.4142 | -1048.5553 | FALSE
| 60660854 | MBN014 | MBN | 22KV | 339.88 | 2 | 42126.3122 | 33.33% | Three phase | 97.13 | 0.0027717 | 0.0030333 | 0.0033207 | 0.0036367 | 0.0039842 | 0.0043663 | 0.0047866 | 0.005249 | 0.0057577 | 0.0063177 | 0.006934 | 0.0076125 | 0.0083596 | 0.0091823 | 0.010088 | 0.011087 | 0.011139 | 0.011139 | 0.011139 | 0.011139 | 2.1473 | 2.1717 | 2.2093 | 2.236 | 2.2427 | 2.257 | 2.2937 | 2.338 | 2.3413 | 2.3413 | 2.3413 | 2.3413 | 2.3413 | 2.3413 | 2.3413 | 2.3413 | 2.3413 | 2.3413 | 2.3413 | 2.3413 | 9107.0347 | 3701.7386 | 0.0003638 | 33012.5444 | 18705.6425 | 507.1475 | 208.3801 | 12808.7733 | 715.5277 | 12093.2456 | -6612.3969 | FALSE
| 60660855 | MBN013 | MBN | 22KV | 49.28 | 2 | 42126.3122 | 33.33% | Three phase | 97.13 | 0.00061713 | 0.0006756 | 0.00073985 | 0.00081045 | 0.00088803 | 0.00097332 | 0.0010671 | 0.0011702 | 0.0012835 | 0.0014082 | 0.0015454 | 0.0016151 | 0.0016151 | 0.0016151 | 0.0016151 | 0.0016151 | 0.0016151 | 0.0016151 | 0.0016151 | 0.0016151 | 1.2733 | 1.2813 | 1.298 | 1.3113 | 1.3123 | 1.3157 | 1.3323 | 1.3533 | 1.3543 | 1.3543 | 1.3543 | 1.3543 | 1.3543 | 1.3543 | 1.3543 | 1.3543 | 1.3543 | 1.3543 | 1.3543 | 1.3543 | 992.6654 | 100.989 | 5.2748e-05 | 4786.5664 | 2712.1751 | 42.7907 | 4.3807 | 1093.6543 | 47.1714 | 1046.4829 | -1665.6922 | FALSE
| 60660856 | MBN013 | MBN | 22KV | 17.12 | 2 | 42126.3122 | 33.33% | Three phase | 97.13 | 0.00014733 | 0.00016064 | 0.00017521 | 0.00019116 | 0.00020864 | 0.00022777 | 0.00024874 | 0.00027171 | 0.00029688 | 0.00032447 | 0.00035471 | 0.00038787 | 0.00042423 | 0.00046411 | 0.00050785 | 0.00055582 | 0.0005611 | 0.0005611 | 0.0005611 | 0.0005611 | 1.2733 | 1.2813 | 1.298 | 1.3113 | 1.3123 | 1.3157 | 1.3323 | 1.3533 | 1.3543 | 1.3543 | 1.3543 | 1.3543 | 1.3543 | 1.3543 | 1.3543 | 1.3543 | 1.3543 | 1.3543 | 1.3543 | 1.3543 | 270.186 | 9.5361 | 1.8325e-05 | 1662.8656 | 942.2167 | 14.8656 | 0.5287 | 279.7221 | 15.3943 | 264.3278 | -677.8889 | FALSE
| 60660859 | MBN013 | MBN | 22KV | 35.69 | 2 | 42126.3122 | 33.33% | Three phase | 97.13 | 0.000334 | 0.0003601 | 0.00038834 | 0.00041889 | 0.00045194 | 0.00048772 | 0.00052644 | 0.00056835 | 0.00061373 | 0.00066286 | 0.00071606 | 0.00077368 | 0.00083608 | 0.00090368 | 0.00097692 | 0.0010563 | 0.0011422 | 0.0011697 | 0.0011697 | 0.0011697 | 1.2733 | 1.2813 | 1.298 | 1.3113 | 1.3123 | 1.3157 | 1.3323 | 1.3533 | 1.3543 | 1.3543 | 1.3543 | 1.3543 | 1.3543 | 1.3543 | 1.3543 | 1.3543 | 1.3543 | 1.3543 | 1.3543 | 1.3543 | 555.6688 | 40.912 | 3.8201e-05 | 3466.5697 | 1964.2356 | 30.9903 | 2.2977 | 596.5808 | 33.288 | 563.2928 | -1400.9428 | FALSE
| 60660860 | MBN013 | MBN | 22KV | 27 | 2 | 42126.3122 | 33.33% | Three phase | 97.13 | 0.00016009 | 0.00017158 | 0.00018393 | 0.00019723 | 0.00021155 | 0.00022695 | 0.00024353 | 0.00026139 | 0.00028061 | 0.00030131 | 0.00032361 | 0.00034762 | 0.00037349 | 0.00040137 | 0.0004314 | 0.00046376 | 0.00049865 | 0.00053624 | 0.00057677 | 0.00062046 | 1.2733 | 1.2813 | 1.298 | 1.3113 | 1.3123 | 1.3157 | 1.3323 | 1.3533 | 1.3543 | 1.3543 | 1.3543 | 1.3543 | 1.3543 | 1.3543 | 1.3543 | 1.3543 | 1.3543 | 1.3543 | 1.3543 | 1.3543 | 256.6814 | 14.3002 | 2.89e-05 | 2622.51 | 1485.9725 | 23.4446 | 1.315 | 270.9816 | 24.7596 | 246.222 | -1239.7506 | FALSE
| 60660866 | MBN013 | MBN | 22KV | 164.24 | 2 | 42126.3122 | 33.33% | Three phase | 97.13 | 0.0015373 | 0.0016759 | 0.0018276 | 0.0019936 | 0.0021753 | 0.0023743 | 0.0025922 | 0.0028309 | 0.0030923 | 0.0033787 | 0.0036926 | 0.0040366 | 0.0044137 | 0.004827 | 0.0052802 | 0.0053829 | 0.0053829 | 0.0053829 | 0.0053829 | 0.0053829 | 1.2733 | 1.2813 | 1.298 | 1.3113 | 1.3123 | 1.3157 | 1.3323 | 1.3533 | 1.3543 | 1.3543 | 1.3543 | 1.3543 | 1.3543 | 1.3543 | 1.3543 | 1.3543 | 1.3543 | 1.3543 | 1.3543 | 1.3543 | 2743.678 | 929.2306 | 0.0001758 | 15952.6312 | 9039.1159 | 142.6126 | 48.659 | 3672.9087 | 191.2715 | 3481.6371 | -5557.4788 | FALSE
| 60660875 | MBN013 | MBN | 22KV | 72.06 | 2 | 42126.3122 | 33.33% | Single phase | 44.74 | 0.0006745 | 0.00073531 | 0.00080185 | 0.00087468 | 0.00095441 | 0.0010417 | 0.0011373 | 0.001242 | 0.0013567 | 0.0014824 | 0.0016201 | 0.0017711 | 0.0019365 | 0.0021178 | 0.0023167 | 0.0023617 | 0.0023617 | 0.0023617 | 0.0023617 | 0.0023617 | 1.2733 | 1.2813 | 1.298 | 1.3113 | 1.3123 | 1.3157 | 1.3323 | 1.3533 | 1.3543 | 1.3543 | 1.3543 | 1.3543 | 1.3543 | 1.3543 | 1.3543 | 1.3543 | 1.3543 | 1.3543 | 1.3543 | 1.3543 | 1203.7837 | 82.3942 | 7.7131e-05 | 3223.9644 | 1826.77 | 62.571 | 4.3146 | 1286.1779 | 66.8856 | 1219.2924 | -607.4776 | FALSE
| 60660987 | MBN023 | MBN | 22KV | 499.56 | 0 | 42126.3122 | 100% | Three phase | 97.13 | 0.0062023 | 0.0067606 | 0.0073712 | 0.0080391 | 0.0087698 | 0.0095694 | 0.010444 | 0.011402 | 0.01245 | 0.013598 | 0.014855 | 0.016231 | 0.016373 | 0.016373 | 0.016373 | 0.016373 | 0.016373 | 0.016373 | 0.016373 | 0.016373 | 12.552 | 12.565 | 12.631 | 12.681 | 12.634 | 12.628 | 12.691 | 12.781 | 12.78 | 12.78 | 12.78 | 12.78 | 12.78 | 12.78 | 12.78 | 12.78 | 12.78 | 12.78 | 12.78 | 12.78 | 93982.1749 | 10198.6972 | 0.00053471 | 48522.2628 | 27493.7942 | 4140.4459 | 450.174 | 104180.8721 | 4590.6199 | 99590.2522 | 72096.458 | TRUE
| 60660994 | MBN023 | MBN | 22KV | 139.45 | 0 | 42126.3122 | 100% | Three phase | 97.13 | 0.001023 | 0.0011194 | 0.0012253 | 0.0013418 | 0.0014699 | 0.0016108 | 0.0017658 | 0.0019364 | 0.0021241 | 0.0023307 | 0.0025581 | 0.0028086 | 0.0030844 | 0.0033882 | 0.0037228 | 0.0040915 | 0.0044978 | 0.0045704 | 0.0045704 | 0.0045704 | 12.552 | 12.565 | 12.631 | 12.681 | 12.634 | 12.628 | 12.691 | 12.781 | 12.78 | 12.78 | 12.78 | 12.78 | 12.78 | 12.78 | 12.78 | 12.78 | 12.78 | 12.78 | 12.78 | 12.78 | 19020.7847 | 575.8396 | 0.00014926 | 13544.7785 | 7674.773 | 1155.7875 | 35.0786 | 19596.6243 | 1190.866 | 18405.7582 | 10730.9852 | TRUE
| 60661002 | MBN014 | MBN | 22KV | 644.52 | 2 | 42126.3122 | 33.33% | Three phase | 97.13 | 0.0035575 | 0.0038745 | 0.0042215 | 0.0046014 | 0.0050173 | 0.0054729 | 0.0059718 | 0.0065185 | 0.0071176 | 0.0077743 | 0.0084941 | 0.0092833 | 0.010149 | 0.011098 | 0.012139 | 0.013282 | 0.014536 | 0.015911 | 0.017422 | 0.019079 | 2.1473 | 2.1717 | 2.2093 | 2.236 | 2.2427 | 2.257 | 2.2937 | 2.338 | 2.3413 | 2.3413 | 2.3413 | 2.3413 | 2.3413 | 2.3413 | 2.3413 | 2.3413 | 2.3413 | 2.3413 | 2.3413 | 2.3413 | 11847.6283 | 9129.4171 | 0.00068987 | 62602.2276 | 35471.8157 | 961.7122 | 749.3382 | 20977.0454 | 1711.0504 | 19265.995 | -16205.8207 | FALSE
| 60661005 | MBN014 | MBN | 22KV | 34.1 | 2 | 42126.3122 | 33.33% | Three phase | 97.13 | 0.00038332 | 0.00041961 | 0.00045948 | 0.0005033 | 0.00055146 | 0.00060441 | 0.00066262 | 0.00072664 | 0.00079705 | 0.00087451 | 0.00095972 | 0.0010535 | 0.0011176 | 0.0011176 | 0.0011176 | 0.0011176 | 0.0011176 | 0.0011176 | 0.0011176 | 0.0011176 | 2.1473 | 2.1717 | 2.2093 | 2.236 | 2.2427 | 2.257 | 2.2937 | 2.338 | 2.3413 | 2.3413 | 2.3413 | 2.3413 | 2.3413 | 2.3413 | 2.3413 | 2.3413 | 2.3413 | 2.3413 | 2.3413 | 2.3413 | 1117.4512 | 45.6398 | 3.65e-05 | 3312.133 | 1876.7283 | 50.8819 | 2.0976 | 1163.091 | 52.9794 | 1110.1116 | -766.6167 | FALSE
| 60661007 | MBN014 | MBN | 22KV | 1189.02 | 2 | 42126.3122 | 33.33% | Three phase | 97.13 | 0.013366 | 0.014631 | 0.016021 | 0.017549 | 0.019229 | 0.021075 | 0.023105 | 0.025337 | 0.027792 | 0.030493 | 0.033464 | 0.036734 | 0.03897 | 0.03897 | 0.03897 | 0.03897 | 0.03897 | 0.03897 | 0.03897 | 0.03897 | 2.1473 | 2.1717 | 2.2093 | 2.236 | 2.2427 | 2.257 | 2.2937 | 2.338 | 2.3413 | 2.3413 | 2.3413 | 2.3413 | 2.3413 | 2.3413 | 2.3413 | 2.3413 | 2.3413 | 2.3413 | 2.3413 | 2.3413 | 38963.9838 | 55489.8091 | 0.0012727 | 115489.5126 | 65438.9286 | 1774.1808 | 2550.2539 | 94453.7929 | 4324.4347 | 90129.3582 | 24690.4295 | TRUE
| 60661013 | MBN014 | MBN | 22KV | 893.64 | 2 | 42126.3122 | 33.33% | Three phase | 97.13 | 0.0090215 | 0.0098748 | 0.010812 | 0.011843 | 0.012976 | 0.014221 | 0.015591 | 0.017097 | 0.018754 | 0.020577 | 0.022582 | 0.02479 | 0.02722 | 0.029289 | 0.029289 | 0.029289 | 0.029289 | 0.029289 | 0.029289 | 0.029289 | 2.1473 | 2.1717 | 2.2093 | 2.236 | 2.2427 | 2.257 | 2.2937 | 2.338 | 2.3413 | 2.3413 | 2.3413 | 2.3413 | 2.3413 | 2.3413 | 2.3413 | 2.3413 | 2.3413 | 2.3413 | 2.3413 | 2.3413 | 27526.4544 | 29445.1658 | 0.00095652 | 86799.2532 | 49182.389 | 1333.4334 | 1440.5565 | 56971.6201 | 2773.9899 | 54197.6302 | 5015.2412 | TRUE
| 60661027 | MBN023 | MBN | 22KV | 663.43 | 0 | 42126.3122 | 100% | Three phase | 97.13 | 0.0082368 | 0.0089783 | 0.0097891 | 0.010676 | 0.011647 | 0.012708 | 0.01387 | 0.015142 | 0.016535 | 0.018059 | 0.019728 | 0.021556 | 0.021744 | 0.021744 | 0.021744 | 0.021744 | 0.021744 | 0.021744 | 0.021744 | 0.021744 | 12.552 | 12.565 | 12.631 | 12.681 | 12.634 | 12.628 | 12.691 | 12.781 | 12.78 | 12.78 | 12.78 | 12.78 | 12.78 | 12.78 | 12.78 | 12.78 | 12.78 | 12.78 | 12.78 | 12.78 | 124811.0223 | 17987.0358 | 0.00071011 | 64438.9559 | 36512.5468 | 5498.6308 | 793.954 | 142798.058 | 6292.5848 | 136505.4732 | 99992.9264 | TRUE
| 60661028 | MBN023 | MBN | 22KV | 251.26 | 0 | 42126.3122 | 100% | Three phase | 97.13 | 0.0023388 | 0.0025425 | 0.0027648 | 0.0030073 | 0.0032721 | 0.0035611 | 0.0038767 | 0.0042213 | 0.0045977 | 0.0050088 | 0.005458 | 0.0059488 | 0.0064851 | 0.0070713 | 0.007712 | 0.008235 | 0.008235 | 0.008235 | 0.008235 | 0.008235 | 12.552 | 12.565 | 12.631 | 12.681 | 12.634 | 12.628 | 12.691 | 12.781 | 12.78 | 12.78 | 12.78 | 12.78 | 12.78 | 12.78 | 12.78 | 12.78 | 12.78 | 12.78 | 12.78 | 12.78 | 39077.7256 | 2132.1558 | 0.00026894 | 24404.8838 | 13828.3504 | 2082.4895 | 113.8811 | 41209.8814 | 2196.3706 | 39013.5108 | 25185.1604 | TRUE
| 60661032 | MBN023 | MBN | 22KV | 1446.58 | 0 | 42126.3122 | 100% | Three phase | 97.13 | 0.010612 | 0.011612 | 0.012711 | 0.013919 | 0.015248 | 0.01671 | 0.018318 | 0.020087 | 0.022034 | 0.024177 | 0.026537 | 0.029135 | 0.031996 | 0.035147 | 0.038619 | 0.042443 | 0.046658 | 0.047411 | 0.047411 | 0.047411 | 12.552 | 12.565 | 12.631 | 12.681 | 12.634 | 12.628 | 12.691 | 12.781 | 12.78 | 12.78 | 12.78 | 12.78 | 12.78 | 12.78 | 12.78 | 12.78 | 12.78 | 12.78 | 12.78 | 12.78 | 197311.4856 | 61965.4228 | 0.0015484 | 140506.3154 | 79614.006 | 11989.5232 | 3774.7658 | 259276.9084 | 15764.2891 | 243512.6193 | 163898.6133 | TRUE
| 60663084 | MBN023 | MBN | 22KV | 709.72 | 0 | 42126.3122 | 100% | Three phase | 97.13 | 0.0088115 | 0.0096047 | 0.010472 | 0.011421 | 0.012459 | 0.013595 | 0.014838 | 0.016199 | 0.017688 | 0.019319 | 0.021104 | 0.02306 | 0.023261 | 0.023261 | 0.023261 | 0.023261 | 0.023261 | 0.023261 | 0.023261 | 0.023261 | 12.552 | 12.565 | 12.631 | 12.681 | 12.634 | 12.628 | 12.691 | 12.781 | 12.78 | 12.78 | 12.78 | 12.78 | 12.78 | 12.78 | 12.78 | 12.78 | 12.78 | 12.78 | 12.78 | 12.78 | 133519.5555 | 20584.6494 | 0.00075966 | 68935.1036 | 39060.1642 | 5882.2909 | 908.6135 | 154104.2049 | 6790.9045 | 147313.3004 | 108253.1362 | TRUE
| 60663095 | MBN031 | MBN | 22KV | 618.91 | 3 | 42126.3122 | 25% | Three phase | 97.13 | 0.0045179 | 0.0049208 | 0.0053615 | 0.0058436 | 0.0063712 | 0.0069486 | 0.0075808 | 0.0082728 | 0.0090307 | 0.0098607 | 0.01077 | 0.011766 | 0.012858 | 0.014054 | 0.015365 | 0.016802 | 0.018378 | 0.020106 | 0.020285 | 0.020285 | 1.3942 | 1.4067 | 1.4325 | 1.4507 | 1.4532 | 1.4625 | 1.4883 | 1.519 | 1.5215 | 1.5215 | 1.5215 | 1.5215 | 1.5215 | 1.5215 | 1.5215 | 1.5215 | 1.5215 | 1.5215 | 1.5215 | 1.5215 | 9563.7808 | 10898.2334 | 0.00066246 | 60114.7283 | 34062.3432 | 599.5849 | 690.9714 | 20462.0142 | 1290.5564 | 19171.4578 | -14890.8854 | FALSE
| 60663136 | MDA023 | MDA | 22KV | 79.59 | 1 | 44598.6589 | 50% | Three phase | 97.13 | 0.00064906 | 0.00071031 | 0.00077762 | 0.00085162 | 0.00093298 | 0.0010225 | 0.0011209 | 0.0012292 | 0.0013483 | 0.0014794 | 0.0016237 | 0.0017826 | 0.0019576 | 0.0021502 | 0.0023624 | 0.0025962 | 0.0026085 | 0.0026085 | 0.0026085 | 0.0026085 | 8.1465 | 8.218 | 8.3185 | 8.3965 | 8.421 | 8.4585 | 8.568 | 8.7025 | 8.732 | 8.732 | 8.732 | 8.732 | 8.732 | 8.732 | 8.732 | 8.732 | 8.732 | 8.732 | 8.732 | 8.732 | 8435.6678 | 202.9885 | 8.5191e-05 | 7730.5767 | 4380.3168 | 470.6243 | 11.4267 | 8638.6563 | 482.051 | 8156.6053 | 3776.2884 | TRUE
| 60663152 | MDA023 | MDA | 22KV | 120.22 | 1 | 44598.6589 | 50% | Three phase | 97.13 | 0.0015286 | 0.0016667 | 0.0018178 | 0.0019832 | 0.0021641 | 0.0023622 | 0.002579 | 0.0028164 | 0.0030764 | 0.003361 | 0.0036728 | 0.0039402 | 0.0039402 | 0.0039402 | 0.0039402 | 0.0039402 | 0.0039402 | 0.0039402 | 0.0039402 | 0.0039402 | 8.1465 | 8.218 | 8.3185 | 8.3965 | 8.421 | 8.4585 | 8.568 | 8.7025 | 8.732 | 8.732 | 8.732 | 8.732 | 8.732 | 8.732 | 8.732 | 8.732 | 8.732 | 8.732 | 8.732 | 8.732 | 16439.0247 | 598.6957 | 0.00012868 | 11676.9686 | 6616.4303 | 710.8739 | 26.0711 | 17037.7204 | 736.945 | 16300.7754 | 9684.3451 | TRUE
| 60663153 | MDA023 | MDA | 22KV | 124.93 | 1 | 44598.6589 | 50% | Three phase | 97.13 | 0.0015645 | 0.0017127 | 0.0018756 | 0.0020546 | 0.0022513 | 0.0024675 | 0.0027051 | 0.0029665 | 0.0032539 | 0.00357 | 0.0039177 | 0.0040946 | 0.0040946 | 0.0040946 | 0.0040946 | 0.0040946 | 0.0040946 | 0.0040946 | 0.0040946 | 0.0040946 | 8.1465 | 8.218 | 8.3185 | 8.3965 | 8.421 | 8.4585 | 8.568 | 8.7025 | 8.732 | 8.732 | 8.732 | 8.732 | 8.732 | 8.732 | 8.732 | 8.732 | 8.732 | 8.732 | 8.732 | 8.732 | 17151.0899 | 649.0319 | 0.00013372 | 12134.4509 | 6875.65 | 738.7247 | 28.1539 | 17800.1218 | 766.8786 | 17033.2432 | 10157.5932 | TRUE
| 60663159 | MDA023 | MDA | 22KV | 274.55 | 1 | 44598.6589 | 50% | Three phase | 97.13 | 0.0027717 | 0.0030338 | 0.0033219 | 0.0036384 | 0.0039865 | 0.0043691 | 0.0047898 | 0.0052526 | 0.0057616 | 0.0063217 | 0.0069379 | 0.0076161 | 0.0083626 | 0.0089983 | 0.0089983 | 0.0089983 | 0.0089983 | 0.0089983 | 0.0089983 | 0.0089983 | 8.1465 | 8.218 | 8.3185 | 8.3965 | 8.421 | 8.4585 | 8.568 | 8.7025 | 8.732 | 8.732 | 8.732 | 8.732 | 8.732 | 8.732 | 8.732 | 8.732 | 8.732 | 8.732 | 8.732 | 8.732 | 33456.4359 | 2779.2761 | 0.00029387 | 26667.0415 | 15110.1393 | 1623.444 | 135.9715 | 36235.712 | 1759.4155 | 34476.2965 | 19366.1572 | TRUE
| 60663170 | MBN031 | MBN | 22KV | 2046.16 | 3 | 42126.3122 | 25% | Three phase | 97.13 | 0.014936 | 0.016268 | 0.017725 | 0.019319 | 0.021064 | 0.022973 | 0.025063 | 0.027351 | 0.029856 | 0.0326 | 0.035606 | 0.0389 | 0.042508 | 0.046463 | 0.050797 | 0.055549 | 0.060759 | 0.066471 | 0.067062 | 0.067062 | 1.3942 | 1.4067 | 1.4325 | 1.4507 | 1.4532 | 1.4625 | 1.4883 | 1.519 | 1.5215 | 1.5215 | 1.5215 | 1.5215 | 1.5215 | 1.5215 | 1.5215 | 1.5215 | 1.5215 | 1.5215 | 1.5215 | 1.5215 | 31618.5321 | 119118.794 | 0.0021901 | 198743.5208 | 112612.5029 | 1982.27 | 7552.3878 | 150737.3261 | 9534.6578 | 141202.6682 | 28590.1653 | TRUE
| 60663193 | MDA023 | MDA | 22KV | 232.35 | 1 | 44598.6589 | 50% | Three phase | 97.13 | 0.0018948 | 0.0020736 | 0.0022701 | 0.0024862 | 0.0027237 | 0.0029849 | 0.0032722 | 0.0035883 | 0.0039361 | 0.0043189 | 0.0047402 | 0.0052041 | 0.0057148 | 0.0062772 | 0.0068967 | 0.0075791 | 0.0076152 | 0.0076152 | 0.0076152 | 0.0076152 | 8.1465 | 8.218 | 8.3185 | 8.3965 | 8.421 | 8.4585 | 8.568 | 8.7025 | 8.732 | 8.732 | 8.732 | 8.732 | 8.732 | 8.732 | 8.732 | 8.732 | 8.732 | 8.732 | 8.732 | 8.732 | 24626.5536 | 1729.9752 | 0.0002487 | 22568.1555 | 12787.6193 | 1373.9108 | 97.3846 | 26356.5289 | 1471.2954 | 24885.2334 | 12097.6142 | TRUE
| 60663195 | MDA023 | MDA | 22KV | 193.82 | 1 | 44598.6589 | 50% | Three phase | 97.13 | 0.0014148 | 0.001541 | 0.001679 | 0.00183 | 0.0019952 | 0.0021761 | 0.002374 | 0.0025907 | 0.0028281 | 0.003088 | 0.0033728 | 0.0036847 | 0.0040265 | 0.0044011 | 0.0048117 | 0.0052618 | 0.0057553 | 0.0062964 | 0.0063524 | 0.0063524 | 8.1465 | 8.218 | 8.3185 | 8.3965 | 8.421 | 8.4585 | 8.568 | 8.7025 | 8.732 | 8.732 | 8.732 | 8.732 | 8.732 | 8.732 | 8.732 | 8.732 | 8.732 | 8.732 | 8.732 | 8.732 | 18239.9648 | 1068.8045 | 0.00020746 | 18825.7366 | 10667.0814 | 1146.0787 | 67.7645 | 19308.7693 | 1213.8432 | 18094.9261 | 7427.8447 | TRUE
| 60663198 | MDA023 | MDA | 22KV | 499.43 | 1 | 44598.6589 | 50% | Three phase | 97.13 | 0.0029541 | 0.0032162 | 0.0035029 | 0.0038166 | 0.0041599 | 0.0045356 | 0.004947 | 0.0053974 | 0.0058907 | 0.0064311 | 0.0070231 | 0.0076718 | 0.0083827 | 0.0091619 | 0.010016 | 0.010953 | 0.01198 | 0.013107 | 0.014342 | 0.015698 | 8.1465 | 8.218 | 8.3185 | 8.3965 | 8.421 | 8.4585 | 8.568 | 8.7025 | 8.732 | 8.732 | 8.732 | 8.732 | 8.732 | 8.732 | 8.732 | 8.732 | 8.732 | 8.732 | 8.732 | 8.732 | 38713.3255 | 5844.348 | 0.00053457 | 48509.6359 | 27486.6395 | 2953.1838 | 449.9397 | 44557.6735 | 3403.1236 | 41154.5499 | 13667.9104 | TRUE
| 60664120 | SHL001 | SHL | 22KV | 748.57 | 14 | 44855.7307 | 6.667% | Three phase | 97.13 | 0.0054644 | 0.0059516 | 0.0064847 | 0.0070678 | 0.0077059 | 0.0084044 | 0.0091689 | 0.010006 | 0.010923 | 0.011927 | 0.013026 | 0.014231 | 0.015551 | 0.016998 | 0.018584 | 0.020322 | 0.022228 | 0.024318 | 0.024534 | 0.024534 | 0.23313 | 0.2312 | 0.22907 | 0.22687 | 0.2234 | 0.22013 | 0.21907 | 0.21713 | 0.2134 | 0.2134 | 0.2134 | 0.2134 | 0.2134 | 0.2134 | 0.2134 | 0.2134 | 0.2134 | 0.2134 | 0.2134 | 0.2134 | 1774.5399 | 15942.8494 | 0.00080124 | 72708.6041 | 41198.3136 | 113.9209 | 1010.811 | 17717.3893 | 1124.7319 | 16592.6574 | -24605.6562 | FALSE
| 60664257 | MDA032 | MDA | 22KV | 54.77 | 0 | 44598.6589 | 100% | Three phase | 97.13 | 0.00046075 | 0.0005022 | 0.00054756 | 0.00059722 | 0.00065158 | 0.0007111 | 0.00077629 | 0.00084769 | 0.00092592 | 0.0010116 | 0.0011056 | 0.0012085 | 0.0013214 | 0.0014451 | 0.0015807 | 0.0017295 | 0.0017951 | 0.0017951 | 0.0017951 | 0.0017951 | 7.122 | 7.131 | 7.174 | 7.191 | 7.161 | 7.161 | 7.214 | 7.28 | 7.267 | 7.267 | 7.267 | 7.267 | 7.267 | 7.267 | 7.267 | 7.267 | 7.267 | 7.267 | 7.267 | 7.267 | 4845.1663 | 95.7546 | 5.8624e-05 | 5319.8101 | 3014.3228 | 273.059 | 5.4112 | 4940.9209 | 278.4702 | 4662.4507 | 1648.1279 | TRUE
| 60664262 | MDA033 | MDA | 22KV | 42.42 | 1 | 44598.6589 | 50% | Three phase | 97.13 | 0.00049015 | 0.00053237 | 0.00057838 | 0.00062853 | 0.0006832 | 0.0007428 | 0.00080779 | 0.00087866 | 0.00095597 | 0.0010403 | 0.0011323 | 0.0012327 | 0.0013422 | 0.0013903 | 0.0013903 | 0.0013903 | 0.0013903 | 0.0013903 | 0.0013903 | 0.0013903 | 2.0845 | 2.109 | 2.137 | 2.165 | 2.1795 | 2.201 | 2.229 | 2.267 | 2.2885 | 2.2885 | 2.2885 | 2.2885 | 2.2885 | 2.2885 | 2.2885 | 2.2885 | 2.2885 | 2.2885 | 2.2885 | 2.2885 | 1414.9698 | 69.645 | 4.5405e-05 | 4120.2546 | 2334.628 | 65.2858 | 3.246 | 1484.6149 | 68.5318 | 1416.083 | -918.5449 | FALSE
| 60664264 | MDA033 | MDA | 22KV | 87.51 | 1 | 44598.6589 | 50% | Three phase | 97.13 | 0.00070178 | 0.00075847 | 0.00081997 | 0.0008867 | 0.00095911 | 0.0010377 | 0.001123 | 0.0012156 | 0.0013162 | 0.0014253 | 0.0015439 | 0.0016727 | 0.0018127 | 0.0019647 | 0.0021299 | 0.0023094 | 0.0025045 | 0.0027165 | 0.0028681 | 0.0028681 | 2.0845 | 2.109 | 2.137 | 2.165 | 2.1795 | 2.201 | 2.229 | 2.267 | 2.2885 | 2.2885 | 2.2885 | 2.2885 | 2.2885 | 2.2885 | 2.2885 | 2.2885 | 2.2885 | 2.2885 | 2.2885 | 2.2885 | 2175.8254 | 220.6485 | 9.3668e-05 | 8499.8463 | 4816.2021 | 134.6809 | 13.814 | 2396.474 | 148.4949 | 2247.979 | -2568.2231 | FALSE
| 60664354 | RCT023 | RCTS | 22KV | 1336.51 | 16 | 53595.3633 | 5.882% | Three phase | 97.13 | 0.010899 | 0.011928 | 0.013058 | 0.014301 | 0.015667 | 0.01717 | 0.018822 | 0.02064 | 0.022641 | 0.024843 | 0.027266 | 0.029935 | 0.032872 | 0.036108 | 0.039671 | 0.043596 | 0.043804 | 0.043804 | 0.043804 | 0.043804 | 0.52565 | 0.53076 | 0.54129 | 0.54888 | 0.55059 | 0.55329 | 0.56324 | 0.57547 | 0.577 | 0.577 | 0.577 | 0.577 | 0.577 | 0.577 | 0.577 | 0.577 | 0.577 | 0.577 | 0.577 | 0.577 | 11214.0023 | 57239.9118 | 0.0014306 | 129815.2163 | 73556.1912 | 623.8215 | 3222.178 | 68453.9141 | 3845.9995 | 64607.9145 | -8948.2767 | FALSE
| 60664502 | OYN001 | OYN | 22KV | 4533.74 | 23 | 42821.2873 | 4.167% | Single phase | 44.74 | 0.036798 | 0.040087 | 0.043685 | 0.04762 | 0.051927 | 0.056641 | 0.0618 | 0.067449 | 0.073634 | 0.080408 | 0.087828 | 0.095956 | 0.10486 | 0.11462 | 0.12532 | 0.13704 | 0.14859 | 0.14859 | 0.14859 | 0.14859 | 0.070125 | 0.07 | 0.070417 | 0.070542 | 0.07 | 0.069583 | 0.069708 | 0.070125 | 0.069583 | 0.069583 | 0.069583 | 0.069583 | 0.069583 | 0.069583 | 0.069583 | 0.069583 | 0.069583 | 0.069583 | 0.069583 | 0.069583 | 3597.9144 | 293346.0441 | 0.0048528 | 202839.5276 | 114933.3915 | 209.7804 | 17078.9401 | 296943.9585 | 17288.7204 | 279655.2381 | 164721.8466 | TRUE
| 60670089 | WMN014 | WMN | 22KV | 479.15 | 5 | 61329.3035 | 16.67% | Three phase | 97.13 | 0.004485 | 0.0048893 | 0.0053317 | 0.005816 | 0.0063462 | 0.0069267 | 0.0075624 | 0.0082587 | 0.0090214 | 0.0098571 | 0.010773 | 0.011776 | 0.012876 | 0.014082 | 0.015404 | 0.015704 | 0.015704 | 0.015704 | 0.015704 | 0.015704 | 1.5785 | 1.6045 | 1.646 | 1.6752 | 1.6825 | 1.699 | 1.7407 | 1.7887 | 1.7922 | 1.7922 | 1.7922 | 1.7922 | 1.7922 | 1.7922 | 1.7922 | 1.7922 | 1.7922 | 1.7922 | 1.7922 | 1.7922 | 15283.1396 | 7908.7642 | 0.00051287 | 46539.8395 | 26370.509 | 788.6042 | 414.1409 | 23191.9038 | 1202.7451 | 21989.1587 | -4381.3503 | FALSE
| 60670095 | WMN014 | WMN | 22KV | 962.47 | 5 | 61329.3035 | 16.67% | Three phase | 97.13 | 0.012382 | 0.013581 | 0.014901 | 0.016354 | 0.017954 | 0.019716 | 0.021657 | 0.023795 | 0.026151 | 0.028748 | 0.031545 | 0.031545 | 0.031545 | 0.031545 | 0.031545 | 0.031545 | 0.031545 | 0.031545 | 0.031545 | 0.031545 | 1.5785 | 1.6045 | 1.646 | 1.6752 | 1.6825 | 1.699 | 1.7407 | 1.7887 | 1.7922 | 1.7922 | 1.7922 | 1.7922 | 1.7922 | 1.7922 | 1.7922 | 1.7922 | 1.7922 | 1.7922 | 1.7922 | 1.7922 | 37690.4134 | 39274.7426 | 0.0010302 | 93484.7111 | 52970.5183 | 1584.0716 | 1671.0118 | 76965.156 | 3255.0834 | 73710.0726 | 20739.5544 | TRUE
| 60670106 | WMN014 | WMN | 22KV | 250.15 | 5 | 61329.3035 | 16.67% | Three phase | 97.13 | 0.0023415 | 0.0025526 | 0.0027835 | 0.0030364 | 0.0033132 | 0.0036162 | 0.0039481 | 0.0043116 | 0.0047098 | 0.0051461 | 0.0056242 | 0.0061481 | 0.0067224 | 0.0073519 | 0.0080421 | 0.0081986 | 0.0081986 | 0.0081986 | 0.0081986 | 0.0081986 | 1.5785 | 1.6045 | 1.646 | 1.6752 | 1.6825 | 1.699 | 1.7407 | 1.7887 | 1.7922 | 1.7922 | 1.7922 | 1.7922 | 1.7922 | 1.7922 | 1.7922 | 1.7922 | 1.7922 | 1.7922 | 1.7922 | 1.7922 | 7978.8738 | 2155.5925 | 0.00026775 | 24297.0695 | 13767.2604 | 411.7069 | 112.8772 | 10134.4662 | 524.5841 | 9609.8822 | -4157.3782 | FALSE
| 60670265 | MDA024 | MDA | 22KV | 868.56 | 0 | 44598.6589 | 100% | Three phase | 97.13 | 0.010814 | 0.011804 | 0.012888 | 0.014075 | 0.015377 | 0.016803 | 0.018366 | 0.020079 | 0.021957 | 0.024016 | 0.026274 | 0.028467 | 0.028467 | 0.028467 | 0.028467 | 0.028467 | 0.028467 | 0.028467 | 0.028467 | 0.028467 | 7.181 | 7.166 | 7.196 | 7.192 | 7.162 | 7.166 | 7.213 | 7.256 | 7.215 | 7.215 | 7.215 | 7.215 | 7.215 | 7.215 | 7.215 | 7.215 | 7.215 | 7.215 | 7.215 | 7.215 | 98478.7122 | 31013.4607 | 0.00092968 | 84363.2328 | 47802.0856 | 4318.2212 | 1360.8327 | 129492.1729 | 5679.054 | 123813.1189 | 76011.0333 | TRUE
| 60670563 | RCT022 | RCTS | 22KV | 522.65 | 9 | 53595.3633 | 10% | Three phase | 97.13 | 0.0048407 | 0.005242 | 0.0056782 | 0.0061523 | 0.0066677 | 0.0072281 | 0.0078375 | 0.0085002 | 0.0092211 | 0.010005 | 0.010859 | 0.011787 | 0.012797 | 0.013897 | 0.015094 | 0.016397 | 0.01713 | 0.01713 | 0.01713 | 0.01713 | 0.7535 | 0.77 | 0.792 | 0.8031 | 0.8065 | 0.8211 | 0.8485 | 0.8688 | 0.856 | 0.856 | 0.856 | 0.856 | 0.856 | 0.856 | 0.856 | 0.856 | 0.856 | 0.856 | 0.856 | 0.856 | 6650.5841 | 8972.671 | 0.00055943 | 50764.9945 | 28764.5759 | 360.4355 | 492.7504 | 15623.2551 | 853.1859 | 14770.0692 | -13994.5067 | FALSE
| 60670584 | RCT023 | RCTS | 22KV | 475.38 | 16 | 53595.3633 | 5.882% | Three phase | 97.13 | 0.0030356 | 0.0033427 | 0.0036826 | 0.0040589 | 0.0044756 | 0.0049372 | 0.0054486 | 0.0060153 | 0.0066436 | 0.0073401 | 0.0081125 | 0.0089693 | 0.0099197 | 0.010974 | 0.012145 | 0.013444 | 0.014886 | 0.01558 | 0.01558 | 0.01558 | 0.52565 | 0.53076 | 0.54129 | 0.54888 | 0.55059 | 0.55329 | 0.56324 | 0.57547 | 0.577 | 0.577 | 0.577 | 0.577 | 0.577 | 0.577 | 0.577 | 0.577 | 0.577 | 0.577 | 0.577 | 0.577 | 3477.0291 | 6305.4744 | 0.00050883 | 46173.6594 | 26163.0232 | 221.8856 | 407.6495 | 9782.5035 | 629.5351 | 9152.9685 | -17010.0548 | FALSE
| 60670620 | OYN001 | OYN | 22KV | 3130.15 | 23 | 42821.2873 | 4.167% | Three phase | 97.13 | 0.022849 | 0.024887 | 0.027116 | 0.029554 | 0.032222 | 0.035143 | 0.03834 | 0.04184 | 0.045673 | 0.049871 | 0.054469 | 0.059507 | 0.065028 | 0.071077 | 0.077708 | 0.084977 | 0.092947 | 0.10169 | 0.10259 | 0.10259 | 0.070125 | 0.07 | 0.070417 | 0.070542 | 0.07 | 0.069583 | 0.069708 | 0.070125 | 0.069583 | 0.069583 | 0.069583 | 0.069583 | 0.069583 | 0.069583 | 0.069583 | 0.069583 | 0.069583 | 0.069583 | 0.069583 | 0.069583 | 2280.9637 | 278760.6103 | 0.0033504 | 304031.4695 | 172270.9983 | 144.835 | 17674.0225 | 281041.5739 | 17818.8574 | 263222.7165 | 90951.7182 | TRUE
| 60670624 | OYN001 | OYN | 22KV | 539.91 | 23 | 42821.2873 | 4.167% | Three phase | 97.13 | 0.0048752 | 0.0053118 | 0.0057895 | 0.006312 | 0.0068838 | 0.0075095 | 0.0081945 | 0.0089443 | 0.0097653 | 0.010664 | 0.011649 | 0.012728 | 0.013909 | 0.015204 | 0.016623 | 0.017695 | 0.017695 | 0.017695 | 0.017695 | 0.017695 | 0.070125 | 0.07 | 0.070417 | 0.070542 | 0.07 | 0.069583 | 0.069708 | 0.070125 | 0.069583 | 0.069583 | 0.069583 | 0.069583 | 0.069583 | 0.069583 | 0.069583 | 0.069583 | 0.069583 | 0.069583 | 0.069583 | 0.069583 | 463.3669 | 9766.7951 | 0.0005779 | 52441.4583 | 29714.4976 | 24.9821 | 525.833 | 10230.1621 | 550.8151 | 9679.3469 | -20035.1507 | FALSE
| 60670657 | OYN001 | OYN | 22KV | 2166.58 | 23 | 42821.2873 | 4.167% | Single phase | 44.74 | 0.011546 | 0.012568 | 0.013686 | 0.014908 | 0.016246 | 0.017711 | 0.019315 | 0.021071 | 0.022994 | 0.025101 | 0.02741 | 0.029939 | 0.032712 | 0.035751 | 0.039084 | 0.042738 | 0.046746 | 0.051142 | 0.055965 | 0.061256 | 0.070125 | 0.07 | 0.070417 | 0.070542 | 0.07 | 0.069583 | 0.069708 | 0.070125 | 0.069583 | 0.069583 | 0.069583 | 0.069583 | 0.069583 | 0.069583 | 0.069583 | 0.069583 | 0.069583 | 0.069583 | 0.069583 | 0.069583 | 1169.8519 | 45583.7008 | 0.002319 | 96932.7892 | 54924.2761 | 100.2497 | 3900.2923 | 46753.5527 | 4000.5419 | 42753.0107 | -12171.2654 | FALSE
| 60670660 | OYN005 | OYN | 22KV | 397.38 | 33 | 42821.2873 | 2.941% | Three phase | 97.13 | 0.0027662 | 0.003015 | 0.0032875 | 0.0035858 | 0.0039125 | 0.0042704 | 0.0046625 | 0.0050922 | 0.0055632 | 0.0060795 | 0.0066455 | 0.0072663 | 0.007947 | 0.0086938 | 0.0095131 | 0.010412 | 0.011398 | 0.012481 | 0.013024 | 0.013024 | 0.090706 | 0.090794 | 0.091088 | 0.091382 | 0.090588 | 0.090206 | 0.0905 | 0.091088 | 0.090206 | 0.090206 | 0.090206 | 0.090206 | 0.090206 | 0.090206 | 0.090206 | 0.090206 | 0.090206 | 0.090206 | 0.090206 | 0.090206 | 362.8014 | 4342.4048 | 0.00042534 | 38597.5194 | 21870.2137 | 23.8314 | 284.8506 | 4705.2062 | 308.682 | 4396.5242 | -17473.6894 | FALSE
| 60670687 | OYN005 | OYN | 22KV | 6252.24 | 33 | 42821.2873 | 2.941% | Three phase | 97.13 | 0.043522 | 0.047437 | 0.051724 | 0.056417 | 0.061558 | 0.067189 | 0.073358 | 0.080119 | 0.087529 | 0.095652 | 0.10456 | 0.11432 | 0.12504 | 0.13679 | 0.14968 | 0.16382 | 0.17934 | 0.19637 | 0.20492 | 0.20492 | 0.090706 | 0.090794 | 0.091088 | 0.091382 | 0.090588 | 0.090206 | 0.0905 | 0.091088 | 0.090206 | 0.090206 | 0.090206 | 0.090206 | 0.090206 | 0.090206 | 0.090206 | 0.090206 | 0.090206 | 0.090206 | 0.090206 | 0.090206 | 5708.1923 | 1074953.2527 | 0.0066922 | 607280.0712 | 344098.4063 | 374.9552 | 70514.1676 | 1080661.4449 | 70889.1229 | 1009772.3221 | 665673.9158 | TRUE
| 60670690 | OYN001 | OYN | 22KV | 218.3 | 23 | 42821.2873 | 4.167% | Single phase | 44.74 | 0.0012912 | 0.0014058 | 0.0015311 | 0.0016682 | 0.0018183 | 0.0019825 | 0.0021623 | 0.0023592 | 0.0025748 | 0.002811 | 0.0030698 | 0.0033533 | 0.0036641 | 0.0040047 | 0.0043781 | 0.0047875 | 0.0052365 | 0.0057289 | 0.006269 | 0.0068616 | 0.070125 | 0.07 | 0.070417 | 0.070542 | 0.07 | 0.069583 | 0.069708 | 0.070125 | 0.069583 | 0.069583 | 0.069583 | 0.069583 | 0.069583 | 0.069583 | 0.069583 | 0.069583 | 0.069583 | 0.069583 | 0.069583 | 0.069583 | 131.0022 | 514.3241 | 0.00023366 | 9766.742 | 5534.0534 | 10.1009 | 39.5964 | 645.3263 | 49.6973 | 595.629 | -4938.4244 | FALSE
| 60670692 | OYN001 | OYN | 22KV | 558.83 | 23 | 42821.2873 | 4.167% | Single phase | 44.74 | 0.0040793 | 0.0044431 | 0.004841 | 0.0052763 | 0.0057527 | 0.0062741 | 0.0068449 | 0.0074698 | 0.008154 | 0.0089035 | 0.0097245 | 0.010624 | 0.011609 | 0.01269 | 0.013873 | 0.015171 | 0.016594 | 0.018154 | 0.018316 | 0.018316 | 0.070125 | 0.07 | 0.070417 | 0.070542 | 0.07 | 0.069583 | 0.069708 | 0.070125 | 0.069583 | 0.069583 | 0.069583 | 0.069583 | 0.069583 | 0.069583 | 0.069583 | 0.069583 | 0.069583 | 0.069583 | 0.069583 | 0.069583 | 407.2236 | 4092.636 | 0.00059815 | 25002.0542 | 14166.7205 | 25.8576 | 259.4819 | 4499.8596 | 285.3395 | 4214.5201 | -9952.2003 | FALSE
| 60670698 | OYN001 | OYN | 22KV | 1093.12 | 23 | 42821.2873 | 4.167% | Single phase | 44.74 | 0.0088723 | 0.0096653 | 0.010533 | 0.011482 | 0.01252 | 0.013657 | 0.014901 | 0.016263 | 0.017754 | 0.019387 | 0.021176 | 0.023136 | 0.025283 | 0.027636 | 0.030215 | 0.033041 | 0.035827 | 0.035827 | 0.035827 | 0.035827 | 0.070125 | 0.07 | 0.070417 | 0.070542 | 0.07 | 0.069583 | 0.069708 | 0.070125 | 0.069583 | 0.069583 | 0.069583 | 0.069583 | 0.069583 | 0.069583 | 0.069583 | 0.069583 | 0.069583 | 0.069583 | 0.069583 | 0.069583 | 867.4852 | 17053.0747 | 0.00117 | 48906.1888 | 27711.3352 | 50.5797 | 992.8494 | 17920.5599 | 1043.4291 | 16877.1308 | -10834.2044 | FALSE
| 60670700 | OYN001 | OYN | 22KV | 3298.86 | 23 | 42821.2873 | 4.167% | Three phase | 97.13 | 0.019512 | 0.021244 | 0.023138 | 0.02521 | 0.027477 | 0.029959 | 0.032676 | 0.035651 | 0.03891 | 0.042479 | 0.046389 | 0.050674 | 0.05537 | 0.060517 | 0.06616 | 0.072347 | 0.079131 | 0.086573 | 0.094735 | 0.10369 | 0.070125 | 0.07 | 0.070417 | 0.070542 | 0.07 | 0.069583 | 0.069708 | 0.070125 | 0.069583 | 0.069583 | 0.069583 | 0.069583 | 0.069583 | 0.069583 | 0.069583 | 0.069583 | 0.069583 | 0.069583 | 0.069583 | 0.069583 | 1979.6513 | 254984.9709 | 0.003531 | 320418.2718 | 181556.1253 | 152.6413 | 19630.5683 | 256964.6222 | 19783.2096 | 237181.4125 | 55625.2873 | TRUE
| 60670701 | OYN001 | OYN | 22KV | 4166.13 | 23 | 42821.2873 | 4.167% | Single phase | 44.74 | 0.037618 | 0.040988 | 0.044674 | 0.048706 | 0.053118 | 0.057946 | 0.063231 | 0.069017 | 0.075352 | 0.08229 | 0.089888 | 0.098212 | 0.10733 | 0.11732 | 0.12827 | 0.13654 | 0.13654 | 0.13654 | 0.13654 | 0.13654 | 0.070125 | 0.07 | 0.070417 | 0.070542 | 0.07 | 0.069583 | 0.069708 | 0.070125 | 0.069583 | 0.069583 | 0.069583 | 0.069583 | 0.069583 | 0.069583 | 0.069583 | 0.069583 | 0.069583 | 0.069583 | 0.069583 | 0.069583 | 3575.4975 | 267865.9807 | 0.0044593 | 186392.6562 | 105614.2281 | 192.7707 | 14421.5961 | 271441.4782 | 14614.3668 | 256827.1114 | 151212.8833 | TRUE
| 60670702 | OYN001 | OYN | 22KV | 2199.92 | 23 | 42821.2873 | 4.167% | Three phase | 97.13 | 0.020592 | 0.022448 | 0.02448 | 0.026703 | 0.029137 | 0.031803 | 0.034721 | 0.037918 | 0.04142 | 0.045257 | 0.049461 | 0.054069 | 0.059119 | 0.064656 | 0.070726 | 0.072102 | 0.072102 | 0.072102 | 0.072102 | 0.072102 | 0.070125 | 0.07 | 0.070417 | 0.070542 | 0.07 | 0.069583 | 0.069708 | 0.070125 | 0.069583 | 0.069583 | 0.069583 | 0.069583 | 0.069583 | 0.069583 | 0.069583 | 0.069583 | 0.069583 | 0.069583 | 0.069583 | 0.069583 | 1941.223 | 166716.8208 | 0.0023547 | 213678.2296 | 121074.8413 | 101.7923 | 8730.0932 | 168658.0438 | 8831.8855 | 159826.1582 | 38751.3169 | TRUE
| 60670703 | OYN001 | OYN | 22KV | 103.94 | 23 | 42821.2873 | 4.167% | Three phase | 97.13 | 0.00070742 | 0.00077079 | 0.00084014 | 0.00091605 | 0.00099916 | 0.0010902 | 0.0011899 | 0.0012991 | 0.0014187 | 0.0015498 | 0.0016936 | 0.0018511 | 0.0020239 | 0.0022133 | 0.002421 | 0.0026489 | 0.0028989 | 0.0031731 | 0.0034066 | 0.0034066 | 0.070125 | 0.07 | 0.070417 | 0.070542 | 0.07 | 0.069583 | 0.069708 | 0.070125 | 0.069583 | 0.069583 | 0.069583 | 0.069583 | 0.069583 | 0.069583 | 0.069583 | 0.069583 | 0.069583 | 0.069583 | 0.069583 | 0.069583 | 71.5985 | 290.5658 | 0.00011125 | 10095.6922 | 5720.4439 | 4.8094 | 19.4881 | 362.1643 | 24.2975 | 337.8668 | -5382.5772 | FALSE
| 60670708 | OYN001 | OYN | 22KV | 98.18 | 23 | 42821.2873 | 4.167% | Three phase | 97.13 | 0.00091899 | 0.0010018 | 0.0010925 | 0.0011917 | 0.0013004 | 0.0014193 | 0.0015496 | 0.0016922 | 0.0018485 | 0.0020198 | 0.0022074 | 0.002413 | 0.0026384 | 0.0028855 | 0.0031564 | 0.0032178 | 0.0032178 | 0.0032178 | 0.0032178 | 0.0032178 | 0.070125 | 0.07 | 0.070417 | 0.070542 | 0.07 | 0.069583 | 0.069708 | 0.070125 | 0.069583 | 0.069583 | 0.069583 | 0.069583 | 0.069583 | 0.069583 | 0.069583 | 0.069583 | 0.069583 | 0.069583 | 0.069583 | 0.069583 | 86.6346 | 332.0563 | 0.00010509 | 9536.2234 | 5403.4365 | 4.5429 | 17.3881 | 418.6909 | 21.9309 | 396.76 | -5006.6765 | FALSE
| 60670714 | OYN001 | OYN | 22KV | 621.29 | 23 | 42821.2873 | 4.167% | Single phase | 44.74 | 0.0036749 | 0.0040009 | 0.0043576 | 0.0047478 | 0.0051749 | 0.0056423 | 0.006154 | 0.0067144 | 0.007328 | 0.0080002 | 0.0087367 | 0.0095437 | 0.010428 | 0.011397 | 0.01246 | 0.013625 | 0.014903 | 0.016305 | 0.017842 | 0.019528 | 0.070125 | 0.07 | 0.070417 | 0.070542 | 0.07 | 0.069583 | 0.069708 | 0.070125 | 0.069583 | 0.069583 | 0.069583 | 0.069583 | 0.069583 | 0.069583 | 0.069583 | 0.069583 | 0.069583 | 0.069583 | 0.069583 | 0.069583 | 372.8372 | 4165.9891 | 0.00066501 | 27796.5146 | 15750.1239 | 28.7477 | 320.7277 | 4538.8263 | 349.4753 | 4189.3509 | -11560.773 | FALSE
| 60673049 | WMN021 | WMN | 22KV | 1726.03 | 4 | 61329.3035 | 20% | Three phase | 97.13 | 0.016156 | 0.017613 | 0.019206 | 0.020951 | 0.022861 | 0.024952 | 0.027242 | 0.02975 | 0.032498 | 0.035508 | 0.038807 | 0.042422 | 0.046384 | 0.050728 | 0.05549 | 0.05657 | 0.05657 | 0.05657 | 0.05657 | 0.05657 | 2.3112 | 2.3112 | 2.3252 | 2.3338 | 2.3218 | 2.3112 | 2.3292 | 2.3578 | 2.349 | 2.349 | 2.349 | 2.349 | 2.349 | 2.349 | 2.349 | 2.349 | 2.349 | 2.349 | 2.349 | 2.349 | 73277.1467 | 102627.163 | 0.0018475 | 167649.2939 | 94993.8218 | 3828.8215 | 5374.051 | 175904.3097 | 9202.8725 | 166701.4372 | 71707.6154 | TRUE
| 60673053 | WMN021 | WMN | 22KV | 3729.92 | 4 | 61329.3035 | 20% | Three phase | 97.13 | 0.034815 | 0.037899 | 0.041269 | 0.044953 | 0.048979 | 0.053381 | 0.058194 | 0.063458 | 0.069216 | 0.075514 | 0.082406 | 0.089947 | 0.0982 | 0.10723 | 0.11712 | 0.12225 | 0.12225 | 0.12225 | 0.12225 | 0.12225 | 2.3112 | 2.3112 | 2.3252 | 2.3338 | 2.3218 | 2.3112 | 2.3292 | 2.3578 | 2.349 | 2.349 | 2.349 | 2.349 | 2.349 | 2.349 | 2.349 | 2.349 | 2.349 | 2.349 | 2.349 | 2.349 | 156758.8503 | 474439.9204 | 0.0039924 | 362287.1296 | 205279.9521 | 8274.0148 | 25095.9787 | 631198.7707 | 33369.9935 | 597828.7771 | 392548.825 | TRUE
| 60673055 | WMN021 | WMN | 22KV | 2039.17 | 4 | 61329.3035 | 20% | Three phase | 97.13 | 0.019033 | 0.02072 | 0.022562 | 0.024576 | 0.026777 | 0.029184 | 0.031815 | 0.034693 | 0.037841 | 0.041284 | 0.045052 | 0.049175 | 0.053686 | 0.058625 | 0.064031 | 0.066833 | 0.066833 | 0.066833 | 0.066833 | 0.066833 | 2.3112 | 2.3112 | 2.3252 | 2.3338 | 2.3218 | 2.3112 | 2.3292 | 2.3578 | 2.349 | 2.349 | 2.349 | 2.349 | 2.349 | 2.349 | 2.349 | 2.349 | 2.349 | 2.349 | 2.349 | 2.349 | 85701.019 | 141804.1878 | 0.0021827 | 198064.5821 | 112227.8011 | 4523.4544 | 7500.8757 | 227505.2067 | 12024.3301 | 215480.8767 | 103253.0756 | TRUE
| 60673076 | WMN021 | WMN | 22KV | 86.65 | 4 | 61329.3035 | 20% | Three phase | 97.13 | 0.00080878 | 0.00088043 | 0.00095873 | 0.0010443 | 0.0011378 | 0.0012401 | 0.0013519 | 0.0014742 | 0.001608 | 0.0017543 | 0.0019144 | 0.0020896 | 0.0022813 | 0.0024911 | 0.0027209 | 0.0028399 | 0.0028399 | 0.0028399 | 0.0028399 | 0.0028399 | 2.3112 | 2.3112 | 2.3252 | 2.3338 | 2.3218 | 2.3112 | 2.3292 | 2.3578 | 2.349 | 2.349 | 2.349 | 2.349 | 2.349 | 2.349 | 2.349 | 2.349 | 2.349 | 2.349 | 2.349 | 2.349 | 3641.6745 | 256.0468 | 9.2747e-05 | 8416.3145 | 4768.8711 | 192.2141 | 13.5439 | 3897.7212 | 205.758 | 3691.9632 | -1076.9079 | FALSE
| 60673082 | WMN021 | WMN | 22KV | 162.6 | 4 | 61329.3035 | 20% | Three phase | 97.13 | 0.001522 | 0.0016592 | 0.0018093 | 0.0019737 | 0.0021536 | 0.0023506 | 0.0025663 | 0.0028026 | 0.0030614 | 0.003345 | 0.0036558 | 0.0039963 | 0.0043696 | 0.0047788 | 0.0052274 | 0.0053292 | 0.0053292 | 0.0053292 | 0.0053292 | 0.0053292 | 2.3112 | 2.3112 | 2.3252 | 2.3338 | 2.3218 | 2.3112 | 2.3292 | 2.3578 | 2.349 | 2.349 | 2.349 | 2.349 | 2.349 | 2.349 | 2.349 | 2.349 | 2.349 | 2.349 | 2.349 | 2.349 | 6903.0457 | 910.7658 | 0.00017404 | 15793.338 | 8948.8569 | 360.6927 | 47.6921 | 7813.8116 | 408.3847 | 7405.4268 | -1543.43 | FALSE
| 60673084 | WMN021 | WMN | 22KV | 509.82 | 4 | 61329.3035 | 20% | Three phase | 97.13 | 0.0047721 | 0.0052022 | 0.005673 | 0.0061883 | 0.0067524 | 0.0073701 | 0.0080465 | 0.0087873 | 0.0095989 | 0.010488 | 0.011462 | 0.01253 | 0.013701 | 0.014984 | 0.01639 | 0.016709 | 0.016709 | 0.016709 | 0.016709 | 0.016709 | 2.3112 | 2.3112 | 2.3252 | 2.3338 | 2.3218 | 2.3112 | 2.3292 | 2.3578 | 2.349 | 2.349 | 2.349 | 2.349 | 2.349 | 2.349 | 2.349 | 2.349 | 2.349 | 2.349 | 2.349 | 2.349 | 21643.9777 | 8953.6349 | 0.00054569 | 49518.8166 | 28058.4638 | 1130.9246 | 468.8553 | 30597.6126 | 1599.7799 | 28997.8327 | 939.369 | TRUE
| 60673088 | WMN013 | WMN | 22KV | 1155.93 | 1 | 61329.3035 | 50% | Three phase | 97.13 | 0.01082 | 0.011795 | 0.012863 | 0.014031 | 0.01531 | 0.01671 | 0.018244 | 0.019924 | 0.021764 | 0.02378 | 0.025989 | 0.02841 | 0.031064 | 0.033973 | 0.037162 | 0.037885 | 0.037885 | 0.037885 | 0.037885 | 0.037885 | 3.312 | 3.322 | 3.357 | 3.377 | 3.3635 | 3.3585 | 3.3985 | 3.4515 | 3.44 | 3.44 | 3.44 | 3.44 | 3.44 | 3.44 | 3.44 | 3.44 | 3.44 | 3.44 | 3.44 | 3.44 | 71646.1005 | 46028.7005 | 0.0012373 | 112275.4809 | 63617.7867 | 3734.2285 | 2410.2838 | 117674.8011 | 6144.5123 | 111530.2888 | 47912.5021 | TRUE
| 60673089 | WMN013 | WMN | 22KV | 607.87 | 1 | 61329.3035 | 50% | Three phase | 97.13 | 0.0056898 | 0.0062028 | 0.0067641 | 0.0073785 | 0.0080511 | 0.0087875 | 0.009594 | 0.010477 | 0.011445 | 0.012505 | 0.013667 | 0.01494 | 0.016335 | 0.017865 | 0.019542 | 0.019923 | 0.019923 | 0.019923 | 0.019923 | 0.019923 | 3.312 | 3.322 | 3.357 | 3.377 | 3.3635 | 3.3585 | 3.3985 | 3.4515 | 3.44 | 3.44 | 3.44 | 3.44 | 3.44 | 3.44 | 3.44 | 3.44 | 3.44 | 3.44 | 3.44 | 3.44 | 37676.6025 | 12728.7883 | 0.00065064 | 59042.4131 | 33454.7455 | 1963.7223 | 666.5405 | 50405.3908 | 2630.2627 | 47775.1281 | 14320.3825 | TRUE
| 60673113 | WMN021 | WMN | 22KV | 428.83 | 4 | 61329.3035 | 20% | Three phase | 97.13 | 0.0040026 | 0.0043572 | 0.0047447 | 0.0051682 | 0.0056311 | 0.0061372 | 0.0066906 | 0.0072958 | 0.0079578 | 0.0086819 | 0.0094742 | 0.010341 | 0.01129 | 0.012329 | 0.013466 | 0.014055 | 0.014055 | 0.014055 | 0.014055 | 0.014055 | 2.3112 | 2.3112 | 2.3252 | 2.3338 | 2.3218 | 2.3112 | 2.3292 | 2.3578 | 2.349 | 2.349 | 2.349 | 2.349 | 2.349 | 2.349 | 2.349 | 2.349 | 2.349 | 2.349 | 2.349 | 2.349 | 18022.6111 | 6271.2268 | 0.00045901 | 41652.2579 | 23601.0965 | 951.2659 | 331.7229 | 24293.838 | 1282.9888 | 23010.8492 | -590.2473 | FALSE
| 60673123 | WMN013 | WMN | 22KV | 1600.4 | 1 | 61329.3035 | 50% | Three phase | 97.13 | 0.01498 | 0.016331 | 0.017808 | 0.019426 | 0.021197 | 0.023136 | 0.025259 | 0.027585 | 0.030132 | 0.032923 | 0.035982 | 0.039334 | 0.043008 | 0.047036 | 0.051451 | 0.052453 | 0.052453 | 0.052453 | 0.052453 | 0.052453 | 3.312 | 3.322 | 3.357 | 3.377 | 3.3635 | 3.3585 | 3.3985 | 3.4515 | 3.44 | 3.44 | 3.44 | 3.44 | 3.44 | 3.44 | 3.44 | 3.44 | 3.44 | 3.44 | 3.44 | 3.44 | 99194.9506 | 88231.3104 | 0.001713 | 155446.852 | 88079.6466 | 5170.0876 | 4620.215 | 187426.261 | 9790.3026 | 177635.9584 | 89556.3119 | TRUE
| 60673124 | WMN013 | WMN | 22KV | 2920.91 | 1 | 61329.3035 | 50% | Three phase | 97.13 | 0.027341 | 0.029805 | 0.032502 | 0.035455 | 0.038687 | 0.042225 | 0.046101 | 0.050345 | 0.054995 | 0.060089 | 0.065671 | 0.071789 | 0.078494 | 0.085845 | 0.093905 | 0.095732 | 0.095732 | 0.095732 | 0.095732 | 0.095732 | 3.312 | 3.322 | 3.357 | 3.377 | 3.3635 | 3.3585 | 3.3985 | 3.4515 | 3.44 | 3.44 | 3.44 | 3.44 | 3.44 | 3.44 | 3.44 | 3.44 | 3.44 | 3.44 | 3.44 | 3.44 | 181041.9416 | 293901.6302 | 0.0031264 | 283707.9883 | 160755.2615 | 9435.9913 | 15390.1004 | 474943.5718 | 24826.0917 | 450117.48 | 289362.2186 | TRUE
| 60673127 | WMN013 | WMN | 22KV | 393.35 | 1 | 61329.3035 | 50% | Three phase | 97.13 | 0.0036715 | 0.0039967 | 0.0043522 | 0.0047406 | 0.0051652 | 0.0056294 | 0.006137 | 0.0066922 | 0.0072994 | 0.0079636 | 0.0086904 | 0.0094856 | 0.010356 | 0.011309 | 0.012351 | 0.012892 | 0.012892 | 0.012892 | 0.012892 | 0.012892 | 3.312 | 3.322 | 3.357 | 3.377 | 3.3635 | 3.3585 | 3.3985 | 3.4515 | 3.44 | 3.44 | 3.44 | 3.44 | 3.44 | 3.44 | 3.44 | 3.44 | 3.44 | 3.44 | 3.44 | 3.44 | 24134.9965 | 5276.4339 | 0.00042103 | 38206.0855 | 21648.4185 | 1270.716 | 279.1023 | 29411.4304 | 1549.8183 | 27861.6121 | 6213.1936 | TRUE
| 60677828 | OYN005 | OYN | 22KV | 319.61 | 33 | 42821.2873 | 2.941% | Single phase | 44.74 | 0.0016213 | 0.0017375 | 0.0018624 | 0.0019969 | 0.0021417 | 0.0022976 | 0.0024654 | 0.0026461 | 0.0028408 | 0.0030505 | 0.0032763 | 0.0035197 | 0.0037819 | 0.0040645 | 0.0043691 | 0.0046975 | 0.0050514 | 0.0054331 | 0.0058446 | 0.0062884 | 0.090706 | 0.090794 | 0.091088 | 0.091382 | 0.090588 | 0.090206 | 0.0905 | 0.091088 | 0.090206 | 0.090206 | 0.090206 | 0.090206 | 0.090206 | 0.090206 | 0.090206 | 0.090206 | 0.090206 | 0.090206 | 0.090206 | 0.090206 | 178.1221 | 789.6567 | 0.0003421 | 14299.3514 | 8102.3308 | 19.1674 | 84.8767 | 967.7788 | 104.0441 | 863.7346 | -7238.5962 | FALSE
| 60677830 | OYN005 | OYN | 22KV | 128.83 | 33 | 42821.2873 | 2.941% | Single phase | 44.74 | 0.0006931 | 0.00074335 | 0.00079747 | 0.00085576 | 0.00091854 | 0.00098618 | 0.0010591 | 0.0011376 | 0.0012223 | 0.0013135 | 0.0014119 | 0.001518 | 0.0016324 | 0.0017557 | 0.0018888 | 0.0020324 | 0.0021872 | 0.0023543 | 0.0025346 | 0.0027292 | 0.090706 | 0.090794 | 0.091088 | 0.091382 | 0.090588 | 0.090206 | 0.0905 | 0.091088 | 0.090206 | 0.090206 | 0.090206 | 0.090206 | 0.090206 | 0.090206 | 0.090206 | 0.090206 | 0.090206 | 0.090206 | 0.090206 | 0.090206 | 76.8021 | 137.2447 | 0.0001379 | 5763.8542 | 3265.9281 | 7.7261 | 13.7906 | 214.0468 | 21.5167 | 192.5301 | -3073.398 | FALSE
| 60677834 | OYN005 | OYN | 22KV | 181.46 | 33 | 42821.2873 | 2.941% | Single phase | 44.74 | 0.00092051 | 0.00098645 | 0.0010574 | 0.0011338 | 0.001216 | 0.0013045 | 0.0013998 | 0.0015024 | 0.0016129 | 0.0017319 | 0.0018601 | 0.0019983 | 0.0021472 | 0.0023076 | 0.0024806 | 0.002667 | 0.002868 | 0.0030847 | 0.0033183 | 0.0035703 | 0.090706 | 0.090794 | 0.091088 | 0.091382 | 0.090588 | 0.090206 | 0.0905 | 0.091088 | 0.090206 | 0.090206 | 0.090206 | 0.090206 | 0.090206 | 0.090206 | 0.090206 | 0.090206 | 0.090206 | 0.090206 | 0.090206 | 0.090206 | 101.1296 | 254.542 | 0.00019423 | 8118.5204 | 4600.1344 | 10.8824 | 27.3596 | 355.6716 | 38.242 | 317.4296 | -4282.7048 | FALSE
| 60680841 | RCT023 | RCTS | 22KV | 891.33 | 16 | 53595.3633 | 5.882% | Three phase | 97.13 | 0.0079776 | 0.0086055 | 0.009285 | 0.010021 | 0.010817 | 0.01168 | 0.012614 | 0.013626 | 0.014722 | 0.01591 | 0.017196 | 0.018591 | 0.020102 | 0.02174 | 0.023516 | 0.025441 | 0.027529 | 0.029213 | 0.029213 | 0.029213 | 0.52565 | 0.53076 | 0.54129 | 0.54888 | 0.55059 | 0.55329 | 0.56324 | 0.57547 | 0.577 | 0.577 | 0.577 | 0.577 | 0.577 | 0.577 | 0.577 | 0.577 | 0.577 | 0.577 | 0.577 | 0.577 | 7250.9471 | 24712.8131 | 0.00095405 | 86574.8829 | 49055.2558 | 416.0319 | 1433.1187 | 31963.7602 | 1849.1506 | 30114.6097 | -18940.6461 | FALSE
| 60680843 | RCT023 | RCTS | 22KV | 158.08 | 16 | 53595.3633 | 5.882% | Three phase | 97.13 | 0.00084245 | 0.00091699 | 0.00099853 | 0.0010878 | 0.0011854 | 0.0012923 | 0.0014093 | 0.0015374 | 0.0016777 | 0.0018314 | 0.0019999 | 0.0021845 | 0.0023868 | 0.0026085 | 0.0028517 | 0.0031183 | 0.0034107 | 0.0037315 | 0.0040834 | 0.0044694 | 0.52565 | 0.53076 | 0.54129 | 0.54888 | 0.55059 | 0.55329 | 0.56324 | 0.57547 | 0.577 | 0.577 | 0.577 | 0.577 | 0.577 | 0.577 | 0.577 | 0.577 | 0.577 | 0.577 | 0.577 | 0.577 | 872.8565 | 526.8311 | 0.0001692 | 15354.3104 | 8700.0941 | 73.7845 | 45.0774 | 1399.6876 | 118.8619 | 1280.8257 | -7419.2684 | FALSE
| 60681263 | OYN005 | OYN | 22KV | 31.28 | 33 | 42821.2873 | 2.941% | Three phase | 97.13 | 0.00021774 | 0.00023733 | 0.00025877 | 0.00028226 | 0.00030797 | 0.00033615 | 0.00036701 | 0.00040084 | 0.00043791 | 0.00047855 | 0.00052311 | 0.00057197 | 0.00062556 | 0.00068434 | 0.00074883 | 0.00081959 | 0.00089724 | 0.00098246 | 0.0010252 | 0.0010252 | 0.090706 | 0.090794 | 0.091088 | 0.091382 | 0.090588 | 0.090206 | 0.0905 | 0.091088 | 0.090206 | 0.090206 | 0.090206 | 0.090206 | 0.090206 | 0.090206 | 0.090206 | 0.090206 | 0.090206 | 0.090206 | 0.090206 | 0.090206 | 28.5581 | 26.9062 | 3.3481e-05 | 3038.2264 | 1721.5267 | 1.8759 | 1.765 | 55.4643 | 3.6409 | 51.8234 | -1669.7033 | FALSE
| 60681266 | OYN005 | OYN | 22KV | 23.35 | 33 | 42821.2873 | 2.941% | Three phase | 97.13 | 0.00016254 | 0.00017716 | 0.00019317 | 0.0002107 | 0.0002299 | 0.00025093 | 0.00027397 | 0.00029922 | 0.00032689 | 0.00035723 | 0.00039049 | 0.00042696 | 0.00046697 | 0.00051085 | 0.00055899 | 0.00061181 | 0.00066977 | 0.00073339 | 0.00076529 | 0.00076529 | 0.090706 | 0.090794 | 0.091088 | 0.091382 | 0.090588 | 0.090206 | 0.0905 | 0.091088 | 0.090206 | 0.090206 | 0.090206 | 0.090206 | 0.090206 | 0.090206 | 0.090206 | 0.090206 | 0.090206 | 0.090206 | 0.090206 | 0.090206 | 21.3182 | 14.9931 | 2.4993e-05 | 2267.9855 | 1285.0911 | 1.4003 | 0.98351 | 36.3113 | 2.3838 | 33.9274 | -1251.1636 | FALSE
| 60681285 | OYN001 | OYN | 22KV | 4192.34 | 23 | 42821.2873 | 4.167% | Single phase | 44.74 | 0.030603 | 0.033332 | 0.036317 | 0.039583 | 0.043157 | 0.047068 | 0.05135 | 0.056038 | 0.061172 | 0.066794 | 0.072953 | 0.0797 | 0.087094 | 0.095197 | 0.10408 | 0.11381 | 0.12449 | 0.13619 | 0.1374 | 0.1374 | 0.070125 | 0.07 | 0.070417 | 0.070542 | 0.07 | 0.069583 | 0.069708 | 0.070125 | 0.069583 | 0.069583 | 0.069583 | 0.069583 | 0.069583 | 0.069583 | 0.069583 | 0.069583 | 0.069583 | 0.069583 | 0.069583 | 0.069583 | 3054.9895 | 230333.2797 | 0.0044873 | 187565.2916 | 106278.6694 | 193.9835 | 14603.6255 | 233388.2691 | 14797.609 | 218590.6602 | 112311.9908 | TRUE
| 60681287 | OYN001 | OYN | 22KV | 430.84 | 23 | 42821.2873 | 4.167% | Single phase | 44.74 | 0.003145 | 0.0034255 | 0.0037323 | 0.0040679 | 0.0044352 | 0.0048371 | 0.0052772 | 0.0057589 | 0.0062865 | 0.0068643 | 0.0074973 | 0.0081907 | 0.0089505 | 0.0097832 | 0.010696 | 0.011696 | 0.012793 | 0.013996 | 0.014121 | 0.014121 | 0.070125 | 0.07 | 0.070417 | 0.070542 | 0.07 | 0.069583 | 0.069708 | 0.070125 | 0.069583 | 0.069583 | 0.069583 | 0.069583 | 0.069583 | 0.069583 | 0.069583 | 0.069583 | 0.069583 | 0.069583 | 0.069583 | 0.069583 | 313.9563 | 2432.6282 | 0.00046116 | 19275.7816 | 10922.0869 | 19.9354 | 154.2339 | 2746.5845 | 174.1692 | 2572.4153 | -8349.6717 | FALSE
| 60685011 | SHL008 | SHL | 22KV | 365.28 | 2 | 44855.7307 | 33.33% | Three phase | 97.13 | 0.0034191 | 0.0037273 | 0.0040647 | 0.0044339 | 0.004838 | 0.0052806 | 0.0057652 | 0.006296 | 0.0068775 | 0.0075145 | 0.0082126 | 0.0089777 | 0.0098163 | 0.010736 | 0.011743 | 0.011972 | 0.011972 | 0.011972 | 0.011972 | 0.011972 | 2.9583 | 2.947 | 2.95 | 2.9317 | 2.9017 | 2.8887 | 2.8967 | 2.901 | 2.8693 | 2.8693 | 2.8693 | 2.8693 | 2.8693 | 2.8693 | 2.8693 | 2.8693 | 2.8693 | 2.8693 | 2.8693 | 2.8693 | 13967.5104 | 4596.3959 | 0.00039098 | 35479.6464 | 20103.5574 | 734.2783 | 240.6894 | 18563.9063 | 974.9676 | 17588.9387 | -2514.6187 | FALSE
| 60685072 | OYN005 | OYN | 22KV | 934.77 | 33 | 42821.2873 | 2.941% | Three phase | 97.13 | 0.010801 | 0.011731 | 0.012745 | 0.01385 | 0.015055 | 0.016368 | 0.0178 | 0.019362 | 0.021066 | 0.022924 | 0.024951 | 0.027163 | 0.029577 | 0.030637 | 0.030637 | 0.030637 | 0.030637 | 0.030637 | 0.030637 | 0.030637 | 0.090706 | 0.090794 | 0.091088 | 0.091382 | 0.090588 | 0.090206 | 0.0905 | 0.091088 | 0.090206 | 0.090206 | 0.090206 | 0.090206 | 0.090206 | 0.090206 | 0.090206 | 0.090206 | 0.090206 | 0.090206 | 0.090206 | 0.090206 | 1201.5084 | 33818.8131 | 0.0010005 | 90794.2101 | 51446.0205 | 56.0594 | 1576.212 | 35020.3215 | 1632.2714 | 33388.0501 | -18057.9704 | FALSE
| 60685075 | OYN005 | OYN | 22KV | 749.99 | 33 | 42821.2873 | 2.941% | Single phase | 44.74 | 0.0094614 | 0.010276 | 0.011163 | 0.012129 | 0.013183 | 0.014331 | 0.015583 | 0.016948 | 0.018436 | 0.02006 | 0.02183 | 0.023761 | 0.024581 | 0.024581 | 0.024581 | 0.024581 | 0.024581 | 0.024581 | 0.024581 | 0.024581 | 0.090706 | 0.090794 | 0.091088 | 0.091382 | 0.090588 | 0.090206 | 0.0905 | 0.091088 | 0.090206 | 0.090206 | 0.090206 | 0.090206 | 0.090206 | 0.090206 | 0.090206 | 0.090206 | 0.090206 | 0.090206 | 0.090206 | 0.090206 | 1014.0946 | 10547.9727 | 0.00080276 | 33554.5526 | 19012.7564 | 44.9779 | 467.3676 | 11562.0673 | 512.3455 | 11049.7217 | -7963.0347 | FALSE
| 60685118 | RCT022 | RCTS | 22KV | 741.26 | 9 | 53595.3633 | 10% | Three phase | 97.13 | 0.0071544 | 0.0077166 | 0.0083249 | 0.0089834 | 0.0096961 | 0.010468 | 0.011303 | 0.012208 | 0.013188 | 0.014249 | 0.015398 | 0.016644 | 0.017993 | 0.019455 | 0.02104 | 0.022758 | 0.024295 | 0.024295 | 0.024295 | 0.024295 | 0.7535 | 0.77 | 0.792 | 0.8031 | 0.8065 | 0.8211 | 0.8485 | 0.8688 | 0.856 | 0.856 | 0.856 | 0.856 | 0.856 | 0.856 | 0.856 | 0.856 | 0.856 | 0.856 | 0.856 | 0.856 | 9472.0026 | 18132.8994 | 0.00079342 | 71998.5838 | 40796.0003 | 511.1957 | 991.1656 | 27604.9019 | 1502.3613 | 26102.5406 | -14693.4596 | FALSE
| 60685120 | RCT022 | RCTS | 22KV | 547.52 | 9 | 53595.3633 | 10% | Three phase | 97.13 | 0.0052845 | 0.0056997 | 0.0061491 | 0.0066354 | 0.0071619 | 0.0077318 | 0.0083489 | 0.0090171 | 0.0097408 | 0.010525 | 0.011374 | 0.012294 | 0.01329 | 0.01437 | 0.015541 | 0.01681 | 0.017945 | 0.017945 | 0.017945 | 0.017945 | 0.7535 | 0.77 | 0.792 | 0.8031 | 0.8065 | 0.8211 | 0.8485 | 0.8688 | 0.856 | 0.856 | 0.856 | 0.856 | 0.856 | 0.856 | 0.856 | 0.856 | 0.856 | 0.856 | 0.856 | 0.856 | 6996.3452 | 9892.9564 | 0.00058605 | 53180.6176 | 30133.3217 | 377.5866 | 540.7606 | 16889.3016 | 918.3473 | 15970.9544 | -14162.3674 | FALSE
| 60690279 | SHL001 | SHL | 22KV | 1730.58 | 14 | 44855.7307 | 6.667% | Three phase | 97.13 | 0.012633 | 0.013759 | 0.014992 | 0.01634 | 0.017815 | 0.01943 | 0.021197 | 0.023132 | 0.025251 | 0.027572 | 0.030115 | 0.0329 | 0.035952 | 0.039297 | 0.042963 | 0.046982 | 0.051388 | 0.056219 | 0.056719 | 0.056719 | 0.23313 | 0.2312 | 0.22907 | 0.22687 | 0.2234 | 0.22013 | 0.21907 | 0.21713 | 0.2134 | 0.2134 | 0.2134 | 0.2134 | 0.2134 | 0.2134 | 0.2134 | 0.2134 | 0.2134 | 0.2134 | 0.2134 | 0.2134 | 4102.4664 | 85208.8036 | 0.0018524 | 168091.2354 | 95244.2357 | 263.3679 | 5402.4215 | 89311.27 | 5665.7894 | 83645.4807 | -11598.755 | FALSE
| 60690285 | SHL001 | SHL | 22KV | 2052.49 | 14 | 44855.7307 | 6.667% | Three phase | 97.13 | 0.014983 | 0.016319 | 0.01778 | 0.019379 | 0.021129 | 0.023044 | 0.02514 | 0.027435 | 0.029948 | 0.032701 | 0.035716 | 0.03902 | 0.04264 | 0.046607 | 0.050955 | 0.055721 | 0.060947 | 0.066677 | 0.06727 | 0.06727 | 0.23313 | 0.2312 | 0.22907 | 0.22687 | 0.2234 | 0.22013 | 0.21907 | 0.21713 | 0.2134 | 0.2134 | 0.2134 | 0.2134 | 0.2134 | 0.2134 | 0.2134 | 0.2134 | 0.2134 | 0.2134 | 0.2134 | 0.2134 | 4865.5776 | 119856.9457 | 0.0021969 | 199358.3537 | 112960.8809 | 312.3577 | 7599.1882 | 124722.5234 | 7911.5459 | 116810.9774 | 3850.0965 | TRUE
| 60690475 | MBN023 | MBN | 22KV | 43.33 | 0 | 42126.3122 | 100% | Three phase | 97.13 | 0.00029491 | 0.00032132 | 0.00035023 | 0.00038188 | 0.00041653 | 0.00045447 | 0.00049602 | 0.00054155 | 0.00059143 | 0.00064609 | 0.00070601 | 0.00077168 | 0.00084369 | 0.00092266 | 0.0010093 | 0.0011042 | 0.0012085 | 0.0013228 | 0.0014201 | 0.0014201 | 12.552 | 12.565 | 12.631 | 12.681 | 12.634 | 12.628 | 12.691 | 12.781 | 12.78 | 12.78 | 12.78 | 12.78 | 12.78 | 12.78 | 12.78 | 12.78 | 12.78 | 12.78 | 12.78 | 12.78 | 5367.8649 | 50.4959 | 4.6379e-05 | 4208.6429 | 2384.7108 | 359.1271 | 3.3867 | 5418.3608 | 362.5138 | 5055.847 | 2671.1363 | TRUE
| 60690476 | MBN023 | MBN | 22KV | 582.27 | 0 | 42126.3122 | 100% | Three phase | 97.13 | 0.0056586 | 0.0061244 | 0.0066304 | 0.0071799 | 0.007777 | 0.0084257 | 0.0091307 | 0.0098968 | 0.01073 | 0.011635 | 0.01262 | 0.01369 | 0.014854 | 0.01612 | 0.017498 | 0.018996 | 0.019084 | 0.019084 | 0.019084 | 0.019084 | 12.552 | 12.565 | 12.631 | 12.681 | 12.634 | 12.628 | 12.691 | 12.781 | 12.78 | 12.78 | 12.78 | 12.78 | 12.78 | 12.78 | 12.78 | 12.78 | 12.78 | 12.78 | 12.78 | 12.78 | 90977.596 | 11504.3078 | 0.00062324 | 56555.8851 | 32045.8234 | 4825.9617 | 611.5809 | 102481.9038 | 5437.5426 | 97044.3611 | 64998.5377 | TRUE
| 60690595 | OYN005 | OYN | 22KV | 10241.01 | 33 | 42821.2873 | 2.941% | Three phase | 97.13 | 0.09929 | 0.10734 | 0.11606 | 0.12553 | 0.13581 | 0.14695 | 0.15906 | 0.17219 | 0.18645 | 0.20193 | 0.21874 | 0.237 | 0.25683 | 0.27838 | 0.30178 | 0.3272 | 0.33565 | 0.33565 | 0.33565 | 0.33565 | 0.090706 | 0.090794 | 0.091088 | 0.091382 | 0.090588 | 0.090206 | 0.0905 | 0.091088 | 0.090206 | 0.090206 | 0.090206 | 0.090206 | 0.090206 | 0.090206 | 0.090206 | 0.090206 | 0.090206 | 0.090206 | 0.090206 | 0.090206 | 11429.0362 | 3524718.3504 | 0.010962 | 994709.3013 | 563624.4322 | 614.1671 | 189186.7353 | 3536147.3867 | 189800.9025 | 3346346.4842 | 2782722.052 | TRUE
| 60690616 | RCT022 | RCTS | 22KV | 669.4 | 9 | 53595.3633 | 10% | Three phase | 97.13 | 0.0062146 | 0.0067468 | 0.0073267 | 0.0079586 | 0.0086475 | 0.0093984 | 0.010217 | 0.01111 | 0.012084 | 0.013146 | 0.014305 | 0.015569 | 0.016949 | 0.018455 | 0.020098 | 0.021892 | 0.021939 | 0.021939 | 0.021939 | 0.021939 | 0.7535 | 0.77 | 0.792 | 0.8031 | 0.8065 | 0.8211 | 0.8485 | 0.8688 | 0.856 | 0.856 | 0.856 | 0.856 | 0.856 | 0.856 | 0.856 | 0.856 | 0.856 | 0.856 | 0.856 | 0.856 | 8677.1046 | 14991.1379 | 0.0007165 | 65018.822 | 36841.1119 | 461.6388 | 808.3073 | 23668.2425 | 1269.9462 | 22398.2964 | -14442.8155 | FALSE
| 60690618 | RCT022 | RCTS | 22KV | 746.14 | 9 | 53595.3633 | 10% | Three phase | 97.13 | 0.0092637 | 0.010098 | 0.01101 | 0.012007 | 0.013099 | 0.014293 | 0.0156 | 0.01703 | 0.018596 | 0.02031 | 0.022187 | 0.024243 | 0.024455 | 0.024455 | 0.024455 | 0.024455 | 0.024455 | 0.024455 | 0.024455 | 0.024455 | 0.7535 | 0.77 | 0.792 | 0.8031 | 0.8065 | 0.8211 | 0.8485 | 0.8688 | 0.856 | 0.856 | 0.856 | 0.856 | 0.856 | 0.856 | 0.856 | 0.856 | 0.856 | 0.856 | 0.856 | 0.856 | 11795.1312 | 22751.4998 | 0.00079864 | 72472.5782 | 41064.576 | 514.5611 | 1004.259 | 34546.631 | 1518.8201 | 33027.8109 | -8036.7652 | FALSE
| 60690621 | RCT022 | RCTS | 22KV | 124.87 | 9 | 53595.3633 | 10% | Three phase | 97.13 | 0.0015503 | 0.0016899 | 0.0018425 | 0.0020095 | 0.0021921 | 0.002392 | 0.0026107 | 0.0028501 | 0.0031121 | 0.003399 | 0.0037132 | 0.0040572 | 0.0040926 | 0.0040926 | 0.0040926 | 0.0040926 | 0.0040926 | 0.0040926 | 0.0040926 | 0.0040926 | 0.7535 | 0.77 | 0.792 | 0.8031 | 0.8065 | 0.8211 | 0.8485 | 0.8688 | 0.856 | 0.856 | 0.856 | 0.856 | 0.856 | 0.856 | 0.856 | 0.856 | 0.856 | 0.856 | 0.856 | 0.856 | 1973.9701 | 637.2144 | 0.00013366 | 12128.6231 | 6872.3478 | 86.1142 | 28.1269 | 2611.1845 | 114.2411 | 2496.9435 | -4375.4044 | FALSE
| 60694677 | SHL008 | SHL | 22KV | 241.66 | 2 | 44855.7307 | 33.33% | Three phase | 97.13 | 0.0018281 | 0.0019922 | 0.0021718 | 0.0023684 | 0.0025836 | 0.0028193 | 0.0030775 | 0.0033602 | 0.00367 | 0.0040095 | 0.0043816 | 0.0047894 | 0.0052365 | 0.0057267 | 0.0062642 | 0.0068538 | 0.0075005 | 0.0079204 | 0.0079204 | 0.0079204 | 2.9583 | 2.947 | 2.95 | 2.9317 | 2.9017 | 2.8887 | 2.8967 | 2.901 | 2.8693 | 2.8693 | 2.8693 | 2.8693 | 2.8693 | 2.8693 | 2.8693 | 2.8693 | 2.8693 | 2.8693 | 2.8693 | 2.8693 | 7884.0539 | 1716.9133 | 0.00025866 | 23472.4358 | 13300.0046 | 485.7799 | 105.3452 | 9600.9671 | 591.1251 | 9009.8421 | -4290.1626 | FALSE
| 60694679 | SHL008 | SHL | 22KV | 97.19 | 2 | 44855.7307 | 33.33% | Three phase | 97.13 | 0.0012171 | 0.0013324 | 0.0014591 | 0.0015984 | 0.0017514 | 0.0019196 | 0.0021045 | 0.0023078 | 0.0025314 | 0.0027773 | 0.0030478 | 0.0031854 | 0.0031854 | 0.0031854 | 0.0031854 | 0.0031854 | 0.0031854 | 0.0031854 | 0.0031854 | 0.0031854 | 2.9583 | 2.947 | 2.95 | 2.9317 | 2.9017 | 2.8887 | 2.8967 | 2.901 | 2.8693 | 2.8693 | 2.8693 | 2.8693 | 2.8693 | 2.8693 | 2.8693 | 2.8693 | 2.8693 | 2.8693 | 2.8693 | 2.8693 | 4489.0534 | 392.8038 | 0.00010403 | 9440.0647 | 5348.9508 | 195.3693 | 17.0392 | 4881.8572 | 212.4085 | 4669.4488 | -679.502 | FALSE
| 60694686 | SHL008 | SHL | 22KV | 252.57 | 2 | 44855.7307 | 33.33% | Three phase | 97.13 | 0.0023641 | 0.0025772 | 0.0028105 | 0.0030658 | 0.0033452 | 0.0036512 | 0.0039863 | 0.0043533 | 0.0047554 | 0.0051959 | 0.0056786 | 0.0062076 | 0.0067874 | 0.007423 | 0.0081199 | 0.0082779 | 0.0082779 | 0.0082779 | 0.0082779 | 0.0082779 | 2.9583 | 2.947 | 2.95 | 2.9317 | 2.9017 | 2.8887 | 2.8967 | 2.901 | 2.8693 | 2.8693 | 2.8693 | 2.8693 | 2.8693 | 2.8693 | 2.8693 | 2.8693 | 2.8693 | 2.8693 | 2.8693 | 2.8693 | 9657.7258 | 2197.5015 | 0.00027034 | 24532.1241 | 13900.4476 | 507.711 | 115.0717 | 11855.2273 | 622.7827 | 11232.4446 | -2668.003 | FALSE
| 60694954 | MBN023 | MBN | 22KV | 1277.11 | 0 | 42126.3122 | 100% | Three phase | 97.13 | 0.012099 | 0.013122 | 0.014236 | 0.015448 | 0.016768 | 0.018206 | 0.019772 | 0.021477 | 0.023336 | 0.02536 | 0.027567 | 0.029971 | 0.032593 | 0.03545 | 0.038566 | 0.041857 | 0.041857 | 0.041857 | 0.041857 | 0.041857 | 12.552 | 12.565 | 12.631 | 12.681 | 12.634 | 12.628 | 12.691 | 12.781 | 12.78 | 12.78 | 12.78 | 12.78 | 12.78 | 12.78 | 12.78 | 12.78 | 12.78 | 12.78 | 12.78 | 12.78 | 198430.613 | 55032.5296 | 0.001367 | 124045.6943 | 70287.0516 | 10584.9245 | 2942.129 | 253463.1426 | 13527.0535 | 239936.0891 | 169649.0375 | TRUE
| 60694959 | MBN013 | MBN | 22KV | 3888.13 | 2 | 42126.3122 | 33.33% | Three phase | 97.13 | 0.036386 | 0.03923 | 0.042306 | 0.045634 | 0.049235 | 0.053133 | 0.057351 | 0.061917 | 0.066861 | 0.072213 | 0.078009 | 0.084286 | 0.091085 | 0.098449 | 0.10643 | 0.11507 | 0.12444 | 0.12743 | 0.12743 | 0.12743 | 1.2733 | 1.2813 | 1.298 | 1.3113 | 1.3123 | 1.3157 | 1.3323 | 1.3533 | 1.3543 | 1.3543 | 1.3543 | 1.3543 | 1.3543 | 1.3543 | 1.3543 | 1.3543 | 1.3543 | 1.3543 | 1.3543 | 1.3543 | 60535.5173 | 485555.3515 | 0.0041617 | 377654.0669 | 213987.2008 | 3376.1337 | 27270.0954 | 546090.8688 | 30646.2291 | 515444.6397 | 301457.4389 | TRUE
| 60694961 | MBN012 | MBN | 22KV | 384.79 | 0 | 42126.3122 | 100% | Three phase | 97.13 | 0.0035639 | 0.0038593 | 0.0041805 | 0.0045295 | 0.004909 | 0.0053215 | 0.0057702 | 0.0062581 | 0.0067888 | 0.0073662 | 0.0079944 | 0.0086779 | 0.0094218 | 0.010231 | 0.011113 | 0.012072 | 0.012611 | 0.012611 | 0.012611 | 0.012611 | 9.472 | 9.615 | 9.774 | 9.927 | 10.033 | 10.152 | 10.325 | 10.521 | 10.657 | 10.657 | 10.657 | 10.657 | 10.657 | 10.657 | 10.657 | 10.657 | 10.657 | 10.657 | 10.657 | 10.657 | 47784.6066 | 4863.4828 | 0.00041187 | 37374.6527 | 21177.3102 | 2587.8942 | 267.0869 | 52648.0894 | 2854.9811 | 49793.1083 | 28615.7982 | TRUE
| 60698374 | OYN001 | OYN | 22KV | 647.8 | 23 | 42821.2873 | 4.167% | Single phase | 44.74 | 0.0047288 | 0.0051505 | 0.0056117 | 0.0061164 | 0.0066686 | 0.007273 | 0.0079346 | 0.008659 | 0.0094522 | 0.010321 | 0.011273 | 0.012315 | 0.013458 | 0.01471 | 0.016082 | 0.017586 | 0.019236 | 0.021044 | 0.021231 | 0.021231 | 0.070125 | 0.07 | 0.070417 | 0.070542 | 0.07 | 0.069583 | 0.069708 | 0.070125 | 0.069583 | 0.069583 | 0.069583 | 0.069583 | 0.069583 | 0.069583 | 0.069583 | 0.069583 | 0.069583 | 0.069583 | 0.069583 | 0.069583 | 472.0567 | 5499.5301 | 0.00069338 | 28982.572 | 16422.1704 | 29.9743 | 348.682 | 5971.5868 | 378.6564 | 5592.9305 | -10829.24 | FALSE
| 60705390 | OYN001 | OYN | 22KV | 835.46 | 23 | 42821.2873 | 4.167% | Single phase | 44.74 | 0.0078201 | 0.0085251 | 0.0092966 | 0.010141 | 0.011065 | 0.012078 | 0.013186 | 0.0144 | 0.01573 | 0.017187 | 0.018784 | 0.020534 | 0.022452 | 0.024554 | 0.026859 | 0.027382 | 0.027382 | 0.027382 | 0.027382 | 0.027382 | 0.070125 | 0.07 | 0.070417 | 0.070542 | 0.07 | 0.069583 | 0.069708 | 0.070125 | 0.069583 | 0.069583 | 0.069583 | 0.069583 | 0.069583 | 0.069583 | 0.069583 | 0.069583 | 0.069583 | 0.069583 | 0.069583 | 0.069583 | 737.2151 | 11075.4035 | 0.00089425 | 37378.4804 | 21179.479 | 38.6575 | 579.9613 | 11812.6186 | 618.6188 | 11193.9998 | -9985.4793 | FALSE
| 60705741 | RCT013 | RCTS | 22KV | 64.9 | 2 | 53595.3633 | 33.33% | Three phase | 97.13 | 0.00061008 | 0.00065925 | 0.00071257 | 0.00077039 | 0.00083311 | 0.00090114 | 0.00097495 | 0.001055 | 0.001142 | 0.0012363 | 0.0013387 | 0.0014499 | 0.0015705 | 0.0017016 | 0.0018439 | 0.0019985 | 0.0021271 | 0.0021271 | 0.0021271 | 0.0021271 | 3.4617 | 3.4637 | 3.491 | 3.5067 | 3.4877 | 3.482 | 3.5183 | 3.568 | 3.5517 | 3.5517 | 3.5517 | 3.5517 | 3.5517 | 3.5517 | 3.5517 | 3.5517 | 3.5517 | 3.5517 | 3.5517 | 3.5517 | 3455.9492 | 137.9541 | 6.9467e-05 | 6303.737 | 3571.8377 | 189.7268 | 7.5979 | 3593.9033 | 197.3247 | 3396.5786 | -175.2591 | FALSE
| 60705744 | RCT013 | RCTS | 22KV | 74.98 | 2 | 53595.3633 | 33.33% | Three phase | 97.13 | 0.00070484 | 0.00076165 | 0.00082324 | 0.00089004 | 0.0009625 | 0.0010411 | 0.0011264 | 0.0012189 | 0.0013193 | 0.0014283 | 0.0015466 | 0.001675 | 0.0018145 | 0.0019659 | 0.0021303 | 0.0023089 | 0.0024575 | 0.0024575 | 0.0024575 | 0.0024575 | 3.4617 | 3.4637 | 3.491 | 3.5067 | 3.4877 | 3.482 | 3.5183 | 3.568 | 3.5517 | 3.5517 | 3.5517 | 3.5517 | 3.5517 | 3.5517 | 3.5517 | 3.5517 | 3.5517 | 3.5517 | 3.5517 | 3.5517 | 3992.713 | 184.1349 | 8.0256e-05 | 7282.8074 | 4126.6008 | 219.1944 | 10.1414 | 4176.8479 | 229.3358 | 3947.5121 | -179.0887 | FALSE
| 60705751 | RCT022 | RCTS | 22KV | 182.79 | 9 | 53595.3633 | 10% | Three phase | 97.13 | 0.0021713 | 0.0022878 | 0.0024107 | 0.0025405 | 0.0026776 | 0.0028223 | 0.0029752 | 0.0031366 | 0.0033071 | 0.0034872 | 0.0036775 | 0.0038785 | 0.0040908 | 0.0043151 | 0.004552 | 0.0048024 | 0.005067 | 0.0053465 | 0.0056419 | 0.0059541 | 0.7535 | 0.77 | 0.792 | 0.8031 | 0.8065 | 0.8211 | 0.8485 | 0.8688 | 0.856 | 0.856 | 0.856 | 0.856 | 0.856 | 0.856 | 0.856 | 0.856 | 0.856 | 0.856 | 0.856 | 0.856 | 2300.9944 | 1089.6781 | 0.00019565 | 17754.3927 | 10060.0341 | 126.0576 | 60.2712 | 3390.6725 | 186.3288 | 3204.3437 | -6855.6904 | FALSE
| 60720842 | SHL001 | SHL | 22KV | 216.56 | 14 | 44855.7307 | 6.667% | Three phase | 97.13 | 0.0015808 | 0.0017218 | 0.001876 | 0.0020447 | 0.0022293 | 0.0024314 | 0.0026525 | 0.0028947 | 0.0031599 | 0.0034503 | 0.0037685 | 0.004117 | 0.0044989 | 0.0049175 | 0.0053763 | 0.0058792 | 0.0064305 | 0.0070351 | 0.0070977 | 0.0070977 | 0.23313 | 0.2312 | 0.22907 | 0.22687 | 0.2234 | 0.22013 | 0.21907 | 0.21713 | 0.2134 | 0.2134 | 0.2134 | 0.2134 | 0.2134 | 0.2134 | 0.2134 | 0.2134 | 0.2134 | 0.2134 | 0.2134 | 0.2134 | 513.3713 | 1334.3126 | 0.0002318 | 21034.4728 | 11918.6005 | 32.9571 | 84.5983 | 1847.6839 | 117.5554 | 1730.1285 | -10188.472 | FALSE
| 60721047 | RVL006 | RVL | 22KV | 21.8 | 0 | 49456.6662 | 100% | Three phase | 97.13 | 0.00018339 | 0.00019989 | 0.00021794 | 0.00023771 | 0.00025935 | 0.00028304 | 0.00030898 | 0.00033741 | 0.00036854 | 0.00040266 | 0.00044004 | 0.00048102 | 0.00052594 | 0.00057518 | 0.00062918 | 0.0006884 | 0.00071449 | 0.00071449 | 0.00071449 | 0.00071449 | 6.648 | 6.705 | 6.797 | 6.866 | 6.906 | 6.942 | 7.039 | 7.142 | 7.188 | 7.188 | 7.188 | 7.188 | 7.188 | 7.188 | 7.188 | 7.188 | 7.188 | 7.188 | 7.188 | 7.188 | 2097.4735 | 15.1701 | 2.3334e-05 | 2117.434 | 1199.7852 | 117.3612 | 0.85727 | 2112.6436 | 118.2185 | 1994.425 | 794.6398 | TRUE
| 60721624 | OYN005 | OYN | 22KV | 696.86 | 33 | 42821.2873 | 2.941% | Single phase | 44.74 | 0.0065228 | 0.0071108 | 0.0077543 | 0.0084586 | 0.0092297 | 0.010074 | 0.010998 | 0.012011 | 0.01312 | 0.014336 | 0.015668 | 0.017127 | 0.018727 | 0.020481 | 0.022403 | 0.022839 | 0.022839 | 0.022839 | 0.022839 | 0.022839 | 0.090706 | 0.090794 | 0.091088 | 0.091382 | 0.090588 | 0.090206 | 0.0905 | 0.091088 | 0.090206 | 0.090206 | 0.090206 | 0.090206 | 0.090206 | 0.090206 | 0.090206 | 0.090206 | 0.090206 | 0.090206 | 0.090206 | 0.090206 | 797.1015 | 7705.4731 | 0.0007459 | 31177.5164 | 17665.8748 | 41.7916 | 403.4956 | 8502.5746 | 445.2872 | 8057.2874 | -9608.5874 | FALSE
| 60721640 | OYN001 | OYN | 22KV | 1315.51 | 23 | 42821.2873 | 4.167% | Single phase | 44.74 | 0.010168 | 0.010882 | 0.01165 | 0.012474 | 0.01336 | 0.014311 | 0.015333 | 0.016431 | 0.017611 | 0.01888 | 0.020243 | 0.021708 | 0.023283 | 0.024977 | 0.026798 | 0.028756 | 0.030862 | 0.033127 | 0.035564 | 0.038185 | 0.070125 | 0.07 | 0.070417 | 0.070542 | 0.07 | 0.069583 | 0.069708 | 0.070125 | 0.069583 | 0.069583 | 0.069583 | 0.069583 | 0.069583 | 0.069583 | 0.069583 | 0.069583 | 0.069583 | 0.069583 | 0.069583 | 0.069583 | 847.367 | 20042.2431 | 0.0014081 | 58855.9174 | 33349.0729 | 60.8699 | 1437.9242 | 20889.6101 | 1498.7941 | 19390.816 | -13958.2569 | FALSE
| 60721723 | OYN005 | OYN | 22KV | 1021.8 | 33 | 42821.2873 | 2.941% | Three phase | 97.13 | 0.0092264 | 0.010053 | 0.010957 | 0.011946 | 0.013028 | 0.014212 | 0.015508 | 0.016927 | 0.018481 | 0.020183 | 0.022046 | 0.024088 | 0.026324 | 0.028775 | 0.03146 | 0.033489 | 0.033489 | 0.033489 | 0.033489 | 0.033489 | 0.090706 | 0.090794 | 0.091088 | 0.091382 | 0.090588 | 0.090206 | 0.0905 | 0.091088 | 0.090206 | 0.090206 | 0.090206 | 0.090206 | 0.090206 | 0.090206 | 0.090206 | 0.090206 | 0.090206 | 0.090206 | 0.090206 | 0.090206 | 1136.7612 | 34981.7178 | 0.0010937 | 99247.434 | 56235.8053 | 61.2787 | 1883.3754 | 36118.479 | 1944.6541 | 34173.8249 | -22061.9805 | FALSE
| 60721750 | OYN005 | OYN | 22KV | 96.03 | 33 | 42821.2873 | 2.941% | Three phase | 97.13 | 0.00086711 | 0.00094478 | 0.0010297 | 0.0011227 | 0.0012244 | 0.0013357 | 0.0014575 | 0.0015909 | 0.0017369 | 0.0018968 | 0.0020719 | 0.0022638 | 0.002474 | 0.0027043 | 0.0029567 | 0.0031474 | 0.0031474 | 0.0031474 | 0.0031474 | 0.0031474 | 0.090706 | 0.090794 | 0.091088 | 0.091382 | 0.090588 | 0.090206 | 0.0905 | 0.091088 | 0.090206 | 0.090206 | 0.090206 | 0.090206 | 0.090206 | 0.090206 | 0.090206 | 0.090206 | 0.090206 | 0.090206 | 0.090206 | 0.090206 | 106.8342 | 308.9749 | 0.00010279 | 9327.3939 | 5285.109 | 5.759 | 16.6349 | 415.8091 | 22.3939 | 393.4152 | -4891.6938 | FALSE
| 60721769 | OYN005 | OYN | 22KV | 878.86 | 33 | 42821.2873 | 2.941% | Three phase | 97.13 | 0.0079357 | 0.0086465 | 0.009424 | 0.010275 | 0.011205 | 0.012224 | 0.013339 | 0.014559 | 0.015896 | 0.017359 | 0.018962 | 0.020718 | 0.022642 | 0.024749 | 0.027059 | 0.028804 | 0.028804 | 0.028804 | 0.028804 | 0.028804 | 0.090706 | 0.090794 | 0.091088 | 0.091382 | 0.090588 | 0.090206 | 0.0905 | 0.091088 | 0.090206 | 0.090206 | 0.090206 | 0.090206 | 0.090206 | 0.090206 | 0.090206 | 0.090206 | 0.090206 | 0.090206 | 0.090206 | 0.090206 | 977.7393 | 25879.074 | 0.0009407 | 85363.6718 | 48368.9566 | 52.7064 | 1393.2996 | 26856.8133 | 1446.006 | 25410.8073 | -22958.1493 | FALSE
| 60721784 | OYN005 | OYN | 22KV | 2475.32 | 33 | 42821.2873 | 2.941% | Three phase | 97.13 | 0.028601 | 0.031065 | 0.03375 | 0.036676 | 0.039866 | 0.043344 | 0.047137 | 0.051272 | 0.055783 | 0.060704 | 0.066072 | 0.07193 | 0.078322 | 0.081128 | 0.081128 | 0.081128 | 0.081128 | 0.081128 | 0.081128 | 0.081128 | 0.090706 | 0.090794 | 0.091088 | 0.091382 | 0.090588 | 0.090206 | 0.0905 | 0.091088 | 0.090206 | 0.090206 | 0.090206 | 0.090206 | 0.090206 | 0.090206 | 0.090206 | 0.090206 | 0.090206 | 0.090206 | 0.090206 | 0.090206 | 3181.6574 | 237143.6669 | 0.0026495 | 240427.8316 | 136231.7613 | 148.4483 | 11052.6853 | 240325.3243 | 11201.1335 | 229124.1908 | 92892.4295 | TRUE
| 60721786 | OYN005 | OYN | 22KV | 3659.1 | 33 | 42821.2873 | 2.941% | Three phase | 97.13 | 0.034397 | 0.037169 | 0.040175 | 0.043435 | 0.046971 | 0.050807 | 0.054968 | 0.059484 | 0.064384 | 0.069703 | 0.075476 | 0.081743 | 0.088548 | 0.095937 | 0.10396 | 0.11268 | 0.11993 | 0.11993 | 0.11993 | 0.11993 | 0.090706 | 0.090794 | 0.091088 | 0.091382 | 0.090588 | 0.090206 | 0.0905 | 0.091088 | 0.090206 | 0.090206 | 0.090206 | 0.090206 | 0.090206 | 0.090206 | 0.090206 | 0.090206 | 0.090206 | 0.090206 | 0.090206 | 0.090206 | 3979.6213 | 438524.3336 | 0.0039166 | 355408.383 | 201382.3012 | 219.4411 | 24152.0311 | 442503.955 | 24371.4723 | 418132.4827 | 216750.1816 | TRUE
| 60721797 | OYN005 | OYN | 22KV | 623.28 | 33 | 42821.2873 | 2.941% | Single phase | 44.74 | 0.0056279 | 0.0061321 | 0.0066835 | 0.0072867 | 0.0079468 | 0.0086691 | 0.0094598 | 0.010325 | 0.011273 | 0.012311 | 0.013448 | 0.014693 | 0.016057 | 0.017552 | 0.01919 | 0.020428 | 0.020428 | 0.020428 | 0.020428 | 0.020428 | 0.090706 | 0.090794 | 0.091088 | 0.091382 | 0.090588 | 0.090206 | 0.0905 | 0.091088 | 0.090206 | 0.090206 | 0.090206 | 0.090206 | 0.090206 | 0.090206 | 0.090206 | 0.090206 | 0.090206 | 0.090206 | 0.090206 | 0.090206 | 693.4043 | 5995.402 | 0.00066714 | 27885.5472 | 15800.5718 | 37.3789 | 322.7855 | 6688.8063 | 360.1645 | 6328.6418 | -9471.9299 | FALSE
| 60723079 | WMN013 | WMN | 22KV | 380.5 | 1 | 61329.3035 | 50% | Three phase | 97.13 | 0.0033521 | 0.0035935 | 0.003853 | 0.0041321 | 0.0044324 | 0.0047554 | 0.005103 | 0.005477 | 0.0058794 | 0.0063126 | 0.0067788 | 0.0072808 | 0.0078211 | 0.0084029 | 0.0090294 | 0.009704 | 0.010431 | 0.011213 | 0.012056 | 0.012471 | 3.312 | 3.322 | 3.357 | 3.377 | 3.3635 | 3.3585 | 3.3985 | 3.4515 | 3.44 | 3.44 | 3.44 | 3.44 | 3.44 | 3.44 | 3.44 | 3.44 | 3.44 | 3.44 | 3.44 | 3.44 | 19888.1512 | 4207.6027 | 0.00040727 | 36957.965 | 20941.2056 | 1229.2041 | 261.1647 | 24095.7539 | 1490.3688 | 22605.3851 | 1664.1795 | TRUE
| 60723081 | WMN013 | WMN | 22KV | 234.36 | 1 | 61329.3035 | 50% | Three phase | 97.13 | 0.0021937 | 0.0023914 | 0.0026078 | 0.0028447 | 0.003104 | 0.003388 | 0.0036989 | 0.0040394 | 0.0044125 | 0.0048213 | 0.0052691 | 0.00576 | 0.006298 | 0.0068878 | 0.0075345 | 0.0076811 | 0.0076811 | 0.0076811 | 0.0076811 | 0.0076811 | 3.312 | 3.322 | 3.357 | 3.377 | 3.3635 | 3.3585 | 3.3985 | 3.4515 | 3.44 | 3.44 | 3.44 | 3.44 | 3.44 | 3.44 | 3.44 | 3.44 | 3.44 | 3.44 | 3.44 | 3.44 | 14525.9489 | 1892.0501 | 0.00025085 | 22763.3868 | 12898.2417 | 757.0993 | 99.0768 | 16417.999 | 856.1761 | 15561.8228 | 2663.5812 | TRUE
| 60727158 | MDA023 | MDA | 22KV | 689.19 | 1 | 44598.6589 | 50% | Three phase | 97.13 | 0.0086323 | 0.0093413 | 0.010111 | 0.010946 | 0.011854 | 0.012839 | 0.013908 | 0.01507 | 0.016333 | 0.017704 | 0.019194 | 0.020813 | 0.022572 | 0.022588 | 0.022588 | 0.022588 | 0.022588 | 0.022588 | 0.022588 | 0.022588 | 8.1465 | 8.218 | 8.3185 | 8.3965 | 8.421 | 8.4585 | 8.568 | 8.7025 | 8.732 | 8.732 | 8.732 | 8.732 | 8.732 | 8.732 | 8.732 | 8.732 | 8.732 | 8.732 | 8.732 | 8.732 | 91093.2869 | 19018.5168 | 0.00073769 | 66941.0247 | 37930.2747 | 4075.2553 | 856.8071 | 110111.8037 | 4932.0624 | 105179.7413 | 67249.4666 | TRUE
| 60727189 | MDA023 | MDA | 22KV | 290.59 | 1 | 44598.6589 | 50% | Three phase | 97.13 | 0.0036397 | 0.0039387 | 0.0042632 | 0.0046154 | 0.0049979 | 0.0054133 | 0.0058643 | 0.0063543 | 0.0068865 | 0.0074647 | 0.0080929 | 0.0087756 | 0.0095175 | 0.009524 | 0.009524 | 0.009524 | 0.009524 | 0.009524 | 0.009524 | 0.009524 | 8.1465 | 8.218 | 8.3185 | 8.3965 | 8.421 | 8.4585 | 8.568 | 8.7025 | 8.732 | 8.732 | 8.732 | 8.732 | 8.732 | 8.732 | 8.732 | 8.732 | 8.732 | 8.732 | 8.732 | 8.732 | 38408.564 | 3381.1158 | 0.00031104 | 28225.0067 | 15992.9171 | 1718.2902 | 152.3233 | 41789.6798 | 1870.6136 | 39919.0662 | 23926.1491 | TRUE
| 60736493 | BBD014 | BBD | 22KV | 131.11 | 4 | 52622.2251 | 20% | Three phase | 97.13 | 0.00099179 | 0.0010808 | 0.0011783 | 0.0012849 | 0.0014017 | 0.0015296 | 0.0016696 | 0.0018231 | 0.0019911 | 0.0021753 | 0.0023772 | 0.0025984 | 0.002841 | 0.0031069 | 0.0033986 | 0.0037185 | 0.0040693 | 0.0042971 | 0.0042971 | 0.0042971 | 2.251 | 2.2338 | 2.2252 | 2.2126 | 2.1874 | 2.1654 | 2.1614 | 2.162 | 2.1422 | 2.1422 | 2.1422 | 2.1422 | 2.1422 | 2.1422 | 2.1422 | 2.1422 | 2.1422 | 2.1422 | 2.1422 | 2.1422 | 3754.632 | 505.3712 | 0.00014034 | 12734.7143 | 7215.7726 | 231.8461 | 31.0082 | 4260.0031 | 262.8543 | 3997.1488 | -3218.6238 | FALSE
| 60736495 | BBD014 | BBD | 22KV | 20.72 | 4 | 52622.2251 | 20% | Three phase | 97.13 | 0.00015674 | 0.00017081 | 0.00018621 | 0.00020307 | 0.00022152 | 0.00024173 | 0.00026386 | 0.00028811 | 0.00031467 | 0.00034378 | 0.00037568 | 0.00041064 | 0.00044898 | 0.00049101 | 0.0005371 | 0.00058765 | 0.0006431 | 0.00067909 | 0.00067909 | 0.00067909 | 2.251 | 2.2338 | 2.2252 | 2.2126 | 2.1874 | 2.1654 | 2.1614 | 2.162 | 2.1422 | 2.1422 | 2.1422 | 2.1422 | 2.1422 | 2.1422 | 2.1422 | 2.1422 | 2.1422 | 2.1422 | 2.1422 | 2.1422 | 593.3642 | 12.6217 | 2.2178e-05 | 2012.5336 | 1140.3463 | 36.6399 | 0.77443 | 605.9859 | 37.4143 | 568.5716 | -571.7748 | FALSE
| 60737623 | OYN001 | OYN | 22KV | 2916.25 | 23 | 42821.2873 | 4.167% | Three phase | 97.13 | 0.017249 | 0.01878 | 0.020454 | 0.022286 | 0.02429 | 0.026484 | 0.028886 | 0.031516 | 0.034397 | 0.037552 | 0.041009 | 0.044797 | 0.048948 | 0.053498 | 0.058486 | 0.063956 | 0.069953 | 0.076532 | 0.083747 | 0.091663 | 0.070125 | 0.07 | 0.070417 | 0.070542 | 0.07 | 0.069583 | 0.069708 | 0.070125 | 0.069583 | 0.069583 | 0.069583 | 0.069583 | 0.069583 | 0.069583 | 0.069583 | 0.069583 | 0.069583 | 0.069583 | 0.069583 | 0.069583 | 1750.0464 | 199267.4288 | 0.0031215 | 283255.3625 | 160498.7936 | 134.9376 | 15341.0331 | 201017.4752 | 15475.9707 | 185541.5045 | 25042.7109 | TRUE
| 60737624 | OYN001 | OYN | 22KV | 940.35 | 23 | 42821.2873 | 4.167% | Three phase | 97.13 | 0.0055621 | 0.0060556 | 0.0065954 | 0.0071861 | 0.0078324 | 0.0085399 | 0.0093144 | 0.010163 | 0.011091 | 0.012109 | 0.013223 | 0.014445 | 0.015783 | 0.017251 | 0.018859 | 0.020623 | 0.022557 | 0.024678 | 0.027004 | 0.029557 | 0.070125 | 0.07 | 0.070417 | 0.070542 | 0.07 | 0.069583 | 0.069708 | 0.070125 | 0.069583 | 0.069583 | 0.069583 | 0.069583 | 0.069583 | 0.069583 | 0.069583 | 0.069583 | 0.069583 | 0.069583 | 0.069583 | 0.069583 | 564.3056 | 20718.8607 | 0.0010065 | 91336.1955 | 51753.1215 | 43.5109 | 1595.0862 | 21283.1663 | 1638.5971 | 19644.5692 | -32108.5523 | FALSE
| 60740806 | MDA022 | MDA | 22KV | 270.71 | 1 | 44598.6589 | 50% | Three phase | 97.13 | 0.0023297 | 0.0025401 | 0.0027705 | 0.0030228 | 0.0032991 | 0.0036017 | 0.0039332 | 0.0042964 | 0.0046944 | 0.0051307 | 0.0056089 | 0.0061332 | 0.0067082 | 0.0073387 | 0.0080303 | 0.008789 | 0.0088725 | 0.0088725 | 0.0088725 | 0.0088725 | 4.0215 | 3.948 | 3.911 | 3.877 | 3.827 | 3.7905 | 3.7875 | 3.782 | 3.75 | 3.75 | 3.75 | 3.75 | 3.75 | 3.75 | 3.75 | 3.75 | 3.75 | 3.75 | 3.75 | 3.75 | 12745.7963 | 2384.3649 | 0.00028976 | 26294.0623 | 14898.801 | 711.9285 | 132.1946 | 15130.1612 | 844.1231 | 14286.0381 | -612.7629 | FALSE
| 60740807 | MDA022 | MDA | 22KV | 416.32 | 1 | 44598.6589 | 50% | Three phase | 97.13 | 0.0032214 | 0.0035118 | 0.0038297 | 0.0041778 | 0.0045591 | 0.0049767 | 0.0054343 | 0.0059356 | 0.0064851 | 0.0070874 | 0.0077477 | 0.0084717 | 0.0092656 | 0.010136 | 0.011092 | 0.01214 | 0.01329 | 0.013645 | 0.013645 | 0.013645 | 4.0215 | 3.948 | 3.911 | 3.877 | 3.827 | 3.7905 | 3.7875 | 3.782 | 3.75 | 3.75 | 3.75 | 3.75 | 3.75 | 3.75 | 3.75 | 3.75 | 3.75 | 3.75 | 3.75 | 3.75 | 18075.541 | 5201.3182 | 0.00044562 | 40437.1616 | 22912.5959 | 1094.8619 | 312.6509 | 23276.8593 | 1407.5128 | 21869.3464 | -1043.2494 | FALSE
| 60740812 | MDA023 | MDA | 22KV | 142.2 | 1 | 44598.6589 | 50% | Three phase | 97.13 | 0.00096783 | 0.0010545 | 0.0011494 | 0.0012532 | 0.0013669 | 0.0014915 | 0.0016278 | 0.0017773 | 0.0019409 | 0.0021203 | 0.002317 | 0.0025325 | 0.0027688 | 0.003028 | 0.0033122 | 0.0036239 | 0.0039659 | 0.0043411 | 0.0046606 | 0.0046606 | 8.1465 | 8.218 | 8.3185 | 8.3965 | 8.421 | 8.4585 | 8.568 | 8.7025 | 8.732 | 8.732 | 8.732 | 8.732 | 8.732 | 8.732 | 8.732 | 8.732 | 8.732 | 8.732 | 8.732 | 8.732 | 12651.9944 | 543.849 | 0.00015221 | 13811.886 | 7826.1221 | 840.844 | 36.4758 | 13195.8434 | 877.3198 | 12318.5236 | 4492.4015 | TRUE
| 60740980 | RCT014 | RCTS | 22KV | 1125.36 | 2 | 53595.3633 | 33.33% | Single phase | 44.74 | 0.0057087 | 0.0061177 | 0.0065577 | 0.0070313 | 0.0075411 | 0.0080899 | 0.0086809 | 0.0093172 | 0.010003 | 0.010741 | 0.011536 | 0.012393 | 0.013316 | 0.014311 | 0.015384 | 0.01654 | 0.017786 | 0.01913 | 0.020579 | 0.022142 | 2.9817 | 2.9837 | 2.9993 | 3.0027 | 2.9917 | 2.9907 | 3.006 | 3.0237 | 3.017 | 3.017 | 3.017 | 3.017 | 3.017 | 3.017 | 3.017 | 3.017 | 3.017 | 3.017 | 3.017 | 3.017 | 26149.5572 | 9789.9517 | 0.0012045 | 50348.6064 | 28528.6411 | 2807.0103 | 1052.2784 | 35939.5089 | 3859.2887 | 32080.2201 | 3551.579 | TRUE
| 60740981 | RCT015 | RCTS | 22KV | 232.34 | 0 | 53595.3633 | 100% | Three phase | 97.13 | 0.0021743 | 0.0023442 | 0.002528 | 0.0027269 | 0.0029421 | 0.003175 | 0.0034271 | 0.0036999 | 0.0039953 | 0.0043152 | 0.0046615 | 0.0050366 | 0.0054429 | 0.0058829 | 0.0063597 | 0.0068762 | 0.0074359 | 0.0076149 | 0.0076149 | 0.0076149 | 2.969 | 2.979 | 2.989 | 2.999 | 3.002 | 3.012 | 3.022 | 3.032 | 3.052 | 3.052 | 3.052 | 3.052 | 3.052 | 3.052 | 3.052 | 3.052 | 3.052 | 3.052 | 3.052 | 3.052 | 10419.9165 | 1733.8246 | 0.00024869 | 22567.1842 | 12787.0689 | 583.2285 | 97.3763 | 12153.7411 | 680.6048 | 11473.1364 | -1313.9325 | FALSE
| 60740982 | RCT021 | RCTS | 22KV | 151.11 | 1 | 53595.3633 | 50% | Three phase | 97.13 | 0.0013993 | 0.0015171 | 0.0016454 | 0.001785 | 0.0019369 | 0.0021023 | 0.0022824 | 0.0024786 | 0.0026922 | 0.0029249 | 0.0031784 | 0.0034546 | 0.0037556 | 0.0040836 | 0.0044411 | 0.0048309 | 0.0049526 | 0.0049526 | 0.0049526 | 0.0049526 | 2.5705 | 2.5935 | 2.64 | 2.665 | 2.6715 | 2.6865 | 2.7295 | 2.776 | 2.779 | 2.779 | 2.779 | 2.779 | 2.779 | 2.779 | 2.779 | 2.779 | 2.779 | 2.779 | 2.779 | 2.779 | 6318.7836 | 755.9593 | 0.00016174 | 14677.3143 | 8316.493 | 341.2102 | 41.19 | 7074.7428 | 382.4002 | 6692.3426 | -1624.1504 | FALSE
| 60745500 | RCT011 | RCTS | 22KV | 1102.28 | 0 | 53595.3633 | 100% | Three phase | 97.13 | 0.013775 | 0.01489 | 0.016098 | 0.017408 | 0.018829 | 0.02037 | 0.022042 | 0.023856 | 0.025823 | 0.027959 | 0.030276 | 0.032791 | 0.03552 | 0.036127 | 0.036127 | 0.036127 | 0.036127 | 0.036127 | 0.036127 | 0.036127 | 3.709 | 3.762 | 3.832 | 3.895 | 3.915 | 3.955 | 4.028 | 4.118 | 4.148 | 4.148 | 4.148 | 4.148 | 4.148 | 4.148 | 4.148 | 4.148 | 4.148 | 4.148 | 4.148 | 4.148 | 82077.1897 | 48351.7791 | 0.0011798 | 107064.4564 | 60665.1042 | 3679.2841 | 2191.7396 | 130428.9688 | 5871.0237 | 124557.9451 | 63892.8408 | TRUE
| 60748443 | MDA023 | MDA | 22KV | 428.06 | 1 | 44598.6589 | 50% | Three phase | 97.13 | 0.0025319 | 0.0027566 | 0.0030023 | 0.0032712 | 0.0035654 | 0.0038875 | 0.0042401 | 0.0046261 | 0.0050489 | 0.0055121 | 0.0060195 | 0.0065754 | 0.0071848 | 0.0078527 | 0.0085849 | 0.0093877 | 0.010268 | 0.011234 | 0.012293 | 0.013455 | 8.1465 | 8.218 | 8.3185 | 8.3965 | 8.421 | 8.4585 | 8.568 | 8.7025 | 8.732 | 8.732 | 8.732 | 8.732 | 8.732 | 8.732 | 8.732 | 8.732 | 8.732 | 8.732 | 8.732 | 8.732 | 33181.0787 | 4293.3482 | 0.00045818 | 41577.4678 | 23558.7188 | 2531.1653 | 330.5327 | 37474.4268 | 2861.6979 | 34612.7289 | 11054.0101 | TRUE
| 60748449 | MDA023 | MDA | 22KV | 765.4 | 1 | 44598.6589 | 50% | Three phase | 97.13 | 0.0045272 | 0.0049289 | 0.0053684 | 0.0058491 | 0.0063752 | 0.0069511 | 0.0075815 | 0.0082718 | 0.0090278 | 0.0098559 | 0.010763 | 0.011757 | 0.012847 | 0.014041 | 0.01535 | 0.016786 | 0.01836 | 0.020087 | 0.02198 | 0.024058 | 8.1465 | 8.218 | 8.3185 | 8.3965 | 8.421 | 8.4585 | 8.568 | 8.7025 | 8.732 | 8.732 | 8.732 | 8.732 | 8.732 | 8.732 | 8.732 | 8.732 | 8.732 | 8.732 | 8.732 | 8.732 | 59329.9949 | 13726.6237 | 0.00081926 | 74343.302 | 42124.5698 | 4525.8933 | 1056.7738 | 73056.6186 | 5582.6671 | 67473.9516 | 25349.3818 | TRUE
| 60748458 | MDA023 | MDA | 22KV | 305.74 | 1 | 44598.6589 | 50% | Three phase | 97.13 | 0.0034368 | 0.0037622 | 0.0041197 | 0.0045126 | 0.0049444 | 0.0054191 | 0.0059411 | 0.006515 | 0.0071463 | 0.0078408 | 0.0086048 | 0.0094455 | 0.010021 | 0.010021 | 0.010021 | 0.010021 | 0.010021 | 0.010021 | 0.010021 | 0.010021 | 8.1465 | 8.218 | 8.3185 | 8.3965 | 8.421 | 8.4585 | 8.568 | 8.7025 | 8.732 | 8.732 | 8.732 | 8.732 | 8.732 | 8.732 | 8.732 | 8.732 | 8.732 | 8.732 | 8.732 | 8.732 | 39640.2888 | 3668.9301 | 0.00032725 | 29696.5262 | 16826.7128 | 1807.8738 | 168.6202 | 43309.2189 | 1976.494 | 41332.7249 | 24506.0121 | TRUE
| 60752845 | OYN001 | OYN | 22KV | 130.66 | 23 | 42821.2873 | 4.167% | Three phase | 97.13 | 0.0011798 | 0.0012855 | 0.0014011 | 0.0015275 | 0.0016659 | 0.0018173 | 0.0019831 | 0.0021645 | 0.0023632 | 0.0025808 | 0.0028191 | 0.0030802 | 0.0033661 | 0.0036795 | 0.0040229 | 0.0042824 | 0.0042824 | 0.0042824 | 0.0042824 | 0.0042824 | 0.070125 | 0.07 | 0.070417 | 0.070542 | 0.07 | 0.069583 | 0.069708 | 0.070125 | 0.069583 | 0.069583 | 0.069583 | 0.069583 | 0.069583 | 0.069583 | 0.069583 | 0.069583 | 0.069583 | 0.069583 | 0.069583 | 0.069583 | 112.1363 | 571.9982 | 0.00013985 | 12691.0058 | 7191.0064 | 6.0458 | 30.7957 | 684.1345 | 36.8415 | 647.293 | -6543.7134 | FALSE
| 60752846 | OYN001 | OYN | 22KV | 101.79 | 23 | 42821.2873 | 4.167% | Three phase | 97.13 | 0.00091912 | 0.0010014 | 0.0010915 | 0.00119 | 0.0012978 | 0.0014158 | 0.0015449 | 0.0016863 | 0.0018411 | 0.0020106 | 0.0021962 | 0.0023996 | 0.0026224 | 0.0028665 | 0.003134 | 0.0033361 | 0.0033361 | 0.0033361 | 0.0033361 | 0.0033361 | 0.070125 | 0.07 | 0.070417 | 0.070542 | 0.07 | 0.069583 | 0.069708 | 0.070125 | 0.069583 | 0.069583 | 0.069583 | 0.069583 | 0.069583 | 0.069583 | 0.069583 | 0.069583 | 0.069583 | 0.069583 | 0.069583 | 0.069583 | 87.3592 | 347.1519 | 0.00010895 | 9886.8627 | 5602.1165 | 4.7099 | 18.6903 | 434.5111 | 23.4002 | 411.111 | -5191.0055 | FALSE
| 60752887 | RCT022 | RCTS | 22KV | 992.92 | 9 | 53595.3633 | 10% | Three phase | 97.13 | 0.0072837 | 0.0079701 | 0.0087246 | 0.0095541 | 0.010466 | 0.01147 | 0.012573 | 0.013788 | 0.015124 | 0.016595 | 0.018215 | 0.019998 | 0.021962 | 0.024125 | 0.026507 | 0.029133 | 0.032026 | 0.032543 | 0.032543 | 0.032543 | 0.7535 | 0.77 | 0.792 | 0.8031 | 0.8065 | 0.8211 | 0.8485 | 0.8688 | 0.856 | 0.856 | 0.856 | 0.856 | 0.856 | 0.856 | 0.856 | 0.856 | 0.856 | 0.856 | 0.856 | 0.856 | 11409.0104 | 29193.9609 | 0.0010628 | 96442.3196 | 54646.3651 | 684.7482 | 1778.4171 | 40602.9712 | 2463.1652 | 38139.806 | -16506.5591 | FALSE
| 60752943 | RCT022 | RCTS | 22KV | 28.35 | 9 | 53595.3633 | 10% | Three phase | 97.13 | 0.00024587 | 0.00026602 | 0.0002879 | 0.00031166 | 0.00033747 | 0.00036551 | 0.00039597 | 0.00042908 | 0.00046506 | 0.00050417 | 0.00054668 | 0.00059291 | 0.00064318 | 0.00069784 | 0.0007573 | 0.00082198 | 0.00089234 | 0.00092916 | 0.00092916 | 0.00092916 | 0.7535 | 0.77 | 0.792 | 0.8031 | 0.8065 | 0.8211 | 0.8485 | 0.8688 | 0.856 | 0.856 | 0.856 | 0.856 | 0.856 | 0.856 | 0.856 | 0.856 | 0.856 | 0.856 | 0.856 | 0.856 | 340.7786 | 24.9347 | 3.0345e-05 | 2753.6355 | 1560.2712 | 19.551 | 1.4498 | 365.7134 | 21.0008 | 344.7125 | -1215.5587 | FALSE
| 60756407 | WMN013 | WMN | 22KV | 74.89 | 1 | 61329.3035 | 50% | Three phase | 97.13 | 0.00070099 | 0.00076418 | 0.00083334 | 0.00090903 | 0.0009919 | 0.0010826 | 0.001182 | 0.0012908 | 0.00141 | 0.0015406 | 0.0016838 | 0.0018406 | 0.0020125 | 0.002201 | 0.0024076 | 0.0024545 | 0.0024545 | 0.0024545 | 0.0024545 | 0.0024545 | 3.312 | 3.322 | 3.357 | 3.377 | 3.3635 | 3.3585 | 3.3985 | 3.4515 | 3.44 | 3.44 | 3.44 | 3.44 | 3.44 | 3.44 | 3.44 | 3.44 | 3.44 | 3.44 | 3.44 | 3.44 | 4641.7832 | 193.2028 | 8.016e-05 | 7274.0657 | 4121.6475 | 241.9319 | 10.117 | 4834.986 | 252.049 | 4582.937 | 461.2895 | TRUE
| 60756408 | WMN013 | WMN | 22KV | 252.29 | 1 | 61329.3035 | 50% | Three phase | 97.13 | 0.0023615 | 0.0025744 | 0.0028074 | 0.0030624 | 0.0033415 | 0.0036472 | 0.0039819 | 0.0043485 | 0.0047501 | 0.0051901 | 0.0056723 | 0.0062007 | 0.0067799 | 0.0074148 | 0.0081109 | 0.0082687 | 0.0082687 | 0.0082687 | 0.0082687 | 0.0082687 | 3.312 | 3.322 | 3.357 | 3.377 | 3.3635 | 3.3585 | 3.3985 | 3.4515 | 3.44 | 3.44 | 3.44 | 3.44 | 3.44 | 3.44 | 3.44 | 3.44 | 3.44 | 3.44 | 3.44 | 3.44 | 15637.2745 | 2192.6318 | 0.00027004 | 24504.9277 | 13885.0375 | 815.0221 | 114.8167 | 17829.9063 | 929.8388 | 16900.0675 | 3015.03 | TRUE
| 60756513 | OYN001 | OYN | 22KV | 3602.44 | 23 | 42821.2873 | 4.167% | Three phase | 97.13 | 0.023664 | 0.025769 | 0.028072 | 0.030592 | 0.033349 | 0.036366 | 0.039669 | 0.043286 | 0.047247 | 0.051586 | 0.056339 | 0.061546 | 0.067253 | 0.073507 | 0.080363 | 0.087879 | 0.096121 | 0.10516 | 0.11507 | 0.11807 | 0.070125 | 0.07 | 0.070417 | 0.070542 | 0.07 | 0.069583 | 0.069708 | 0.070125 | 0.069583 | 0.069583 | 0.069583 | 0.069583 | 0.069583 | 0.069583 | 0.069583 | 0.069583 | 0.069583 | 0.069583 | 0.069583 | 0.069583 | 2391.9334 | 336437.4575 | 0.0038559 | 349904.9972 | 198263.9603 | 166.6882 | 23409.8491 | 338829.3908 | 23576.5374 | 315252.8534 | 116988.8932 | TRUE
| 60756553 | MBN013 | MBN | 22KV | 1217.39 | 2 | 42126.3122 | 33.33% | Three phase | 97.13 | 0.010477 | 0.011423 | 0.012459 | 0.013594 | 0.014836 | 0.016197 | 0.017687 | 0.019321 | 0.021111 | 0.023073 | 0.025223 | 0.027581 | 0.030167 | 0.033002 | 0.036113 | 0.039524 | 0.0399 | 0.0399 | 0.0399 | 0.0399 | 1.2733 | 1.2813 | 1.298 | 1.3113 | 1.3123 | 1.3157 | 1.3323 | 1.3533 | 1.3543 | 1.3543 | 1.3543 | 1.3543 | 1.3543 | 1.3543 | 1.3543 | 1.3543 | 1.3543 | 1.3543 | 1.3543 | 1.3543 | 19212.715 | 48219.5967 | 0.0013031 | 118245.0907 | 67000.3005 | 1057.0818 | 2673.4038 | 67432.3118 | 3730.4856 | 63701.8262 | -3298.4744 | FALSE
| 60756554 | MBN013 | MBN | 22KV | 1385.73 | 2 | 42126.3122 | 33.33% | Three phase | 97.13 | 0.011925 | 0.013003 | 0.014182 | 0.015473 | 0.016887 | 0.018436 | 0.020133 | 0.021993 | 0.02403 | 0.026263 | 0.028711 | 0.031395 | 0.034338 | 0.037566 | 0.041106 | 0.04499 | 0.045417 | 0.045417 | 0.045417 | 0.045417 | 1.2733 | 1.2813 | 1.298 | 1.3113 | 1.3123 | 1.3157 | 1.3323 | 1.3533 | 1.3543 | 1.3543 | 1.3543 | 1.3543 | 1.3543 | 1.3543 | 1.3543 | 1.3543 | 1.3543 | 1.3543 | 1.3543 | 1.3543 | 21869.4384 | 62477.1705 | 0.0014832 | 134595.9549 | 76265.0641 | 1203.2545 | 3463.876 | 84346.6088 | 4667.1305 | 79679.4783 | 3414.4142 | TRUE
| 60756650 | OYN001 | OYN | 22KV | 2320.01 | 23 | 42821.2873 | 4.167% | Three phase | 97.13 | 0.01524 | 0.016596 | 0.018079 | 0.019701 | 0.021477 | 0.02342 | 0.025548 | 0.027877 | 0.030428 | 0.033222 | 0.036283 | 0.039636 | 0.043311 | 0.047339 | 0.051755 | 0.056595 | 0.061903 | 0.067723 | 0.074107 | 0.076038 | 0.070125 | 0.07 | 0.070417 | 0.070542 | 0.07 | 0.069583 | 0.069708 | 0.070125 | 0.069583 | 0.069583 | 0.069583 | 0.069583 | 0.069583 | 0.069583 | 0.069583 | 0.069583 | 0.069583 | 0.069583 | 0.069583 | 0.069583 | 1540.4308 | 139537.3733 | 0.0024833 | 225342.5713 | 127684.117 | 107.349 | 9709.2306 | 141077.8041 | 9816.5796 | 131261.2245 | 3577.1075 | TRUE
| 60756656 | RCT022 | RCTS | 22KV | 71.18 | 9 | 53595.3633 | 10% | Three phase | 97.13 | 0.00052215 | 0.00057136 | 0.00062544 | 0.00068491 | 0.0007503 | 0.00082222 | 0.00090134 | 0.0009884 | 0.0010842 | 0.0011897 | 0.0013058 | 0.0014336 | 0.0015744 | 0.0017294 | 0.0019003 | 0.0020885 | 0.0022959 | 0.0023329 | 0.0023329 | 0.0023329 | 0.7535 | 0.77 | 0.792 | 0.8031 | 0.8065 | 0.8211 | 0.8485 | 0.8688 | 0.856 | 0.856 | 0.856 | 0.856 | 0.856 | 0.856 | 0.856 | 0.856 | 0.856 | 0.856 | 0.856 | 0.856 | 817.884 | 150.0308 | 7.6189e-05 | 6913.7134 | 3917.4639 | 49.0879 | 9.1395 | 967.9148 | 58.2274 | 909.6874 | -3007.7765 | FALSE
| 60756684 | RCT021 | RCTS | 22KV | 171.79 | 1 | 53595.3633 | 50% | Three phase | 97.13 | 0.0014899 | 0.001612 | 0.0017446 | 0.0018885 | 0.0020449 | 0.0022148 | 0.0023994 | 0.0026 | 0.0028181 | 0.0030551 | 0.0033127 | 0.0035928 | 0.0038974 | 0.0042287 | 0.004589 | 0.0049809 | 0.0054072 | 0.0056304 | 0.0056304 | 0.0056304 | 2.5705 | 2.5935 | 2.64 | 2.665 | 2.6715 | 2.6865 | 2.7295 | 2.776 | 2.779 | 2.779 | 2.779 | 2.779 | 2.779 | 2.779 | 2.779 | 2.779 | 2.779 | 2.779 | 2.779 | 2.779 | 6732.1464 | 915.5761 | 0.00018388 | 16685.9627 | 9454.6379 | 387.9062 | 53.2354 | 7647.7225 | 441.1416 | 7206.5809 | -2248.057 | FALSE
| 60756687 | RCT021 | RCTS | 22KV | 108.5 | 1 | 53595.3633 | 50% | Three phase | 97.13 | 0.000941 | 0.0010181 | 0.0011018 | 0.0011928 | 0.0012915 | 0.0013989 | 0.0015154 | 0.0016421 | 0.0017798 | 0.0019295 | 0.0020922 | 0.0022692 | 0.0024615 | 0.0026708 | 0.0028983 | 0.0031458 | 0.0034151 | 0.0035561 | 0.0035561 | 0.0035561 | 2.5705 | 2.5935 | 2.64 | 2.665 | 2.6715 | 2.6865 | 2.7295 | 2.776 | 2.779 | 2.779 | 2.779 | 2.779 | 2.779 | 2.779 | 2.779 | 2.779 | 2.779 | 2.779 | 2.779 | 2.779 | 4251.9232 | 365.223 | 0.00011613 | 10538.605 | 5971.4082 | 244.9958 | 21.2356 | 4617.1462 | 266.2314 | 4350.9149 | -1620.4933 | FALSE
| 60756690 | RCT022 | RCTS | 22KV | 642.16 | 9 | 53595.3633 | 10% | Three phase | 97.13 | 0.0079728 | 0.0086904 | 0.0094753 | 0.010334 | 0.011273 | 0.012301 | 0.013426 | 0.014657 | 0.016004 | 0.01748 | 0.019095 | 0.020865 | 0.021047 | 0.021047 | 0.021047 | 0.021047 | 0.021047 | 0.021047 | 0.021047 | 0.021047 | 0.7535 | 0.77 | 0.792 | 0.8031 | 0.8065 | 0.8211 | 0.8485 | 0.8688 | 0.856 | 0.856 | 0.856 | 0.856 | 0.856 | 0.856 | 0.856 | 0.856 | 0.856 | 0.856 | 0.856 | 0.856 | 10151.3944 | 16852.1721 | 0.00068735 | 62373.0008 | 35341.9307 | 442.8533 | 743.8607 | 27003.5665 | 1186.714 | 25816.8526 | -9525.0781 | FALSE
| 60756693 | RCT022 | RCTS | 22KV | 77.45 | 9 | 53595.3633 | 10% | Three phase | 97.13 | 0.0007417 | 0.00080883 | 0.00088232 | 0.00096278 | 0.0010509 | 0.0011474 | 0.0012531 | 0.0013689 | 0.0014959 | 0.001635 | 0.0017874 | 0.0019546 | 0.0021378 | 0.0023388 | 0.0025384 | 0.0025384 | 0.0025384 | 0.0025384 | 0.0025384 | 0.0025384 | 0.7535 | 0.77 | 0.792 | 0.8031 | 0.8065 | 0.8211 | 0.8485 | 0.8688 | 0.856 | 0.856 | 0.856 | 0.856 | 0.856 | 0.856 | 0.856 | 0.856 | 0.856 | 0.856 | 0.856 | 0.856 | 1051.8485 | 210.2337 | 8.29e-05 | 7522.7185 | 4262.5398 | 53.4119 | 10.8205 | 1262.0821 | 64.2324 | 1197.8497 | -3064.69 | FALSE
| 60756695 | RCT022 | RCTS | 22KV | 92.86 | 9 | 53595.3633 | 10% | Three phase | 97.13 | 0.00088927 | 0.00096976 | 0.0010579 | 0.0011543 | 0.00126 | 0.0013757 | 0.0015024 | 0.0016413 | 0.0017935 | 0.0019603 | 0.0021431 | 0.0023435 | 0.0025632 | 0.0028041 | 0.0030435 | 0.0030435 | 0.0030435 | 0.0030435 | 0.0030435 | 0.0030435 | 0.7535 | 0.77 | 0.792 | 0.8031 | 0.8065 | 0.8211 | 0.8485 | 0.8688 | 0.856 | 0.856 | 0.856 | 0.856 | 0.856 | 0.856 | 0.856 | 0.856 | 0.856 | 0.856 | 0.856 | 0.856 | 1261.1317 | 302.2155 | 9.9394e-05 | 9019.4918 | 5110.6448 | 64.0391 | 15.5547 | 1563.3472 | 79.5938 | 1483.7534 | -3626.8914 | FALSE
| 60756787 | OYN001 | OYN | 22KV | 131.06 | 23 | 42821.2873 | 4.167% | Single phase | 44.74 | 0.00069845 | 0.00076025 | 0.00082786 | 0.00090183 | 0.00098278 | 0.0010714 | 0.0011684 | 0.0012746 | 0.001391 | 0.0015184 | 0.001658 | 0.0018111 | 0.0019788 | 0.0021627 | 0.0023642 | 0.0025853 | 0.0028277 | 0.0030937 | 0.0033854 | 0.0037055 | 0.070125 | 0.07 | 0.070417 | 0.070542 | 0.07 | 0.069583 | 0.069708 | 0.070125 | 0.069583 | 0.069583 | 0.069583 | 0.069583 | 0.069583 | 0.069583 | 0.069583 | 0.069583 | 0.069583 | 0.069583 | 0.069583 | 0.069583 | 70.7663 | 166.8017 | 0.00014028 | 5863.6244 | 3322.4601 | 6.0643 | 14.2721 | 237.568 | 20.3364 | 217.2316 | -3105.2285 | FALSE
| 60759639 | RCT023 | RCTS | 22KV | 257.5 | 16 | 53595.3633 | 5.882% | Three phase | 97.13 | 0.0023358 | 0.0025565 | 0.002799 | 0.0030655 | 0.0033586 | 0.0036808 | 0.0040352 | 0.0044251 | 0.004854 | 0.0053259 | 0.0058453 | 0.006417 | 0.0070463 | 0.0077393 | 0.0084395 | 0.0084395 | 0.0084395 | 0.0084395 | 0.0084395 | 0.0084395 | 0.52565 | 0.53076 | 0.54129 | 0.54888 | 0.55059 | 0.55329 | 0.56324 | 0.57547 | 0.577 | 0.577 | 0.577 | 0.577 | 0.577 | 0.577 | 0.577 | 0.577 | 0.577 | 0.577 | 0.577 | 0.577 | 2322.8941 | 2285.4455 | 0.00027562 | 25010.975 | 14171.7752 | 120.1892 | 119.6078 | 4608.3396 | 239.797 | 4368.5426 | -9803.2326 | FALSE
| 60759640 | RCT023 | RCTS | 22KV | 60.16 | 16 | 53595.3633 | 5.882% | Three phase | 97.13 | 0.00044131 | 0.0004829 | 0.00052861 | 0.00057887 | 0.00063414 | 0.00069493 | 0.0007618 | 0.00083537 | 0.00091635 | 0.0010055 | 0.0011036 | 0.0012116 | 0.0013306 | 0.0014617 | 0.0016061 | 0.0017651 | 0.0019404 | 0.0019717 | 0.0019717 | 0.0019717 | 0.52565 | 0.53076 | 0.54129 | 0.54888 | 0.55059 | 0.55329 | 0.56324 | 0.57547 | 0.577 | 0.577 | 0.577 | 0.577 | 0.577 | 0.577 | 0.577 | 0.577 | 0.577 | 0.577 | 0.577 | 0.577 | 466.6173 | 107.1717 | 6.4393e-05 | 5843.3408 | 3310.967 | 28.0799 | 6.5286 | 573.789 | 34.6085 | 539.1805 | -2771.7865 | FALSE
| 60759644 | RCT023 | RCTS | 22KV | 1047.72 | 16 | 53595.3633 | 5.882% | Three phase | 97.13 | 0.0097526 | 0.010602 | 0.011529 | 0.01254 | 0.013644 | 0.014849 | 0.016165 | 0.017602 | 0.019172 | 0.020886 | 0.022759 | 0.024806 | 0.027042 | 0.029486 | 0.032158 | 0.034339 | 0.034339 | 0.034339 | 0.034339 | 0.034339 | 0.52565 | 0.53076 | 0.54129 | 0.54888 | 0.55059 | 0.55329 | 0.56324 | 0.57547 | 0.577 | 0.577 | 0.577 | 0.577 | 0.577 | 0.577 | 0.577 | 0.577 | 0.577 | 0.577 | 0.577 | 0.577 | 9257.135 | 37073.4228 | 0.0011214 | 101765.0436 | 57662.339 | 489.0276 | 1980.1385 | 46330.5578 | 2469.1661 | 43861.3917 | -13800.9473 | FALSE
| 60759669 | SHL002 | SHL | 22KV | 62.94 | 14 | 44855.7307 | 6.667% | Three phase | 97.13 | 0.00058914 | 0.00064224 | 0.00070036 | 0.00076398 | 0.00083362 | 0.00090987 | 0.00099338 | 0.0010848 | 0.001185 | 0.0012948 | 0.0014151 | 0.0015469 | 0.0016914 | 0.0018498 | 0.0020235 | 0.0020628 | 0.0020628 | 0.0020628 | 0.0020628 | 0.0020628 | 0.80107 | 0.79167 | 0.79033 | 0.78707 | 0.7762 | 0.7682 | 0.76887 | 0.77453 | 0.76413 | 0.76413 | 0.76413 | 0.76413 | 0.76413 | 0.76413 | 0.76413 | 0.76413 | 0.76413 | 0.76413 | 0.76413 | 0.76413 | 641.843 | 136.4643 | 6.7369e-05 | 6113.3622 | 3463.9671 | 33.7875 | 7.1459 | 778.3074 | 40.9334 | 737.374 | -2726.5931 | FALSE
| 60759672 | SHL002 | SHL | 22KV | 486.52 | 14 | 44855.7307 | 6.667% | Three phase | 97.13 | 0.0060926 | 0.00667 | 0.0073042 | 0.0080012 | 0.0087672 | 0.0096091 | 0.010535 | 0.011552 | 0.012672 | 0.013903 | 0.015257 | 0.015946 | 0.015946 | 0.015946 | 0.015946 | 0.015946 | 0.015946 | 0.015946 | 0.015946 | 0.015946 | 0.80107 | 0.79167 | 0.79033 | 0.78707 | 0.7762 | 0.7682 | 0.76887 | 0.77453 | 0.76413 | 0.76413 | 0.76413 | 0.76413 | 0.76413 | 0.76413 | 0.76413 | 0.76413 | 0.76413 | 0.76413 | 0.76413 | 0.76413 | 5993.9574 | 9843.1461 | 0.00052076 | 47255.6876 | 26776.1245 | 261.1738 | 426.979 | 15837.1035 | 688.1528 | 15148.9508 | -11627.1737 | FALSE
| 60759706 | SHL002 | SHL | 22KV | 167.66 | 14 | 44855.7307 | 6.667% | Three phase | 97.13 | 0.0015693 | 0.0017108 | 0.0018656 | 0.0020351 | 0.0022206 | 0.0024237 | 0.0026462 | 0.0028898 | 0.0031567 | 0.0034491 | 0.0037695 | 0.0041207 | 0.0045056 | 0.0049275 | 0.0053901 | 0.005495 | 0.005495 | 0.005495 | 0.005495 | 0.005495 | 0.80107 | 0.79167 | 0.79033 | 0.78707 | 0.7762 | 0.7682 | 0.76887 | 0.77453 | 0.76413 | 0.76413 | 0.76413 | 0.76413 | 0.76413 | 0.76413 | 0.76413 | 0.76413 | 0.76413 | 0.76413 | 0.76413 | 0.76413 | 1709.7459 | 968.3326 | 0.00017946 | 16284.8158 | 9227.3391 | 90.0033 | 50.7065 | 2678.0785 | 140.7098 | 2537.3687 | -6689.9705 | FALSE
| 60760169 | OYN001 | OYN | 22KV | 4014.94 | 23 | 42821.2873 | 4.167% | Single phase | 44.74 | 0.029308 | 0.031922 | 0.03478 | 0.037908 | 0.041331 | 0.045077 | 0.049177 | 0.053667 | 0.058583 | 0.063968 | 0.069866 | 0.076328 | 0.083409 | 0.091169 | 0.099674 | 0.109 | 0.11922 | 0.13043 | 0.13159 | 0.13159 | 0.070125 | 0.07 | 0.070417 | 0.070542 | 0.07 | 0.069583 | 0.069708 | 0.070125 | 0.069583 | 0.069583 | 0.069583 | 0.069583 | 0.069583 | 0.069583 | 0.069583 | 0.069583 | 0.069583 | 0.069583 | 0.069583 | 0.069583 | 2925.7167 | 211252.4804 | 0.0042975 | 179628.4156 | 101781.4588 | 185.775 | 13393.8618 | 214178.1971 | 13579.6368 | 200598.5604 | 98817.1016 | TRUE
| 60760170 | OYN001 | OYN | 22KV | 186.19 | 23 | 42821.2873 | 4.167% | Single phase | 44.74 | 0.0013591 | 0.0014803 | 0.0016129 | 0.001758 | 0.0019167 | 0.0020904 | 0.0022806 | 0.0024888 | 0.0027168 | 0.0029665 | 0.00324 | 0.0035397 | 0.003868 | 0.0042279 | 0.0046223 | 0.0050547 | 0.0055287 | 0.0060485 | 0.0061023 | 0.0061023 | 0.070125 | 0.07 | 0.070417 | 0.070542 | 0.07 | 0.069583 | 0.069708 | 0.070125 | 0.069583 | 0.069583 | 0.069583 | 0.069583 | 0.069583 | 0.069583 | 0.069583 | 0.069583 | 0.069583 | 0.069583 | 0.069583 | 0.069583 | 135.678 | 454.3143 | 0.00019929 | 8330.1406 | 4720.0431 | 8.6152 | 28.8045 | 589.9923 | 37.4197 | 552.5726 | -4167.4704 | FALSE
| 60763468 | WMN014 | WMN | 22KV | 5845.55 | 5 | 61329.3035 | 16.67% | Three phase | 97.13 | 0.049175 | 0.053599 | 0.058441 | 0.06374 | 0.069542 | 0.075895 | 0.082853 | 0.090473 | 0.098822 | 0.10797 | 0.118 | 0.12898 | 0.14103 | 0.15423 | 0.16871 | 0.18459 | 0.19159 | 0.19159 | 0.19159 | 0.19159 | 1.5785 | 1.6045 | 1.646 | 1.6752 | 1.6825 | 1.699 | 1.7407 | 1.7887 | 1.7922 | 1.7922 | 1.7922 | 1.7922 | 1.7922 | 1.7922 | 1.7922 | 1.7922 | 1.7922 | 1.7922 | 1.7922 | 1.7922 | 172869.6254 | 1090748.9255 | 0.0062569 | 567778.2715 | 321715.8073 | 9620.8401 | 61639.0394 | 1263618.551 | 71259.8795 | 1192358.6715 | 870642.8642 | TRUE
| 60763470 | WMN021 | WMN | 22KV | 523.42 | 4 | 61329.3035 | 20% | Three phase | 97.13 | 0.0048994 | 0.005341 | 0.0058244 | 0.0063534 | 0.0069325 | 0.0075667 | 0.0082611 | 0.0090217 | 0.0098549 | 0.010768 | 0.011768 | 0.012864 | 0.014066 | 0.015383 | 0.016827 | 0.017155 | 0.017155 | 0.017155 | 0.017155 | 0.017155 | 2.3112 | 2.3112 | 2.3252 | 2.3338 | 2.3218 | 2.3112 | 2.3292 | 2.3578 | 2.349 | 2.349 | 2.349 | 2.349 | 2.349 | 2.349 | 2.349 | 2.349 | 2.349 | 2.349 | 2.349 | 2.349 | 22221.3543 | 9437.7022 | 0.00056025 | 50839.7846 | 28806.9536 | 1161.0932 | 494.2034 | 31659.0565 | 1655.2966 | 30003.7599 | 1196.8062 | TRUE
| 60763640 | MBN013 | MBN | 22KV | 520.68 | 2 | 42126.3122 | 33.33% | Three phase | 97.13 | 0.0052564 | 0.0057535 | 0.0062998 | 0.0069002 | 0.0075602 | 0.0082859 | 0.0090838 | 0.0099615 | 0.010927 | 0.011989 | 0.013158 | 0.014444 | 0.01586 | 0.017065 | 0.017065 | 0.017065 | 0.017065 | 0.017065 | 0.017065 | 0.017065 | 1.2733 | 1.2813 | 1.298 | 1.3113 | 1.3123 | 1.3157 | 1.3323 | 1.3533 | 1.3543 | 1.3543 | 1.3543 | 1.3543 | 1.3543 | 1.3543 | 1.3543 | 1.3543 | 1.3543 | 1.3543 | 1.3543 | 1.3543 | 9308.4038 | 9996.1001 | 0.00055732 | 50573.6484 | 28656.1549 | 452.1159 | 489.0428 | 19304.5039 | 941.1587 | 18363.3452 | -10292.8098 | FALSE
| 60763684 | MBN032 | MBN | 22KV | 1328.06 | 0 | 42126.3122 | 100% | Three phase | 97.13 | 0.014929 | 0.016342 | 0.017895 | 0.019602 | 0.021477 | 0.023539 | 0.025807 | 0.0283 | 0.031042 | 0.034059 | 0.037377 | 0.041029 | 0.043527 | 0.043527 | 0.043527 | 0.043527 | 0.043527 | 0.043527 | 0.043527 | 0.043527 | 11.262 | 11.48 | 11.773 | 11.985 | 12.111 | 12.291 | 12.559 | 12.856 | 12.983 | 12.983 | 12.983 | 12.983 | 12.983 | 12.983 | 12.983 | 12.983 | 12.983 | 12.983 | 12.983 | 12.983 | 239250.9909 | 69226.1699 | 0.0014215 | 128994.4678 | 73091.1369 | 10829.8503 | 3181.5628 | 308477.1608 | 14011.4131 | 294465.7477 | 221374.6109 | TRUE
| 60767738 | MBN014 | MBN | 22KV | 533.39 | 2 | 42126.3122 | 33.33% | Three phase | 97.13 | 0.0066808 | 0.0072296 | 0.0078252 | 0.0084718 | 0.0091739 | 0.0099363 | 0.010764 | 0.011664 | 0.01264 | 0.013702 | 0.014855 | 0.016108 | 0.01747 | 0.017482 | 0.017482 | 0.017482 | 0.017482 | 0.017482 | 0.017482 | 0.017482 | 2.1473 | 2.1717 | 2.2093 | 2.236 | 2.2427 | 2.257 | 2.2937 | 2.338 | 2.3413 | 2.3413 | 2.3413 | 2.3413 | 2.3413 | 2.3413 | 2.3413 | 2.3413 | 2.3413 | 2.3413 | 2.3413 | 2.3413 | 17816.3846 | 11391.6976 | 0.00057092 | 51808.1707 | 29355.6628 | 795.891 | 513.2097 | 29208.0822 | 1309.1007 | 27898.9815 | -1456.6812 | FALSE
| 60767739 | MBN014 | MBN | 22KV | 329.23 | 2 | 42126.3122 | 33.33% | Three phase | 97.13 | 0.0041237 | 0.0044624 | 0.00483 | 0.0052291 | 0.0056625 | 0.0061331 | 0.0066441 | 0.0071992 | 0.0078022 | 0.0084573 | 0.009169 | 0.0099425 | 0.010783 | 0.01079 | 0.01079 | 0.01079 | 0.01079 | 0.01079 | 0.01079 | 0.01079 | 2.1473 | 2.1717 | 2.2093 | 2.236 | 2.2427 | 2.257 | 2.2937 | 2.338 | 2.3413 | 2.3413 | 2.3413 | 2.3413 | 2.3413 | 2.3413 | 2.3413 | 2.3413 | 2.3413 | 2.3413 | 2.3413 | 2.3413 | 10996.9971 | 4340.0778 | 0.0003524 | 31978.1099 | 18119.5089 | 491.2563 | 195.5257 | 15337.0749 | 686.782 | 14650.2929 | -3469.216 | FALSE
| 60767966 | SHL002 | SHL | 22KV | 31 | 14 | 44855.7307 | 6.667% | Three phase | 97.13 | 0.00038821 | 0.00042499 | 0.00046541 | 0.00050982 | 0.00055863 | 0.00061227 | 0.00067125 | 0.0007361 | 0.00080741 | 0.00088585 | 0.00097213 | 0.001016 | 0.001016 | 0.001016 | 0.001016 | 0.001016 | 0.001016 | 0.001016 | 0.001016 | 0.001016 | 0.80107 | 0.79167 | 0.79033 | 0.78707 | 0.7762 | 0.7682 | 0.76887 | 0.77453 | 0.76413 | 0.76413 | 0.76413 | 0.76413 | 0.76413 | 0.76413 | 0.76413 | 0.76413 | 0.76413 | 0.76413 | 0.76413 | 0.76413 | 381.922 | 39.9628 | 3.3181e-05 | 3011.03 | 1706.1166 | 16.6414 | 1.7335 | 421.8848 | 18.3749 | 403.5098 | -1302.6068 | FALSE
| 60767967 | SHL002 | SHL | 22KV | 57.2 | 14 | 44855.7307 | 6.667% | Three phase | 97.13 | 0.00071631 | 0.00078418 | 0.00085876 | 0.0009407 | 0.0010308 | 0.0011297 | 0.0012386 | 0.0013582 | 0.0014898 | 0.0016345 | 0.0017937 | 0.0018747 | 0.0018747 | 0.0018747 | 0.0018747 | 0.0018747 | 0.0018747 | 0.0018747 | 0.0018747 | 0.0018747 | 0.80107 | 0.79167 | 0.79033 | 0.78707 | 0.7762 | 0.7682 | 0.76887 | 0.77453 | 0.76413 | 0.76413 | 0.76413 | 0.76413 | 0.76413 | 0.76413 | 0.76413 | 0.76413 | 0.76413 | 0.76413 | 0.76413 | 0.76413 | 704.7076 | 136.0582 | 6.1225e-05 | 5555.836 | 3148.0603 | 30.7061 | 5.902 | 840.7658 | 36.6081 | 804.1577 | -2343.9026 | FALSE
| 60769716 | SHL002 | SHL | 22KV | 2648.62 | 14 | 44855.7307 | 6.667% | Three phase | 97.13 | 0.025156 | 0.027319 | 0.029677 | 0.032247 | 0.035049 | 0.038105 | 0.041438 | 0.045073 | 0.049039 | 0.053366 | 0.058088 | 0.063242 | 0.068867 | 0.075009 | 0.081714 | 0.086808 | 0.086808 | 0.086808 | 0.086808 | 0.086808 | 0.80107 | 0.79167 | 0.79033 | 0.78707 | 0.7762 | 0.7682 | 0.76887 | 0.77453 | 0.76413 | 0.76413 | 0.76413 | 0.76413 | 0.76413 | 0.76413 | 0.76413 | 0.76413 | 0.76413 | 0.76413 | 0.76413 | 0.76413 | 26699.7471 | 238858.9143 | 0.002835 | 257260.4606 | 145769.5036 | 1421.8328 | 12654.4831 | 265558.6615 | 14076.3159 | 251482.3456 | 105712.842 | TRUE
| 60769718 | SHL002 | SHL | 22KV | 6.99 | 14 | 44855.7307 | 6.667% | Three phase | 97.13 | 6.639e-05 | 7.2099e-05 | 7.8321e-05 | 8.5103e-05 | 9.2499e-05 | 0.00010056 | 0.00010936 | 0.00011895 | 0.00012942 | 0.00014084 | 0.0001533 | 0.0001669 | 0.00018175 | 0.00019796 | 0.00021565 | 0.0002291 | 0.0002291 | 0.0002291 | 0.0002291 | 0.0002291 | 0.80107 | 0.79167 | 0.79033 | 0.78707 | 0.7762 | 0.7682 | 0.76887 | 0.77453 | 0.76413 | 0.76413 | 0.76413 | 0.76413 | 0.76413 | 0.76413 | 0.76413 | 0.76413 | 0.76413 | 0.76413 | 0.76413 | 0.76413 | 70.4636 | 1.6636 | 7.4819e-06 | 678.9387 | 384.7018 | 3.7524 | 0.088137 | 72.1272 | 3.8405 | 68.2867 | -316.4151 | FALSE
| 60769719 | SHL002 | SHL | 22KV | 1294.23 | 14 | 44855.7307 | 6.667% | Three phase | 97.13 | 0.012292 | 0.013349 | 0.014501 | 0.015757 | 0.017127 | 0.01862 | 0.020248 | 0.022025 | 0.023962 | 0.026077 | 0.028384 | 0.030903 | 0.033652 | 0.036652 | 0.039929 | 0.042418 | 0.042418 | 0.042418 | 0.042418 | 0.042418 | 0.80107 | 0.79167 | 0.79033 | 0.78707 | 0.7762 | 0.7682 | 0.76887 | 0.77453 | 0.76413 | 0.76413 | 0.76413 | 0.76413 | 0.76413 | 0.76413 | 0.76413 | 0.76413 | 0.76413 | 0.76413 | 0.76413 | 0.76413 | 13046.6483 | 57032.8495 | 0.0013853 | 125708.5599 | 71229.2683 | 694.7688 | 3021.5378 | 70079.4979 | 3716.3066 | 66363.1913 | -4866.077 | FALSE
| 60769720 | SHL002 | SHL | 22KV | 1286.89 | 14 | 44855.7307 | 6.667% | Three phase | 97.13 | 0.012223 | 0.013274 | 0.014419 | 0.015668 | 0.017029 | 0.018514 | 0.020133 | 0.0219 | 0.023827 | 0.025929 | 0.028223 | 0.030727 | 0.033461 | 0.036445 | 0.039702 | 0.042178 | 0.042178 | 0.042178 | 0.042178 | 0.042178 | 0.80107 | 0.79167 | 0.79033 | 0.78707 | 0.7762 | 0.7682 | 0.76887 | 0.77453 | 0.76413 | 0.76413 | 0.76413 | 0.76413 | 0.76413 | 0.76413 | 0.76413 | 0.76413 | 0.76413 | 0.76413 | 0.76413 | 0.76413 | 12972.6566 | 56387.7802 | 0.0013774 | 124995.6257 | 70825.3039 | 690.8286 | 2987.3627 | 69360.4367 | 3678.1913 | 65682.2455 | -5143.0585 | FALSE
| 60770637 | MBN014 | MBN | 22KV | 369.44 | 2 | 42126.3122 | 33.33% | Three phase | 97.13 | 0.0046264 | 0.0050648 | 0.0055465 | 0.0060757 | 0.0066574 | 0.0072967 | 0.0079996 | 0.0087724 | 0.0096223 | 0.010557 | 0.011585 | 0.012108 | 0.012108 | 0.012108 | 0.012108 | 0.012108 | 0.012108 | 0.012108 | 0.012108 | 0.012108 | 2.1473 | 2.1717 | 2.2093 | 2.236 | 2.2427 | 2.257 | 2.2937 | 2.338 | 2.3413 | 2.3413 | 2.3413 | 2.3413 | 2.3413 | 2.3413 | 2.3413 | 2.3413 | 2.3413 | 2.3413 | 2.3413 | 2.3413 | 12817.7539 | 5675.7122 | 0.00039544 | 35883.7072 | 20332.5073 | 551.2551 | 246.2028 | 18493.4661 | 797.4579 | 17696.0083 | -2636.499 | FALSE
| 60770700 | SHL005 | SHL | 22KV | 1819.83 | 2 | 44855.7307 | 33.33% | Three phase | 97.13 | 0.016895 | 0.018342 | 0.019918 | 0.021636 | 0.023509 | 0.025551 | 0.027777 | 0.030204 | 0.032851 | 0.035739 | 0.038889 | 0.042326 | 0.046077 | 0.050171 | 0.054639 | 0.059516 | 0.059645 | 0.059645 | 0.059645 | 0.059645 | 1.2263 | 1.224 | 1.224 | 1.224 | 1.2153 | 1.2063 | 1.2107 | 1.2183 | 1.2117 | 1.2117 | 1.2117 | 1.2117 | 1.2117 | 1.2117 | 1.2117 | 1.2117 | 1.2117 | 1.2117 | 1.2117 | 1.2117 | 28435.198 | 110796.1894 | 0.0019479 | 176760.0879 | 100156.2005 | 1535.2395 | 5974.021 | 139231.3874 | 7509.2605 | 131722.1269 | 31565.9264 | TRUE
| 60770731 | MBN014 | MBN | 22KV | 248.63 | 2 | 42126.3122 | 33.33% | Three phase | 97.13 | 0.0013633 | 0.0014611 | 0.0015662 | 0.0016794 | 0.0018012 | 0.0019324 | 0.0020735 | 0.0022255 | 0.0023892 | 0.0025655 | 0.0027554 | 0.00296 | 0.0031804 | 0.0034179 | 0.0036739 | 0.0039497 | 0.0042471 | 0.0045676 | 0.0049132 | 0.0052859 | 2.1473 | 2.1717 | 2.2093 | 2.236 | 2.2427 | 2.257 | 2.2937 | 2.338 | 2.3413 | 2.3413 | 2.3413 | 2.3413 | 2.3413 | 2.3413 | 2.3413 | 2.3413 | 2.3413 | 2.3413 | 2.3413 | 2.3413 | 3765.6316 | 1121.4163 | 0.00026613 | 24149.4319 | 13683.6057 | 370.99 | 111.5096 | 4887.0479 | 482.4996 | 4404.5483 | -9279.0574 | FALSE
| 60770732 | MBN014 | MBN | 22KV | 729.41 | 2 | 42126.3122 | 33.33% | Three phase | 97.13 | 0.006326 | 0.0068444 | 0.0074073 | 0.0080186 | 0.0086826 | 0.009404 | 0.010188 | 0.01104 | 0.011965 | 0.012972 | 0.014065 | 0.015255 | 0.016548 | 0.017955 | 0.019484 | 0.021148 | 0.022959 | 0.023906 | 0.023906 | 0.023906 | 2.1473 | 2.1717 | 2.2093 | 2.236 | 2.2427 | 2.257 | 2.2937 | 2.338 | 2.3413 | 2.3413 | 2.3413 | 2.3413 | 2.3413 | 2.3413 | 2.3413 | 2.3413 | 2.3413 | 2.3413 | 2.3413 | 2.3413 | 18906.5441 | 16506.01 | 0.00078074 | 70847.5933 | 40143.8234 | 1088.3797 | 959.7288 | 35412.5541 | 2048.1085 | 33364.4456 | -6779.3778 | FALSE
| 60770736 | MBN023 | MBN | 22KV | 899.11 | 0 | 42126.3122 | 100% | Three phase | 97.13 | 0.004561 | 0.0048877 | 0.0052393 | 0.0056177 | 0.006025 | 0.0064635 | 0.0069356 | 0.007444 | 0.0079916 | 0.0085814 | 0.0092168 | 0.0099014 | 0.010639 | 0.011434 | 0.012291 | 0.013215 | 0.01421 | 0.015284 | 0.016442 | 0.01769 | 12.552 | 12.565 | 12.631 | 12.681 | 12.634 | 12.628 | 12.691 | 12.781 | 12.78 | 12.78 | 12.78 | 12.78 | 12.78 | 12.78 | 12.78 | 12.78 | 12.78 | 12.78 | 12.78 | 12.78 | 69474.953 | 13566.9013 | 0.00096238 | 87330.5543 | 49483.436 | 7451.9904 | 1458.2459 | 83041.8543 | 8910.2363 | 74131.618 | 24648.182 | TRUE
| 60770759 | SHL004 | SHL | 22KV | 3331.14 | 3 | 44855.7307 | 25% | Three phase | 97.13 | 0.028667 | 0.031257 | 0.034092 | 0.037196 | 0.040596 | 0.044319 | 0.048398 | 0.052868 | 0.057766 | 0.063134 | 0.069019 | 0.075471 | 0.082546 | 0.090304 | 0.098815 | 0.10815 | 0.10918 | 0.10918 | 0.10918 | 0.10918 | 1.9022 | 1.8998 | 1.9083 | 1.9098 | 1.8982 | 1.89 | 1.8982 | 1.9132 | 1.9033 | 1.9033 | 1.9033 | 1.9033 | 1.9033 | 1.9033 | 1.9033 | 1.9033 | 1.9033 | 1.9033 | 1.9033 | 1.9033 | 79375.3269 | 361035.4813 | 0.0035655 | 323553.6282 | 183332.688 | 4400.385 | 20016.6259 | 440410.8083 | 24417.011 | 415993.7973 | 232661.1093 | TRUE
| 60770761 | SHL005 | SHL | 22KV | 64.57 | 2 | 44855.7307 | 33.33% | Three phase | 97.13 | 0.00059946 | 0.00065079 | 0.00070673 | 0.00076769 | 0.00083413 | 0.00090657 | 0.00098555 | 0.0010717 | 0.0011656 | 0.0012681 | 0.0013798 | 0.0015018 | 0.0016349 | 0.0017801 | 0.0019387 | 0.0021117 | 0.0021163 | 0.0021163 | 0.0021163 | 0.0021163 | 1.2263 | 1.224 | 1.224 | 1.224 | 1.2153 | 1.2063 | 1.2107 | 1.2183 | 1.2117 | 1.2117 | 1.2117 | 1.2117 | 1.2117 | 1.2117 | 1.2117 | 1.2117 | 1.2117 | 1.2117 | 1.2117 | 1.2117 | 1008.9188 | 139.4841 | 6.9114e-05 | 6271.6841 | 3553.6758 | 54.4723 | 7.5208 | 1148.4029 | 61.9932 | 1086.4097 | -2467.2661 | FALSE
| 60771432 | MBN014 | MBN | 22KV | 662.8 | 2 | 42126.3122 | 33.33% | Three phase | 97.13 | 0.0036343 | 0.0038949 | 0.0041753 | 0.004477 | 0.0048017 | 0.0051513 | 0.0055276 | 0.0059329 | 0.0063692 | 0.0068392 | 0.0073454 | 0.0078908 | 0.0084784 | 0.0091115 | 0.0097938 | 0.010529 | 0.011322 | 0.012176 | 0.013098 | 0.014091 | 2.1473 | 2.1717 | 2.2093 | 2.236 | 2.2427 | 2.257 | 2.2937 | 2.338 | 2.3413 | 2.3413 | 2.3413 | 2.3413 | 2.3413 | 2.3413 | 2.3413 | 2.3413 | 2.3413 | 2.3413 | 2.3413 | 2.3413 | 10038.4533 | 7969.3848 | 0.00070944 | 64377.764 | 36477.8741 | 988.9884 | 792.4468 | 18007.8382 | 1781.4352 | 16226.4029 | -20251.4712 | FALSE
| 60771437 | MBN014 | MBN | 22KV | 1459.26 | 2 | 42126.3122 | 33.33% | Three phase | 97.13 | 0.017334 | 0.018264 | 0.019245 | 0.020281 | 0.021376 | 0.022531 | 0.023752 | 0.02504 | 0.026402 | 0.02784 | 0.029358 | 0.030963 | 0.032658 | 0.034448 | 0.03634 | 0.038339 | 0.040451 | 0.042683 | 0.045041 | 0.047533 | 2.1473 | 2.1717 | 2.2093 | 2.236 | 2.2427 | 2.257 | 2.2937 | 2.338 | 2.3413 | 2.3413 | 2.3413 | 2.3413 | 2.3413 | 2.3413 | 2.3413 | 2.3413 | 2.3413 | 2.3413 | 2.3413 | 2.3413 | 39648.042 | 69447.8333 | 0.0015619 | 141737.9238 | 80311.8627 | 2177.4159 | 3841.2313 | 109095.8753 | 6018.6472 | 103077.2281 | 22765.3654 | TRUE
| 60771476 | MBN014 | MBN | 22KV | 3526.7 | 2 | 42126.3122 | 33.33% | Three phase | 97.13 | 0.044073 | 0.047639 | 0.051505 | 0.055697 | 0.060243 | 0.065174 | 0.070523 | 0.076325 | 0.082621 | 0.089452 | 0.096866 | 0.10491 | 0.11365 | 0.11559 | 0.11559 | 0.11559 | 0.11559 | 0.11559 | 0.11559 | 0.11559 | 2.1473 | 2.1717 | 2.2093 | 2.236 | 2.2427 | 2.257 | 2.2937 | 2.338 | 2.3413 | 2.3413 | 2.3413 | 2.3413 | 2.3413 | 2.3413 | 2.3413 | 2.3413 | 2.3413 | 2.3413 | 2.3413 | 2.3413 | 117075.4944 | 494954.9129 | 0.0037749 | 342548.371 | 194095.5321 | 5262.3198 | 22435.8299 | 612030.4073 | 27698.1496 | 584332.2577 | 390236.7256 | TRUE
| 60773966 | SHL002 | SHL | 22KV | 39.29 | 14 | 44855.7307 | 6.667% | Three phase | 97.13 | 0.00037317 | 0.00040526 | 0.00044023 | 0.00047836 | 0.00051992 | 0.00056525 | 0.00061469 | 0.00066862 | 0.00072745 | 0.00079164 | 0.00086169 | 0.00093814 | 0.0010216 | 0.0011127 | 0.0012122 | 0.0012877 | 0.0012877 | 0.0012877 | 0.0012877 | 0.0012877 | 0.80107 | 0.79167 | 0.79033 | 0.78707 | 0.7762 | 0.7682 | 0.76887 | 0.77453 | 0.76413 | 0.76413 | 0.76413 | 0.76413 | 0.76413 | 0.76413 | 0.76413 | 0.76413 | 0.76413 | 0.76413 | 0.76413 | 0.76413 | 396.0678 | 52.5613 | 4.2055e-05 | 3816.2377 | 2162.3652 | 21.0917 | 2.7846 | 448.6291 | 23.8763 | 424.7528 | -1737.6124 | FALSE
| 60773968 | SHL002 | SHL | 22KV | 687.7 | 14 | 44855.7307 | 6.667% | Three phase | 97.13 | 0.0065317 | 0.0070933 | 0.0077055 | 0.0083728 | 0.0091003 | 0.0098937 | 0.010759 | 0.011703 | 0.012733 | 0.013856 | 0.015082 | 0.01642 | 0.017881 | 0.019476 | 0.021217 | 0.022539 | 0.022539 | 0.022539 | 0.022539 | 0.022539 | 0.80107 | 0.79167 | 0.79033 | 0.78707 | 0.7762 | 0.7682 | 0.76887 | 0.77453 | 0.76413 | 0.76413 | 0.76413 | 0.76413 | 0.76413 | 0.76413 | 0.76413 | 0.76413 | 0.76413 | 0.76413 | 0.76413 | 0.76413 | 6932.4464 | 16102.7553 | 0.00073609 | 66796.301 | 37848.271 | 369.1713 | 853.1063 | 23035.2017 | 1222.2776 | 21812.9241 | -16035.3469 | FALSE
| 60774327 | SHL005 | SHL | 22KV | 74.03 | 2 | 44855.7307 | 33.33% | Three phase | 97.13 | 0.00092168 | 0.001006 | 0.0010985 | 0.0011997 | 0.0013106 | 0.0014321 | 0.0015654 | 0.0017114 | 0.0018714 | 0.002047 | 0.0022394 | 0.0024263 | 0.0024263 | 0.0024263 | 0.0024263 | 0.0024263 | 0.0024263 | 0.0024263 | 0.0024263 | 0.0024263 | 1.2263 | 1.224 | 1.224 | 1.224 | 1.2153 | 1.2063 | 1.2107 | 1.2183 | 1.2117 | 1.2117 | 1.2117 | 1.2117 | 1.2117 | 1.2117 | 1.2117 | 1.2117 | 1.2117 | 1.2117 | 1.2117 | 1.2117 | 1421.6495 | 225.3025 | 7.9239e-05 | 7190.5339 | 4074.3166 | 62.453 | 9.886 | 1646.952 | 72.339 | 1574.613 | -2499.7035 | FALSE
| 60774508 | MBN023 | MBN | 22KV | 1102.92 | 0 | 42126.3122 | 100% | Three phase | 97.13 | 0.008534 | 0.0093034 | 0.010146 | 0.011068 | 0.012078 | 0.013184 | 0.014397 | 0.015725 | 0.01718 | 0.018776 | 0.020525 | 0.022443 | 0.024547 | 0.026854 | 0.029384 | 0.032161 | 0.035207 | 0.036148 | 0.036148 | 0.036148 | 12.552 | 12.565 | 12.631 | 12.681 | 12.634 | 12.628 | 12.691 | 12.781 | 12.78 | 12.78 | 12.78 | 12.78 | 12.78 | 12.78 | 12.78 | 12.78 | 12.78 | 12.78 | 12.78 | 12.78 | 152444.5581 | 36504.5417 | 0.0011805 | 107126.6196 | 60700.3273 | 9141.2055 | 2194.2855 | 188949.0998 | 11335.4909 | 177613.6089 | 116913.2816 | TRUE
| 60774653 | MBN013 | MBN | 22KV | 79.19 | 2 | 42126.3122 | 33.33% | Three phase | 97.13 | 0.00099418 | 0.0010771 | 0.0011672 | 0.0012651 | 0.0013716 | 0.0014874 | 0.0016133 | 0.0017501 | 0.001899 | 0.002061 | 0.0022371 | 0.0024288 | 0.0025954 | 0.0025954 | 0.0025954 | 0.0025954 | 0.0025954 | 0.0025954 | 0.0025954 | 0.0025954 | 1.2733 | 1.2813 | 1.298 | 1.3113 | 1.3123 | 1.3157 | 1.3323 | 1.3533 | 1.3543 | 1.3543 | 1.3543 | 1.3543 | 1.3543 | 1.3543 | 1.3543 | 1.3543 | 1.3543 | 1.3543 | 1.3543 | 1.3543 | 1544.0445 | 252.4478 | 8.4762e-05 | 7691.7247 | 4358.3024 | 68.7621 | 11.3122 | 1796.4922 | 80.0743 | 1716.418 | -2641.8845 | FALSE
| 60774655 | MBN013 | MBN | 22KV | 348.38 | 2 | 42126.3122 | 33.33% | Three phase | 97.13 | 0.0043737 | 0.0047384 | 0.0051349 | 0.0055658 | 0.0060342 | 0.0065434 | 0.0070972 | 0.0076994 | 0.0083544 | 0.0090668 | 0.0098419 | 0.010685 | 0.011418 | 0.011418 | 0.011418 | 0.011418 | 0.011418 | 0.011418 | 0.011418 | 0.011418 | 1.2733 | 1.2813 | 1.298 | 1.3113 | 1.3123 | 1.3157 | 1.3323 | 1.3533 | 1.3543 | 1.3543 | 1.3543 | 1.3543 | 1.3543 | 1.3543 | 1.3543 | 1.3543 | 1.3543 | 1.3543 | 1.3543 | 1.3543 | 6792.7038 | 4885.8176 | 0.00037289 | 33838.1494 | 19173.4487 | 302.5047 | 218.9332 | 11678.5214 | 521.4378 | 11157.0836 | -8016.3651 | FALSE
| 60774659 | MBN014 | MBN | 22KV | 782.71 | 2 | 42126.3122 | 33.33% | Three phase | 97.13 | 0.0098264 | 0.010646 | 0.011537 | 0.012505 | 0.013557 | 0.014701 | 0.015945 | 0.017298 | 0.01877 | 0.020371 | 0.022112 | 0.024006 | 0.025653 | 0.025653 | 0.025653 | 0.025653 | 0.025653 | 0.025653 | 0.025653 | 0.025653 | 2.1473 | 2.1717 | 2.2093 | 2.236 | 2.2427 | 2.257 | 2.2937 | 2.338 | 2.3413 | 2.3413 | 2.3413 | 2.3413 | 2.3413 | 2.3413 | 2.3413 | 2.3413 | 2.3413 | 2.3413 | 2.3413 | 2.3413 | 26285.0614 | 24662.2438 | 0.00083779 | 76024.6223 | 43077.2433 | 1167.9106 | 1105.1135 | 50947.3052 | 2273.0241 | 48674.2811 | 5597.0378 | TRUE
| 60775647 | SHL005 | SHL | 22KV | 901.16 | 2 | 44855.7307 | 33.33% | Three phase | 97.13 | 0.011219 | 0.012247 | 0.013371 | 0.014604 | 0.015954 | 0.017433 | 0.019055 | 0.020832 | 0.022781 | 0.024917 | 0.02726 | 0.029535 | 0.029535 | 0.029535 | 0.029535 | 0.029535 | 0.029535 | 0.029535 | 0.029535 | 0.029535 | 1.2263 | 1.224 | 1.224 | 1.224 | 1.2153 | 1.2063 | 1.2107 | 1.2183 | 1.2117 | 1.2117 | 1.2117 | 1.2117 | 1.2117 | 1.2117 | 1.2117 | 1.2117 | 1.2117 | 1.2117 | 1.2117 | 1.2117 | 17305.6009 | 33385.2316 | 0.00096457 | 87529.6708 | 49596.2599 | 760.2339 | 1464.9032 | 50690.8324 | 2225.137 | 48465.6954 | -1130.5645 | FALSE
| 60775970 | OYN001 | OYN | 22KV | 2470.48 | 23 | 42821.2873 | 4.167% | Three phase | 97.13 | 0.023124 | 0.025209 | 0.02749 | 0.029987 | 0.032721 | 0.035714 | 0.038991 | 0.042581 | 0.046514 | 0.050823 | 0.055544 | 0.060718 | 0.06639 | 0.072607 | 0.079424 | 0.080969 | 0.080969 | 0.080969 | 0.080969 | 0.080969 | 0.070125 | 0.07 | 0.070417 | 0.070542 | 0.07 | 0.069583 | 0.069708 | 0.070125 | 0.069583 | 0.069583 | 0.069583 | 0.069583 | 0.069583 | 0.069583 | 0.069583 | 0.069583 | 0.069583 | 0.069583 | 0.069583 | 0.069583 | 2179.9668 | 210246.284 | 0.0026443 | 239957.7224 | 135965.3869 | 114.3114 | 11009.5049 | 212426.2508 | 11123.8163 | 201302.4345 | 65337.0476 | TRUE
| 60775971 | OYN001 | OYN | 22KV | 16930.06 | 23 | 42821.2873 | 4.167% | Three phase | 97.13 | 0.15847 | 0.17276 | 0.18839 | 0.2055 | 0.22423 | 0.24474 | 0.26721 | 0.29181 | 0.31876 | 0.34829 | 0.38064 | 0.4161 | 0.45497 | 0.49757 | 0.54429 | 0.55488 | 0.55488 | 0.55488 | 0.55488 | 0.55488 | 0.070125 | 0.07 | 0.070417 | 0.070542 | 0.07 | 0.069583 | 0.069708 | 0.070125 | 0.069583 | 0.069583 | 0.069583 | 0.069583 | 0.069583 | 0.069583 | 0.069583 | 0.069583 | 0.069583 | 0.069583 | 0.069583 | 0.069583 | 14939.1892 | 9873761.6305 | 0.018121 | 1644416.7278 | 931763.1225 | 783.3696 | 517037.5643 | 9888700.8197 | 517820.934 | 9370879.8858 | 8439116.7633 | TRUE
| 60778769 | BBD021 | BBD | 22KV | 3430.88 | 3 | 52622.2251 | 25% | Three phase | 97.13 | 0.018937 | 0.020625 | 0.022472 | 0.024494 | 0.026708 | 0.029133 | 0.031789 | 0.034699 | 0.037888 | 0.041384 | 0.045215 | 0.049416 | 0.054024 | 0.059077 | 0.06462 | 0.070701 | 0.077375 | 0.084699 | 0.092738 | 0.10156 | 1.9872 | 1.9972 | 2.0238 | 2.042 | 2.037 | 2.037 | 2.066 | 2.105 | 2.1018 | 2.1018 | 2.1018 | 2.1018 | 2.1018 | 2.1018 | 2.1018 | 2.1018 | 2.1018 | 2.1018 | 2.1018 | 2.1018 | 70970.8817 | 258690.9948 | 0.0036723 | 333241.3744 | 188821.9807 | 5781.436 | 21233.2346 | 329661.8765 | 27014.6706 | 302647.2059 | 113825.2252 | TRUE
| 60778806 | SHL001 | SHL | 22KV | 113.37 | 14 | 44855.7307 | 6.667% | Three phase | 97.13 | 0.00082757 | 0.00090137 | 0.00098209 | 0.0010704 | 0.0011671 | 0.0012728 | 0.0013886 | 0.0015154 | 0.0016542 | 0.0018063 | 0.0019728 | 0.0021553 | 0.0023552 | 0.0025743 | 0.0028145 | 0.0030778 | 0.0033664 | 0.0036829 | 0.0037157 | 0.0037157 | 0.23313 | 0.2312 | 0.22907 | 0.22687 | 0.2234 | 0.22013 | 0.21907 | 0.21713 | 0.2134 | 0.2134 | 0.2134 | 0.2134 | 0.2134 | 0.2134 | 0.2134 | 0.2134 | 0.2134 | 0.2134 | 0.2134 | 0.2134 | 268.7519 | 365.6768 | 0.00012135 | 11011.6281 | 6239.4336 | 17.2532 | 23.1847 | 634.4287 | 40.4379 | 593.9908 | -5645.4428 | FALSE
| 60778810 | SHL001 | SHL | 22KV | 103.19 | 14 | 44855.7307 | 6.667% | Three phase | 97.13 | 0.00075326 | 0.00082043 | 0.00089391 | 0.0009743 | 0.0010623 | 0.0011585 | 0.0012639 | 0.0013793 | 0.0015057 | 0.0016441 | 0.0017957 | 0.0019617 | 0.0021437 | 0.0023432 | 0.0025618 | 0.0028014 | 0.0030641 | 0.0033522 | 0.003382 | 0.003382 | 0.23313 | 0.2312 | 0.22907 | 0.22687 | 0.2234 | 0.22013 | 0.21907 | 0.21713 | 0.2134 | 0.2134 | 0.2134 | 0.2134 | 0.2134 | 0.2134 | 0.2134 | 0.2134 | 0.2134 | 0.2134 | 0.2134 | 0.2134 | 244.6194 | 302.9537 | 0.00011045 | 10022.8447 | 5679.1669 | 15.7039 | 19.2079 | 547.5732 | 34.9119 | 512.6613 | -5166.5056 | FALSE
| 60779296 | RCT022 | RCTS | 22KV | 49.08 | 9 | 53595.3633 | 10% | Three phase | 97.13 | 0.0005671 | 0.00061595 | 0.00066919 | 0.00072721 | 0.00079046 | 0.00085942 | 0.00093461 | 0.0010166 | 0.0011061 | 0.0012036 | 0.0013101 | 0.0014262 | 0.0015529 | 0.0016086 | 0.0016086 | 0.0016086 | 0.0016086 | 0.0016086 | 0.0016086 | 0.0016086 | 0.7535 | 0.77 | 0.792 | 0.8031 | 0.8065 | 0.8211 | 0.8485 | 0.8688 | 0.856 | 0.856 | 0.856 | 0.856 | 0.856 | 0.856 | 0.856 | 0.856 | 0.856 | 0.856 | 0.856 | 0.856 | 735.1059 | 93.2305 | 5.2534e-05 | 4767.1404 | 2701.1679 | 33.8471 | 4.3452 | 828.3364 | 38.1923 | 790.1441 | -1911.0238 | FALSE
| 60779302 | RCT022 | RCTS | 22KV | 911.21 | 9 | 53595.3633 | 10% | Three phase | 97.13 | 0.0084395 | 0.0091392 | 0.0098996 | 0.010726 | 0.011625 | 0.012602 | 0.013664 | 0.01482 | 0.016076 | 0.017444 | 0.018931 | 0.02055 | 0.022311 | 0.024229 | 0.026316 | 0.028588 | 0.029865 | 0.029865 | 0.029865 | 0.029865 | 0.7535 | 0.77 | 0.792 | 0.8031 | 0.8065 | 0.8211 | 0.8485 | 0.8688 | 0.856 | 0.856 | 0.856 | 0.856 | 0.856 | 0.856 | 0.856 | 0.856 | 0.856 | 0.856 | 0.856 | 0.856 | 11594.9082 | 27273.2434 | 0.00097533 | 88505.8273 | 50149.3719 | 628.3984 | 1497.7594 | 38868.1516 | 2126.1578 | 36741.9937 | -13407.3781 | FALSE
| 60779304 | RCT022 | RCTS | 22KV | 4890.97 | 9 | 53595.3633 | 10% | Three phase | 97.13 | 0.046085 | 0.049858 | 0.053955 | 0.058403 | 0.063233 | 0.06848 | 0.074179 | 0.080371 | 0.0871 | 0.094411 | 0.10236 | 0.111 | 0.12039 | 0.1306 | 0.1417 | 0.15377 | 0.1603 | 0.1603 | 0.1603 | 0.1603 | 0.7535 | 0.77 | 0.792 | 0.8031 | 0.8065 | 0.8211 | 0.8485 | 0.8688 | 0.856 | 0.856 | 0.856 | 0.856 | 0.856 | 0.856 | 0.856 | 0.856 | 0.856 | 0.856 | 0.856 | 0.856 | 62638.5472 | 790949.9233 | 0.0052351 | 475059.9161 | 269179.5232 | 3372.9633 | 43151.4209 | 853588.4705 | 46524.3842 | 807064.0863 | 537884.5631 | TRUE
| 60779444 | RCT022 | RCTS | 22KV | 349.17 | 9 | 53595.3633 | 10% | Three phase | 97.13 | 0.00329 | 0.0035594 | 0.0038519 | 0.0041694 | 0.0045143 | 0.0048888 | 0.0052957 | 0.0057378 | 0.0062181 | 0.0067401 | 0.0073074 | 0.0079241 | 0.0085945 | 0.0093234 | 0.010116 | 0.010978 | 0.011444 | 0.011444 | 0.011444 | 0.011444 | 0.7535 | 0.77 | 0.792 | 0.8031 | 0.8065 | 0.8211 | 0.8485 | 0.8688 | 0.856 | 0.856 | 0.856 | 0.856 | 0.856 | 0.856 | 0.856 | 0.856 | 0.856 | 0.856 | 0.856 | 0.856 | 4471.8126 | 4031.186 | 0.00037374 | 33914.8821 | 19216.9271 | 240.7984 | 219.9272 | 8502.9986 | 460.7256 | 8042.2731 | -11174.6541 | FALSE
| 60779464 | RCT022 | RCTS | 22KV | 90.4 | 9 | 53595.3633 | 10% | Three phase | 97.13 | 0.0010445 | 0.0011345 | 0.0012326 | 0.0013394 | 0.0014559 | 0.001583 | 0.0017215 | 0.0018725 | 0.0020372 | 0.0022169 | 0.002413 | 0.0026269 | 0.0028604 | 0.0029628 | 0.0029628 | 0.0029628 | 0.0029628 | 0.0029628 | 0.0029628 | 0.0029628 | 0.7535 | 0.77 | 0.792 | 0.8031 | 0.8065 | 0.8211 | 0.8485 | 0.8688 | 0.856 | 0.856 | 0.856 | 0.856 | 0.856 | 0.856 | 0.856 | 0.856 | 0.856 | 0.856 | 0.856 | 0.856 | 1353.9848 | 316.2902 | 9.6761e-05 | 8780.552 | 4975.2562 | 62.3426 | 14.7415 | 1670.275 | 77.0841 | 1593.1909 | -3382.0654 | FALSE
| 60779489 | RCT022 | RCTS | 22KV | 35.94 | 9 | 53595.3633 | 10% | Three phase | 97.13 | 0.00041527 | 0.00045104 | 0.00049003 | 0.00053252 | 0.00057883 | 0.00062933 | 0.00068439 | 0.00074444 | 0.00080994 | 0.00088138 | 0.00095933 | 0.0010444 | 0.0011372 | 0.0011779 | 0.0011779 | 0.0011779 | 0.0011779 | 0.0011779 | 0.0011779 | 0.0011779 | 0.7535 | 0.77 | 0.792 | 0.8031 | 0.8065 | 0.8211 | 0.8485 | 0.8688 | 0.856 | 0.856 | 0.856 | 0.856 | 0.856 | 0.856 | 0.856 | 0.856 | 0.856 | 0.856 | 0.856 | 0.856 | 538.2988 | 49.9925 | 3.8469e-05 | 3490.8522 | 1977.9946 | 24.7853 | 2.33 | 588.2913 | 27.1154 | 561.176 | -1416.8186 | FALSE
| 60779490 | RCT022 | RCTS | 22KV | 28554.21 | 9 | 53595.3633 | 10% | Three phase | 97.13 | 0.26905 | 0.29108 | 0.31499 | 0.34096 | 0.36916 | 0.3998 | 0.43307 | 0.46922 | 0.5085 | 0.55119 | 0.59758 | 0.64801 | 0.70283 | 0.76244 | 0.82725 | 0.89774 | 0.93586 | 0.93586 | 0.93586 | 0.93586 | 0.7535 | 0.77 | 0.792 | 0.8031 | 0.8065 | 0.8211 | 0.8485 | 0.8688 | 0.856 | 0.856 | 0.856 | 0.856 | 0.856 | 0.856 | 0.856 | 0.856 | 0.856 | 0.856 | 0.856 | 0.856 | 365693.1508 | 26958721.2818 | 0.030563 | 2773470.4173 | 1571510.0756 | 19691.8613 | 1470772.1611 | 27324414.4327 | 1490464.0224 | 25833950.4103 | 24262440.3347 | TRUE
| 60782060 | RCT022 | RCTS | 22KV | 1259.81 | 9 | 53595.3633 | 10% | Three phase | 97.13 | 0.011997 | 0.013046 | 0.014192 | 0.015441 | 0.016806 | 0.018297 | 0.019924 | 0.021703 | 0.023645 | 0.025768 | 0.028087 | 0.030623 | 0.033394 | 0.036424 | 0.039736 | 0.04129 | 0.04129 | 0.04129 | 0.04129 | 0.04129 | 0.7535 | 0.77 | 0.792 | 0.8031 | 0.8065 | 0.8211 | 0.8485 | 0.8688 | 0.856 | 0.856 | 0.856 | 0.856 | 0.856 | 0.856 | 0.856 | 0.856 | 0.856 | 0.856 | 0.856 | 0.856 | 16777.1112 | 54551.6307 | 0.0013485 | 122365.3453 | 69334.9285 | 868.8037 | 2862.9595 | 71328.7418 | 3731.7632 | 67596.9786 | -1737.9499 | FALSE
| 60782353 | RCT022 | RCTS | 22KV | 81.22 | 9 | 53595.3633 | 10% | Three phase | 97.13 | 0.00050893 | 0.00055461 | 0.00060461 | 0.00065937 | 0.00071935 | 0.00078505 | 0.00085705 | 0.00093594 | 0.0010224 | 0.0011172 | 0.0012212 | 0.0013352 | 0.0014603 | 0.0015975 | 0.001748 | 0.0019132 | 0.0020945 | 0.0022935 | 0.0025119 | 0.002662 | 0.7535 | 0.77 | 0.792 | 0.8031 | 0.8065 | 0.8211 | 0.8485 | 0.8688 | 0.856 | 0.856 | 0.856 | 0.856 | 0.856 | 0.856 | 0.856 | 0.856 | 0.856 | 0.856 | 0.856 | 0.856 | 788.3308 | 165.0144 | 8.6935e-05 | 7888.8986 | 4470.0256 | 56.0118 | 11.8996 | 953.3451 | 67.9114 | 885.4338 | -3584.5918 | FALSE
| 60784440 | SHL004 | SHL | 22KV | 1227.55 | 3 | 44855.7307 | 25% | Three phase | 97.13 | 0.015213 | 0.016374 | 0.017627 | 0.018981 | 0.020442 | 0.02202 | 0.023723 | 0.025564 | 0.027551 | 0.029699 | 0.032019 | 0.034525 | 0.037234 | 0.040161 | 0.040233 | 0.040233 | 0.040233 | 0.040233 | 0.040233 | 0.040233 | 1.9022 | 1.8998 | 1.9083 | 1.9098 | 1.8982 | 1.89 | 1.8982 | 1.9132 | 1.9033 | 1.9033 | 1.9033 | 1.9033 | 1.9033 | 1.9033 | 1.9033 | 1.9033 | 1.9033 | 1.9033 | 1.9033 | 1.9033 | 34972.1576 | 58619.3819 | 0.0013139 | 119231.9315 | 67559.4665 | 1621.5748 | 2718.213 | 93591.5395 | 4339.7878 | 89251.7518 | 21692.2853 | TRUE
| 60784442 | SHL004 | SHL | 22KV | 1381.74 | 3 | 44855.7307 | 25% | Three phase | 97.13 | 0.017123 | 0.01843 | 0.019841 | 0.021365 | 0.023009 | 0.024785 | 0.026703 | 0.028775 | 0.031012 | 0.033429 | 0.03604 | 0.038862 | 0.041911 | 0.045205 | 0.045286 | 0.045286 | 0.045286 | 0.045286 | 0.045286 | 0.045286 | 1.9022 | 1.8998 | 1.9083 | 1.9098 | 1.8982 | 1.89 | 1.8982 | 1.9132 | 1.9033 | 1.9033 | 1.9033 | 1.9033 | 1.9033 | 1.9033 | 1.9033 | 1.9033 | 1.9033 | 1.9033 | 1.9033 | 1.9033 | 39364.9375 | 74270.3574 | 0.001479 | 134208.4062 | 76045.4704 | 1825.2574 | 3443.9573 | 113635.295 | 5269.2148 | 108366.0802 | 32320.6098 | TRUE
| 60785347 | MDA031 | MDA | 22KV | 416.38 | 0 | 44598.6589 | 100% | Three phase | 97.13 | 0.0048111 | 0.0052255 | 0.0056772 | 0.0061694 | 0.006706 | 0.007291 | 0.007929 | 0.0086247 | 0.0093835 | 0.010211 | 0.011114 | 0.0121 | 0.013175 | 0.013647 | 0.013647 | 0.013647 | 0.013647 | 0.013647 | 0.013647 | 0.013647 | 5.392 | 5.342 | 5.319 | 5.299 | 5.25 | 5.224 | 5.231 | 5.251 | 5.215 | 5.215 | 5.215 | 5.215 | 5.215 | 5.215 | 5.215 | 5.215 | 5.215 | 5.215 | 5.215 | 5.215 | 32294.0476 | 6710.0932 | 0.00044568 | 40442.9894 | 22915.8981 | 1509.5587 | 312.741 | 39004.1408 | 1822.2997 | 37181.841 | 14265.943 | TRUE
| 60786106 | BBD021 | BBD | 22KV | 1862.21 | 3 | 52622.2251 | 25% | Three phase | 97.13 | 0.014087 | 0.015351 | 0.016736 | 0.01825 | 0.019909 | 0.021725 | 0.023715 | 0.025894 | 0.028281 | 0.030897 | 0.033764 | 0.036906 | 0.040352 | 0.044129 | 0.048272 | 0.052815 | 0.057799 | 0.061033 | 0.061033 | 0.061033 | 1.9872 | 1.9972 | 2.0238 | 2.042 | 2.037 | 2.037 | 2.066 | 2.105 | 2.1018 | 2.1018 | 2.1018 | 2.1018 | 2.1018 | 2.1018 | 2.1018 | 2.1018 | 2.1018 | 2.1018 | 2.1018 | 2.1018 | 51520.5776 | 101952.0876 | 0.0019932 | 180876.4573 | 102488.627 | 3138.0427 | 6255.5055 | 153472.6652 | 9393.5482 | 144079.117 | 41590.49 | TRUE
| 60786137 | BBD021 | BBD | 22KV | 618.88 | 3 | 52622.2251 | 25% | Three phase | 97.13 | 0.0046816 | 0.0051019 | 0.0055618 | 0.0060653 | 0.0066165 | 0.0072201 | 0.0078812 | 0.0086054 | 0.0093988 | 0.010268 | 0.011221 | 0.012265 | 0.01341 | 0.014666 | 0.016042 | 0.017552 | 0.019209 | 0.020284 | 0.020284 | 0.020284 | 1.9872 | 1.9972 | 2.0238 | 2.042 | 2.037 | 2.037 | 2.066 | 2.105 | 2.1018 | 2.1018 | 2.1018 | 2.1018 | 2.1018 | 2.1018 | 2.1018 | 2.1018 | 2.1018 | 2.1018 | 2.1018 | 2.1018 | 17122.1586 | 11260.3453 | 0.00066243 | 60111.8144 | 34060.6921 | 1042.8855 | 690.9045 | 28382.504 | 1733.79 | 26648.714 | -7411.9781 | FALSE
| 60413362 | ECA001 | ECA | 22KV | 252.87 | 2 | 47522.4048 | 33.33% | Three phase | 97.13 | 0.0023771 | 0.0025686 | 0.0027764 | 0.0030017 | 0.003246 | 0.0035111 | 0.0037987 | 0.0041107 | 0.0044494 | 0.0048169 | 0.0052159 | 0.0056491 | 0.0061193 | 0.00663 | 0.0071845 | 0.0077868 | 0.0082878 | 0.0082878 | 0.0082878 | 0.0082878 | 2.216 | 2.2237 | 2.24 | 2.2533 | 2.2543 | 2.2577 | 2.2743 | 2.2977 | 2.3043 | 2.3043 | 2.3043 | 2.3043 | 2.3043 | 2.3043 | 2.3043 | 2.3043 | 2.3043 | 2.3043 | 2.3043 | 2.3043 | 7729.5025 | 2094.3042 | 0.00027066 | 24561.2631 | 13916.9584 | 423.6943 | 115.3453 | 9823.8067 | 539.0395 | 9284.7672 | -4632.1912 | FALSE
| 60413367 | ECA001 | ECA | 22KV | 28.46 | 2 | 47522.4048 | 33.33% | Three phase | 97.13 | 0.00026798 | 0.00029302 | 0.0003205 | 0.00035068 | 0.00038382 | 0.00042023 | 0.00046022 | 0.00050416 | 0.00055245 | 0.00060553 | 0.00066387 | 0.00072803 | 0.00079857 | 0.00087615 | 0.00093277 | 0.00093277 | 0.00093277 | 0.00093277 | 0.00093277 | 0.00093277 | 2.216 | 2.2237 | 2.24 | 2.2533 | 2.2543 | 2.2577 | 2.2743 | 2.2977 | 2.3043 | 2.3043 | 2.3043 | 2.3043 | 2.3043 | 2.3043 | 2.3043 | 2.3043 | 2.3043 | 2.3043 | 2.3043 | 2.3043 | 933.1743 | 28.4501 | 3.0463e-05 | 2764.3198 | 1566.3251 | 47.6859 | 1.4611 | 961.6244 | 49.147 | 912.4774 | -653.8477 | FALSE
| 60413368 | ECA001 | ECA | 22KV | 298.44 | 2 | 47522.4048 | 33.33% | Three phase | 97.13 | 0.0028101 | 0.0030727 | 0.0033609 | 0.0036774 | 0.0040249 | 0.0044066 | 0.004826 | 0.0052868 | 0.0057931 | 0.0063497 | 0.0069616 | 0.0076343 | 0.008374 | 0.0091876 | 0.0097813 | 0.0097813 | 0.0097813 | 0.0097813 | 0.0097813 | 0.0097813 | 2.216 | 2.2237 | 2.24 | 2.2533 | 2.2543 | 2.2577 | 2.2743 | 2.2977 | 2.3043 | 2.3043 | 2.3043 | 2.3043 | 2.3043 | 2.3043 | 2.3043 | 2.3043 | 2.3043 | 2.3043 | 2.3043 | 2.3043 | 9785.5426 | 3128.4426 | 0.00031944 | 28987.4772 | 16424.9498 | 500.0487 | 160.6642 | 12913.9852 | 660.7129 | 12253.2722 | -4171.6776 | FALSE
| 60413380 | ECA001 | ECA | 22KV | 23.23 | 2 | 47522.4048 | 33.33% | Three phase | 97.13 | 0.00026409 | 0.00029052 | 0.0003197 | 0.00035194 | 0.00038756 | 0.00042691 | 0.00047041 | 0.00051849 | 0.00057165 | 0.00063043 | 0.00069544 | 0.00076136 | 0.00076136 | 0.00076136 | 0.00076136 | 0.00076136 | 0.00076136 | 0.00076136 | 0.00076136 | 0.00076136 | 2.216 | 2.2237 | 2.24 | 2.2533 | 2.2543 | 2.2577 | 2.2743 | 2.2977 | 2.3043 | 2.3043 | 2.3043 | 2.3043 | 2.3043 | 2.3043 | 2.3043 | 2.3043 | 2.3043 | 2.3043 | 2.3043 | 2.3043 | 870.5766 | 21.6744 | 2.4865e-05 | 2256.3299 | 1278.4867 | 38.9228 | 0.97343 | 892.251 | 39.8963 | 852.3548 | -426.132 | FALSE
| 60413381 | ECA001 | ECA | 22KV | 172.14 | 2 | 47522.4048 | 33.33% | Three phase | 97.13 | 0.001957 | 0.0021528 | 0.0023691 | 0.002608 | 0.0028719 | 0.0031635 | 0.0034859 | 0.0038421 | 0.0042361 | 0.0046716 | 0.0051534 | 0.0056418 | 0.0056418 | 0.0056418 | 0.0056418 | 0.0056418 | 0.0056418 | 0.0056418 | 0.0056418 | 0.0056418 | 2.216 | 2.2237 | 2.24 | 2.2533 | 2.2543 | 2.2577 | 2.2743 | 2.2977 | 2.3043 | 2.3043 | 2.3043 | 2.3043 | 2.3043 | 2.3043 | 2.3043 | 2.3043 | 2.3043 | 2.3043 | 2.3043 | 2.3043 | 6451.1862 | 1190.1811 | 0.00018425 | 16719.9582 | 9473.9005 | 288.4278 | 53.4526 | 7641.3673 | 341.8804 | 7299.4869 | -2174.4136 | FALSE
| 60413386 | ECA001 | ECA | 22KV | 346.26 | 2 | 47522.4048 | 33.33% | Three phase | 97.13 | 0.0032604 | 0.003565 | 0.0038994 | 0.0042666 | 0.0046698 | 0.0051127 | 0.0055993 | 0.0061339 | 0.0067214 | 0.0073672 | 0.0080771 | 0.0088576 | 0.0097158 | 0.01066 | 0.011349 | 0.011349 | 0.011349 | 0.011349 | 0.011349 | 0.011349 | 2.216 | 2.2237 | 2.24 | 2.2533 | 2.2543 | 2.2577 | 2.2743 | 2.2977 | 2.3043 | 2.3043 | 2.3043 | 2.3043 | 2.3043 | 2.3043 | 2.3043 | 2.3043 | 2.3043 | 2.3043 | 2.3043 | 2.3043 | 11353.5115 | 4211.3252 | 0.00037063 | 33632.2338 | 19056.7723 | 580.1731 | 216.2767 | 15564.8367 | 796.4498 | 14768.3868 | -4288.3855 | FALSE
| 60413391 | ECA001 | ECA | 22KV | 19.01 | 2 | 47522.4048 | 33.33% | Three phase | 97.13 | 0.0002154 | 0.00023655 | 0.00025987 | 0.00028559 | 0.00031395 | 0.00034523 | 0.00037974 | 0.00041782 | 0.00045985 | 0.00050624 | 0.00055745 | 0.000614 | 0.00062305 | 0.00062305 | 0.00062305 | 0.00062305 | 0.00062305 | 0.00062305 | 0.00062305 | 0.00062305 | 2.216 | 2.2237 | 2.24 | 2.2533 | 2.2543 | 2.2577 | 2.2743 | 2.2977 | 2.3043 | 2.3043 | 2.3043 | 2.3043 | 2.3043 | 2.3043 | 2.3043 | 2.3043 | 2.3043 | 2.3043 | 2.3043 | 2.3043 | 707.2035 | 14.4084 | 2.0348e-05 | 1846.4413 | 1046.2347 | 31.8521 | 0.65188 | 721.6119 | 32.5039 | 689.108 | -357.1268 | FALSE
| 60413401 | ECA001 | ECA | 22KV | 284.01 | 2 | 47522.4048 | 33.33% | Three phase | 97.13 | 0.0026584 | 0.0028981 | 0.0031603 | 0.0034474 | 0.0037616 | 0.0041057 | 0.0044825 | 0.0048952 | 0.0053473 | 0.0058427 | 0.0063854 | 0.0069803 | 0.0076323 | 0.008347 | 0.0091307 | 0.0093084 | 0.0093084 | 0.0093084 | 0.0093084 | 0.0093084 | 2.216 | 2.2237 | 2.24 | 2.2533 | 2.2543 | 2.2577 | 2.2743 | 2.2977 | 2.3043 | 2.3043 | 2.3043 | 2.3043 | 2.3043 | 2.3043 | 2.3043 | 2.3043 | 2.3043 | 2.3043 | 2.3043 | 2.3043 | 9132.6714 | 2778.644 | 0.00030399 | 27585.8913 | 15630.7801 | 475.8707 | 145.5031 | 11911.3154 | 621.3738 | 11289.9416 | -4340.8384 | FALSE
| 60413412 | ECA001 | ECA | 22KV | 510.08 | 2 | 47522.4048 | 33.33% | Three phase | 97.13 | 0.0047391 | 0.0051888 | 0.0056831 | 0.0062266 | 0.0068244 | 0.0074819 | 0.0082052 | 0.0090012 | 0.0098772 | 0.010841 | 0.011903 | 0.013072 | 0.014359 | 0.015777 | 0.016718 | 0.016718 | 0.016718 | 0.016718 | 0.016718 | 0.016718 | 2.216 | 2.2237 | 2.24 | 2.2533 | 2.2543 | 2.2577 | 2.2743 | 2.2977 | 2.3043 | 2.3043 | 2.3043 | 2.3043 | 2.3043 | 2.3043 | 2.3043 | 2.3043 | 2.3043 | 2.3043 | 2.3043 | 2.3043 | 16692.0652 | 9120.3806 | 0.00054597 | 49544.0704 | 28072.7731 | 854.6604 | 469.3337 | 25812.4457 | 1323.9941 | 24488.4517 | -3584.3215 | FALSE
| 60413419 | ECA003 | ECA | 22KV | 280.23 | 0 | 47522.4048 | 100% | Three phase | 97.13 | 0.003453 | 0.0037058 | 0.003978 | 0.0042709 | 0.0045862 | 0.0049257 | 0.0052912 | 0.0056848 | 0.0061086 | 0.006565 | 0.0070566 | 0.0075862 | 0.0081567 | 0.0087713 | 0.0091845 | 0.0091845 | 0.0091845 | 0.0091845 | 0.0091845 | 0.0091845 | 7.163 | 7.164 | 7.214 | 7.257 | 7.26 | 7.277 | 7.357 | 7.43 | 7.46 | 7.46 | 7.46 | 7.46 | 7.46 | 7.46 | 7.46 | 7.46 | 7.46 | 7.46 | 7.46 | 7.46 | 32294.8879 | 3000.866 | 0.00029995 | 27218.7399 | 15422.7439 | 1517.4689 | 141.6558 | 35295.754 | 1659.1247 | 33636.6292 | 18213.8853 | TRUE
| 60413427 | ECA003 | ECA | 22KV | 42.08 | 0 | 47522.4048 | 100% | Three phase | 97.13 | 0.00039623 | 0.00043325 | 0.00047389 | 0.00051851 | 0.00056751 | 0.00062133 | 0.00068046 | 0.00074543 | 0.00081683 | 0.00089531 | 0.00098158 | 0.0010764 | 0.0011807 | 0.0012954 | 0.0013792 | 0.0013792 | 0.0013792 | 0.0013792 | 0.0013792 | 0.0013792 | 7.163 | 7.164 | 7.214 | 7.257 | 7.26 | 7.277 | 7.357 | 7.43 | 7.46 | 7.46 | 7.46 | 7.46 | 7.46 | 7.46 | 7.46 | 7.46 | 7.46 | 7.46 | 7.46 | 7.46 | 4462.27 | 62.1964 | 4.5041e-05 | 4087.2304 | 2315.9157 | 227.8667 | 3.1942 | 4524.4665 | 231.0609 | 4293.4056 | 1977.4899 | TRUE
| 60413428 | ECA003 | ECA | 22KV | 861.45 | 0 | 47522.4048 | 100% | Three phase | 97.13 | 0.0081115 | 0.0088693 | 0.0097013 | 0.010615 | 0.011618 | 0.01272 | 0.01393 | 0.01526 | 0.016722 | 0.018329 | 0.020095 | 0.022036 | 0.024172 | 0.02652 | 0.028234 | 0.028234 | 0.028234 | 0.028234 | 0.028234 | 0.028234 | 7.163 | 7.164 | 7.214 | 7.257 | 7.26 | 7.277 | 7.357 | 7.43 | 7.46 | 7.46 | 7.46 | 7.46 | 7.46 | 7.46 | 7.46 | 7.46 | 7.46 | 7.46 | 7.46 | 7.46 | 91350.345 | 26065.9931 | 0.00092207 | 83672.6385 | 47410.7795 | 4664.8239 | 1338.6445 | 117416.3381 | 6003.4684 | 111412.8697 | 64002.0902 | TRUE
| 60413446 | ECA003 | ECA | 22KV | 53.77 | 0 | 47522.4048 | 100% | Single phase | 44.74 | 0.00049848 | 0.00053626 | 0.00057703 | 0.00062104 | 0.00066855 | 0.00071985 | 0.00077524 | 0.00083507 | 0.00089969 | 0.00096949 | 0.0010449 | 0.0011264 | 0.0012144 | 0.0013096 | 0.0014124 | 0.0015235 | 0.0016437 | 0.0017623 | 0.0017623 | 0.0017623 | 7.163 | 7.164 | 7.214 | 7.257 | 7.26 | 7.277 | 7.357 | 7.43 | 7.46 | 7.46 | 7.46 | 7.46 | 7.46 | 7.46 | 7.46 | 7.46 | 7.46 | 7.46 | 7.46 | 7.46 | 5088.0099 | 41.7583 | 5.7554e-05 | 2405.6698 | 1363.1061 | 291.1691 | 2.4023 | 5129.7681 | 293.5714 | 4836.1968 | 3473.0907 | TRUE
| 60413450 | ECA003 | ECA | 22KV | 38.7 | 0 | 47522.4048 | 100% | Three phase | 97.13 | 0.00036122 | 0.00039322 | 0.00042819 | 0.00046641 | 0.00050818 | 0.00055386 | 0.0006038 | 0.00065841 | 0.00071815 | 0.0007835 | 0.00085501 | 0.00093325 | 0.0010189 | 0.0011126 | 0.0012152 | 0.0012684 | 0.0012684 | 0.0012684 | 0.0012684 | 0.0012684 | 7.163 | 7.164 | 7.214 | 7.257 | 7.26 | 7.277 | 7.357 | 7.43 | 7.46 | 7.46 | 7.46 | 7.46 | 7.46 | 7.46 | 7.46 | 7.46 | 7.46 | 7.46 | 7.46 | 7.46 | 3984.111 | 51.0745 | 4.1423e-05 | 3758.931 | 2129.894 | 209.5637 | 2.7016 | 4035.1855 | 212.2654 | 3822.9201 | 1693.0262 | TRUE
| 60413451 | ECA003 | ECA | 22KV | 158.72 | 0 | 47522.4048 | 100% | Three phase | 97.13 | 0.0014815 | 0.0016127 | 0.0017561 | 0.0019129 | 0.0020842 | 0.0022715 | 0.0024763 | 0.0027003 | 0.0029454 | 0.0032134 | 0.0035066 | 0.0038275 | 0.0041787 | 0.0045631 | 0.0049839 | 0.005202 | 0.005202 | 0.005202 | 0.005202 | 0.005202 | 7.163 | 7.164 | 7.214 | 7.257 | 7.26 | 7.277 | 7.357 | 7.43 | 7.46 | 7.46 | 7.46 | 7.46 | 7.46 | 7.46 | 7.46 | 7.46 | 7.46 | 7.46 | 7.46 | 7.46 | 16340.0026 | 859.1035 | 0.00016989 | 15416.4736 | 8735.3171 | 859.4821 | 45.4431 | 17199.1062 | 904.9252 | 16294.1809 | 7558.8638 | TRUE
| 60413452 | ECA003 | ECA | 22KV | 100.85 | 0 | 47522.4048 | 100% | Three phase | 97.13 | 0.00094803 | 0.0010244 | 0.0011073 | 0.0011971 | 0.0012946 | 0.0014003 | 0.001515 | 0.0016395 | 0.0017745 | 0.0019211 | 0.0020802 | 0.002253 | 0.0024405 | 0.0026442 | 0.0028653 | 0.0031055 | 0.0033053 | 0.0033053 | 0.0033053 | 0.0033053 | 7.163 | 7.164 | 7.214 | 7.257 | 7.26 | 7.277 | 7.357 | 7.43 | 7.46 | 7.46 | 7.46 | 7.46 | 7.46 | 7.46 | 7.46 | 7.46 | 7.46 | 7.46 | 7.46 | 7.46 | 9969.3964 | 333.1171 | 0.00010795 | 9795.5605 | 5550.3826 | 546.1112 | 18.3467 | 10302.5136 | 564.4578 | 9738.0557 | 4187.6731 | TRUE
| 60413455 | ECA003 | ECA | 22KV | 80.9 | 0 | 47522.4048 | 100% | Three phase | 97.13 | 0.00098222 | 0.0010463 | 0.0011148 | 0.001188 | 0.0012661 | 0.0013495 | 0.0014387 | 0.0015339 | 0.0016357 | 0.0017444 | 0.0018606 | 0.0019848 | 0.0021175 | 0.0022594 | 0.0024111 | 0.0025732 | 0.0026515 | 0.0026515 | 0.0026515 | 0.0026515 | 7.163 | 7.164 | 7.214 | 7.257 | 7.26 | 7.277 | 7.357 | 7.43 | 7.46 | 7.46 | 7.46 | 7.46 | 7.46 | 7.46 | 7.46 | 7.46 | 7.46 | 7.46 | 7.46 | 7.46 | 8845.9439 | 237.3325 | 8.6593e-05 | 7857.817 | 4452.414 | 438.0803 | 11.806 | 9083.2764 | 449.8863 | 8633.3902 | 4180.9761 | TRUE
| 60413456 | ECA003 | ECA | 22KV | 198.87 | 0 | 47522.4048 | 100% | Three phase | 97.13 | 0.0016519 | 0.0018083 | 0.0019802 | 0.0021693 | 0.0023772 | 0.0026059 | 0.0028576 | 0.0031345 | 0.0034394 | 0.0037749 | 0.0041443 | 0.0045511 | 0.0049992 | 0.0054927 | 0.0060365 | 0.0065179 | 0.0065179 | 0.0065179 | 0.0065179 | 0.0065179 | 7.163 | 7.164 | 7.214 | 7.257 | 7.26 | 7.277 | 7.357 | 7.43 | 7.46 | 7.46 | 7.46 | 7.46 | 7.46 | 7.46 | 7.46 | 7.46 | 7.46 | 7.46 | 7.46 | 7.46 | 19523.009 | 1285.6068 | 0.00021286 | 19316.2431 | 10945.0133 | 1076.8977 | 71.3417 | 20808.6158 | 1148.2394 | 19660.3764 | 8715.3631 | TRUE
| 60413476 | ECA003 | ECA | 22KV | 1682 | 0 | 47522.4048 | 100% | Three phase | 97.13 | 0.015674 | 0.016863 | 0.018146 | 0.019532 | 0.021027 | 0.022642 | 0.024386 | 0.02627 | 0.028304 | 0.030502 | 0.032877 | 0.035442 | 0.038215 | 0.041212 | 0.04445 | 0.047951 | 0.051736 | 0.055127 | 0.055127 | 0.055127 | 7.163 | 7.164 | 7.214 | 7.257 | 7.26 | 7.277 | 7.357 | 7.43 | 7.46 | 7.46 | 7.46 | 7.46 | 7.46 | 7.46 | 7.46 | 7.46 | 7.46 | 7.46 | 7.46 | 7.46 | 159899.5807 | 89122.5342 | 0.0018004 | 163372.66 | 92570.5858 | 9108.1708 | 5103.3703 | 249022.1148 | 14211.5412 | 234810.5736 | 142239.9878 | TRUE
| 60413477 | ECA003 | ECA | 22KV | 38.49 | 0 | 47522.4048 | 100% | Three phase | 97.13 | 0.00035926 | 0.00039109 | 0.00042587 | 0.00046388 | 0.00050543 | 0.00055085 | 0.00060052 | 0.00065484 | 0.00071426 | 0.00077925 | 0.00085037 | 0.00092819 | 0.0010134 | 0.0011066 | 0.0012086 | 0.0012615 | 0.0012615 | 0.0012615 | 0.0012615 | 0.0012615 | 7.163 | 7.164 | 7.214 | 7.257 | 7.26 | 7.277 | 7.357 | 7.43 | 7.46 | 7.46 | 7.46 | 7.46 | 7.46 | 7.46 | 7.46 | 7.46 | 7.46 | 7.46 | 7.46 | 7.46 | 3962.4918 | 50.5217 | 4.1198e-05 | 3738.5337 | 2118.3364 | 208.4266 | 2.6724 | 4013.0135 | 211.099 | 3801.9146 | 1683.5781 | TRUE
| 60413478 | ECA003 | ECA | 22KV | 726.47 | 0 | 47522.4048 | 100% | Three phase | 97.13 | 0.0067698 | 0.0072833 | 0.0078375 | 0.0084358 | 0.0090818 | 0.0097793 | 0.010533 | 0.011346 | 0.012225 | 0.013174 | 0.0142 | 0.015308 | 0.016505 | 0.0178 | 0.019199 | 0.020711 | 0.022345 | 0.02381 | 0.02381 | 0.02381 | 7.163 | 7.164 | 7.214 | 7.257 | 7.26 | 7.277 | 7.357 | 7.43 | 7.46 | 7.46 | 7.46 | 7.46 | 7.46 | 7.46 | 7.46 | 7.46 | 7.46 | 7.46 | 7.46 | 7.46 | 69061.9788 | 16625.3544 | 0.00077759 | 70562.0311 | 39982.0175 | 3933.8959 | 952.0077 | 85687.3333 | 4885.9036 | 80801.4297 | 40819.4121 | TRUE
| 60413517 | ECA003 | ECA | 22KV | 366.83 | 0 | 47522.4048 | 100% | Three phase | 97.13 | 0.0034541 | 0.0037768 | 0.0041311 | 0.00452 | 0.0049472 | 0.0054164 | 0.0059319 | 0.0064983 | 0.0071207 | 0.0078048 | 0.0085569 | 0.0093838 | 0.010293 | 0.011293 | 0.012023 | 0.012023 | 0.012023 | 0.012023 | 0.012023 | 0.012023 | 7.163 | 7.164 | 7.214 | 7.257 | 7.26 | 7.277 | 7.357 | 7.43 | 7.46 | 7.46 | 7.46 | 7.46 | 7.46 | 7.46 | 7.46 | 7.46 | 7.46 | 7.46 | 7.46 | 7.46 | 38899.5845 | 4726.5452 | 0.00039264 | 35630.1979 | 20188.8633 | 1986.4152 | 242.7363 | 43626.1297 | 2229.1515 | 41396.9782 | 21208.1149 | TRUE
| 60413522 | ECA005 | ECA | 22KV | 1474.85 | 2 | 47522.4048 | 33.33% | Three phase | 97.13 | 0.013218 | 0.014464 | 0.015834 | 0.017338 | 0.018992 | 0.020811 | 0.02281 | 0.025009 | 0.027428 | 0.030089 | 0.033018 | 0.036241 | 0.039788 | 0.043693 | 0.047992 | 0.048338 | 0.048338 | 0.048338 | 0.048338 | 0.048338 | 3.0477 | 3.061 | 3.0843 | 3.0977 | 3.0953 | 3.1067 | 3.131 | 3.1643 | 3.1653 | 3.1653 | 3.1653 | 3.1653 | 3.1653 | 3.1653 | 3.1653 | 3.1653 | 3.1653 | 3.1653 | 3.1653 | 3.1653 | 64646.6365 | 74310.2605 | 0.0015786 | 143252.1805 | 81169.8742 | 3397.0481 | 3923.7453 | 138956.897 | 7320.7934 | 131636.1037 | 50466.2294 | TRUE
| 60413544 | ECA005 | ECA | 22KV | 1555.8 | 2 | 47522.4048 | 33.33% | Three phase | 97.13 | 0.015692 | 0.016882 | 0.018166 | 0.019552 | 0.021048 | 0.022663 | 0.024407 | 0.02629 | 0.028324 | 0.03052 | 0.032893 | 0.035457 | 0.038226 | 0.041219 | 0.044453 | 0.047948 | 0.050991 | 0.050991 | 0.050991 | 0.050991 | 3.0477 | 3.061 | 3.0843 | 3.0977 | 3.0953 | 3.1067 | 3.131 | 3.1643 | 3.1653 | 3.1653 | 3.1653 | 3.1653 | 3.1653 | 3.1653 | 3.1653 | 3.1653 | 3.1653 | 3.1653 | 3.1653 | 3.1653 | 66930.0445 | 81204.0322 | 0.0016653 | 151114.854 | 85625.0401 | 3583.5016 | 4366.2906 | 148134.0767 | 7949.7922 | 140184.2845 | 54559.2444 | TRUE
| 60413546 | ECA005 | ECA | 22KV | 2261.51 | 2 | 47522.4048 | 33.33% | Three phase | 97.13 | 0.020966 | 0.022554 | 0.024269 | 0.02612 | 0.028118 | 0.030276 | 0.032606 | 0.035122 | 0.03784 | 0.040776 | 0.043947 | 0.047374 | 0.051077 | 0.055079 | 0.059404 | 0.064078 | 0.069132 | 0.07412 | 0.07412 | 0.07412 | 3.0477 | 3.061 | 3.0843 | 3.0977 | 3.0953 | 3.1067 | 3.131 | 3.1643 | 3.1653 | 3.1653 | 3.1653 | 3.1653 | 3.1653 | 3.1653 | 3.1653 | 3.1653 | 3.1653 | 3.1653 | 3.1653 | 3.1653 | 90941.4872 | 160367.6266 | 0.0024206 | 219660.4663 | 124464.5098 | 5208.976 | 9225.7595 | 251309.1137 | 14434.7354 | 236874.3783 | 112409.8685 | TRUE
| 60413552 | ECA005 | ECA | 22KV | 3918.38 | 2 | 47522.4048 | 33.33% | Three phase | 97.13 | 0.031856 | 0.034214 | 0.036755 | 0.039494 | 0.042446 | 0.045629 | 0.049061 | 0.052761 | 0.056752 | 0.061057 | 0.0657 | 0.07071 | 0.076115 | 0.081947 | 0.088241 | 0.095035 | 0.10237 | 0.11028 | 0.11883 | 0.12805 | 3.0477 | 3.061 | 3.0843 | 3.0977 | 3.0953 | 3.1067 | 3.131 | 3.1643 | 3.1653 | 3.1653 | 3.1653 | 3.1653 | 3.1653 | 3.1653 | 3.1653 | 3.1653 | 3.1653 | 3.1653 | 3.1653 | 3.1653 | 138059.5394 | 421813.4483 | 0.0041941 | 380592.2494 | 215652.0405 | 9025.2739 | 27696.0736 | 559872.9878 | 36721.3475 | 523151.6402 | 307499.5998 | TRUE
| 60413553 | ECA005 | ECA | 22KV | 1097.19 | 2 | 47522.4048 | 33.33% | Three phase | 97.13 | 0.0082054 | 0.0088121 | 0.009466 | 0.010171 | 0.010931 | 0.01175 | 0.012633 | 0.013586 | 0.014614 | 0.015722 | 0.016918 | 0.018208 | 0.0196 | 0.021103 | 0.022724 | 0.024475 | 0.026364 | 0.028404 | 0.030607 | 0.032986 | 3.0477 | 3.061 | 3.0843 | 3.0977 | 3.0953 | 3.1067 | 3.131 | 3.1643 | 3.1653 | 3.1653 | 3.1653 | 3.1653 | 3.1653 | 3.1653 | 3.1653 | 3.1653 | 3.1653 | 3.1653 | 3.1653 | 3.1653 | 35554.7251 | 30417.7226 | 0.0011744 | 106570.0647 | 60384.9709 | 2527.1771 | 2171.5448 | 65972.4477 | 4698.7219 | 61273.7258 | 888.7549 | TRUE
| 60413554 | ECA005 | ECA | 22KV | 529.12 | 2 | 47522.4048 | 33.33% | Three phase | 97.13 | 0.003957 | 0.0042496 | 0.004565 | 0.0049049 | 0.0052713 | 0.0056664 | 0.0060924 | 0.0065518 | 0.0070474 | 0.0075819 | 0.0081586 | 0.0087808 | 0.0094522 | 0.010177 | 0.010959 | 0.011803 | 0.012714 | 0.013698 | 0.01476 | 0.015907 | 3.0477 | 3.061 | 3.0843 | 3.0977 | 3.0953 | 3.1067 | 3.131 | 3.1643 | 3.1653 | 3.1653 | 3.1653 | 3.1653 | 3.1653 | 3.1653 | 3.1653 | 3.1653 | 3.1653 | 3.1653 | 3.1653 | 3.1653 | 17146.2701 | 7074.1028 | 0.00056635 | 51393.4256 | 29120.659 | 1218.7314 | 505.0257 | 24220.373 | 1723.7571 | 22496.6158 | -6624.0431 | FALSE
| 60413578 | ECA005 | ECA | 22KV | 1718.76 | 2 | 47522.4048 | 33.33% | Single phase | 44.74 | 0.012607 | 0.01355 | 0.014566 | 0.015663 | 0.016847 | 0.018124 | 0.019502 | 0.020989 | 0.022595 | 0.024329 | 0.026201 | 0.028222 | 0.030405 | 0.032764 | 0.035311 | 0.038063 | 0.041037 | 0.04425 | 0.047722 | 0.051475 | 3.0477 | 3.061 | 3.0843 | 3.0977 | 3.0953 | 3.1067 | 3.131 | 3.1643 | 3.1653 | 3.1653 | 3.1653 | 3.1653 | 3.1653 | 3.1653 | 3.1653 | 3.1653 | 3.1653 | 3.1653 | 3.1653 | 3.1653 | 55107.1072 | 34016.884 | 0.0018397 | 76897.3224 | 43571.7346 | 3958.8503 | 2454.5855 | 89123.9913 | 6413.4358 | 82710.5555 | 39138.8209 | TRUE
| 60413581 | ECA005 | ECA | 22KV | 1545.41 | 2 | 47522.4048 | 33.33% | Single phase | 44.74 | 0.016175 | 0.017375 | 0.018668 | 0.020061 | 0.021563 | 0.023182 | 0.024927 | 0.026808 | 0.028836 | 0.031023 | 0.033381 | 0.035924 | 0.038668 | 0.041627 | 0.04482 | 0.048264 | 0.05065 | 0.05065 | 0.05065 | 0.05065 | 3.0477 | 3.061 | 3.0843 | 3.0977 | 3.0953 | 3.1067 | 3.131 | 3.1643 | 3.1653 | 3.1653 | 3.1653 | 3.1653 | 3.1653 | 3.1653 | 3.1653 | 3.1653 | 3.1653 | 3.1653 | 3.1653 | 3.1653 | 67694.5271 | 37582.434 | 0.0016542 | 69141.6434 | 39177.1942 | 3559.5702 | 1984.427 | 105276.9611 | 5543.9972 | 99732.9639 | 60555.7697 | TRUE
| 60413582 | ECA005 | ECA | 22KV | 1294.67 | 2 | 47522.4048 | 33.33% | Single phase | 44.74 | 0.011514 | 0.01238 | 0.013314 | 0.014322 | 0.01541 | 0.016584 | 0.017851 | 0.019219 | 0.020696 | 0.02229 | 0.024012 | 0.025871 | 0.027879 | 0.030048 | 0.032391 | 0.034923 | 0.037658 | 0.040614 | 0.042433 | 0.042433 | 3.0477 | 3.061 | 3.0843 | 3.0977 | 3.0953 | 3.1067 | 3.131 | 3.1643 | 3.1653 | 3.1653 | 3.1653 | 3.1653 | 3.1653 | 3.1653 | 3.1653 | 3.1653 | 3.1653 | 3.1653 | 3.1653 | 3.1653 | 50021.0985 | 23259.6553 | 0.0013858 | 57923.5358 | 32820.7648 | 2982.0363 | 1392.7266 | 73280.7537 | 4374.7629 | 68905.9909 | 36085.2261 | TRUE
| 60413583 | ECA005 | ECA | 22KV | 226.38 | 2 | 47522.4048 | 33.33% | Single phase | 44.74 | 0.0020441 | 0.0022272 | 0.0024275 | 0.0026466 | 0.0028863 | 0.0031487 | 0.0034359 | 0.0037503 | 0.0040945 | 0.0044715 | 0.0048844 | 0.0053366 | 0.0058321 | 0.0063751 | 0.00697 | 0.0074196 | 0.0074196 | 0.0074196 | 0.0074196 | 0.0074196 | 3.0477 | 3.061 | 3.0843 | 3.0977 | 3.0953 | 3.1067 | 3.131 | 3.1643 | 3.1653 | 3.1653 | 3.1653 | 3.1653 | 3.1653 | 3.1653 | 3.1653 | 3.1653 | 3.1653 | 3.1653 | 3.1653 | 3.1653 | 9730.874 | 790.9118 | 0.00024231 | 10128.2412 | 5738.8869 | 521.4251 | 42.5818 | 10521.7857 | 564.0068 | 9957.7789 | 4218.892 | TRUE
| 60413584 | ECA005 | ECA | 22KV | 3202.48 | 2 | 47522.4048 | 33.33% | Single phase | 44.74 | 0.02848 | 0.030623 | 0.032934 | 0.035428 | 0.038118 | 0.041022 | 0.044157 | 0.04754 | 0.051192 | 0.055136 | 0.059395 | 0.063994 | 0.068961 | 0.074326 | 0.080122 | 0.086384 | 0.09315 | 0.10046 | 0.10496 | 0.10496 | 3.0477 | 3.061 | 3.0843 | 3.0977 | 3.0953 | 3.1067 | 3.131 | 3.1643 | 3.1653 | 3.1653 | 3.1653 | 3.1653 | 3.1653 | 3.1653 | 3.1653 | 3.1653 | 3.1653 | 3.1653 | 3.1653 | 3.1653 | 123731.5821 | 142317.3855 | 0.0034278 | 143278.9552 | 81185.0454 | 7376.3288 | 8521.5883 | 266048.9676 | 15897.917 | 250151.0506 | 168966.0052 | TRUE
| 60413590 | ECA005 | ECA | 22KV | 1538.5 | 2 | 47522.4048 | 33.33% | Single phase | 44.74 | 0.016102 | 0.017297 | 0.018585 | 0.019972 | 0.021467 | 0.023078 | 0.024815 | 0.026688 | 0.028707 | 0.030884 | 0.033232 | 0.035764 | 0.038495 | 0.041441 | 0.044619 | 0.048049 | 0.050424 | 0.050424 | 0.050424 | 0.050424 | 3.0477 | 3.061 | 3.0843 | 3.0977 | 3.0953 | 3.1067 | 3.131 | 3.1643 | 3.1653 | 3.1653 | 3.1653 | 3.1653 | 3.1653 | 3.1653 | 3.1653 | 3.1653 | 3.1653 | 3.1653 | 3.1653 | 3.1653 | 67391.8442 | 37247.1003 | 0.0016468 | 68832.49 | 39002.021 | 3543.6542 | 1966.7207 | 104638.9445 | 5510.375 | 99128.5695 | 60126.5485 | TRUE
| 60413594 | ECA005 | ECA | 22KV | 28.02 | 2 | 47522.4048 | 33.33% | Three phase | 97.13 | 0.00016114 | 0.00017619 | 0.00019271 | 0.00021088 | 0.00023085 | 0.0002528 | 0.00027695 | 0.00030352 | 0.00033275 | 0.00036492 | 0.00040033 | 0.00043932 | 0.00048224 | 0.00052952 | 0.00058159 | 0.00063896 | 0.00070218 | 0.00077184 | 0.00084863 | 0.00091835 | 3.0477 | 3.061 | 3.0843 | 3.0977 | 3.0953 | 3.1067 | 3.131 | 3.1643 | 3.1653 | 3.1653 | 3.1653 | 3.1653 | 3.1653 | 3.1653 | 3.1653 | 3.1653 | 3.1653 | 3.1653 | 3.1653 | 3.1653 | 860.7332 | 18.7877 | 2.9992e-05 | 2721.5826 | 1542.1093 | 64.539 | 1.4163 | 879.5209 | 65.9552 | 813.5657 | -728.5436 | FALSE
| 60413597 | ECA005 | ECA | 22KV | 1249.43 | 2 | 47522.4048 | 33.33% | Single phase | 44.74 | 0.0072887 | 0.0078259 | 0.0084049 | 0.0090292 | 0.0097024 | 0.010428 | 0.011211 | 0.012056 | 0.012968 | 0.013951 | 0.015012 | 0.016158 | 0.017394 | 0.018729 | 0.02017 | 0.021726 | 0.023407 | 0.025222 | 0.027183 | 0.029301 | 3.0477 | 3.061 | 3.0843 | 3.0977 | 3.0953 | 3.1067 | 3.131 | 3.1643 | 3.1653 | 3.1653 | 3.1653 | 3.1653 | 3.1653 | 3.1653 | 3.1653 | 3.1653 | 3.1653 | 3.1653 | 3.1653 | 3.1653 | 31562.1857 | 14163.4692 | 0.0013373 | 55899.4982 | 31673.9 | 2877.8342 | 1297.0943 | 45725.6549 | 4174.9285 | 41550.7264 | 9876.8264 | TRUE
| 60413600 | ECA005 | ECA | 22KV | 1255.92 | 2 | 47522.4048 | 33.33% | Three phase | 97.13 | 0.011278 | 0.012254 | 0.013318 | 0.014479 | 0.015746 | 0.017128 | 0.018637 | 0.020283 | 0.022081 | 0.024043 | 0.026186 | 0.028527 | 0.031083 | 0.033876 | 0.036927 | 0.040261 | 0.041162 | 0.041162 | 0.041162 | 0.041162 | 3.0477 | 3.061 | 3.0843 | 3.0977 | 3.0953 | 3.1067 | 3.131 | 3.1643 | 3.1653 | 3.1653 | 3.1653 | 3.1653 | 3.1653 | 3.1653 | 3.1653 | 3.1653 | 3.1653 | 3.1653 | 3.1653 | 3.1653 | 52865.8922 | 51755.2542 | 0.0013443 | 121987.5096 | 69120.8384 | 2892.7827 | 2845.3065 | 104621.1464 | 5738.0892 | 98883.0572 | 29762.2188 | TRUE
| 60413601 | ECA005 | ECA | 22KV | 81.13 | 2 | 47522.4048 | 33.33% | Three phase | 97.13 | 0.00072853 | 0.00079158 | 0.00086033 | 0.00093533 | 0.0010172 | 0.0011064 | 0.0012039 | 0.0013103 | 0.0014264 | 0.0015531 | 0.0016916 | 0.0018428 | 0.0020079 | 0.0021883 | 0.0023854 | 0.0026008 | 0.002659 | 0.002659 | 0.002659 | 0.002659 | 3.0477 | 3.061 | 3.0843 | 3.0977 | 3.0953 | 3.1067 | 3.131 | 3.1643 | 3.1653 | 3.1653 | 3.1653 | 3.1653 | 3.1653 | 3.1653 | 3.1653 | 3.1653 | 3.1653 | 3.1653 | 3.1653 | 3.1653 | 3415.0343 | 215.97 | 8.6839e-05 | 7880.1569 | 4465.0723 | 186.8682 | 11.8732 | 3631.0043 | 198.7414 | 3432.2629 | -1032.8094 | FALSE
| 60413602 | ECA005 | ECA | 22KV | 797.76 | 2 | 47522.4048 | 33.33% | Three phase | 97.13 | 0.0071638 | 0.0077837 | 0.0084597 | 0.0091972 | 0.010002 | 0.01088 | 0.011838 | 0.012884 | 0.014026 | 0.015272 | 0.016633 | 0.01812 | 0.019744 | 0.021518 | 0.023456 | 0.025574 | 0.026146 | 0.026146 | 0.026146 | 0.026146 | 3.0477 | 3.061 | 3.0843 | 3.0977 | 3.0953 | 3.1067 | 3.131 | 3.1643 | 3.1653 | 3.1653 | 3.1653 | 3.1653 | 3.1653 | 3.1653 | 3.1653 | 3.1653 | 3.1653 | 3.1653 | 3.1653 | 3.1653 | 33580.3986 | 20882.1402 | 0.0008539 | 77486.4288 | 43905.5354 | 1837.4947 | 1148.0204 | 54462.5388 | 2985.5151 | 51477.0236 | 7571.4882 | TRUE
| 60413605 | ECA005 | ECA | 22KV | 1623.38 | 2 | 47522.4048 | 33.33% | Three phase | 97.13 | 0.014658 | 0.015971 | 0.017408 | 0.018979 | 0.020698 | 0.022579 | 0.024639 | 0.026893 | 0.029362 | 0.032065 | 0.035026 | 0.038269 | 0.041822 | 0.045716 | 0.049982 | 0.053206 | 0.053206 | 0.053206 | 0.053206 | 0.053206 | 3.0477 | 3.061 | 3.0843 | 3.0977 | 3.0953 | 3.1067 | 3.131 | 3.1643 | 3.1653 | 3.1653 | 3.1653 | 3.1653 | 3.1653 | 3.1653 | 3.1653 | 3.1653 | 3.1653 | 3.1653 | 3.1653 | 3.1653 | 69780.485 | 88297.7663 | 0.0017376 | 157678.8994 | 89344.3743 | 3739.1599 | 4753.8501 | 158078.2513 | 8493.01 | 149585.2414 | 60240.867 | TRUE
| 60413606 | ECA005 | ECA | 22KV | 861.71 | 2 | 47522.4048 | 33.33% | Three phase | 97.13 | 0.0077809 | 0.0084778 | 0.0092401 | 0.010074 | 0.010987 | 0.011985 | 0.013079 | 0.014275 | 0.015586 | 0.017021 | 0.018592 | 0.020314 | 0.0222 | 0.024267 | 0.026531 | 0.028242 | 0.028242 | 0.028242 | 0.028242 | 0.028242 | 3.0477 | 3.061 | 3.0843 | 3.0977 | 3.0953 | 3.1067 | 3.131 | 3.1643 | 3.1653 | 3.1653 | 3.1653 | 3.1653 | 3.1653 | 3.1653 | 3.1653 | 3.1653 | 3.1653 | 3.1653 | 3.1653 | 3.1653 | 37040.3367 | 24878.9244 | 0.00092235 | 83697.8923 | 47425.0889 | 1984.7919 | 1339.4527 | 61919.2611 | 3324.2445 | 58595.0165 | 11169.9277 | TRUE
| 60413607 | ECA005 | ECA | 22KV | 29.49 | 2 | 47522.4048 | 33.33% | Three phase | 97.13 | 0.00026628 | 0.00029013 | 0.00031622 | 0.00034476 | 0.00037599 | 0.00041017 | 0.00044758 | 0.00048854 | 0.00053338 | 0.00058249 | 0.00063628 | 0.00069519 | 0.00075974 | 0.00083046 | 0.00090797 | 0.00096653 | 0.00096653 | 0.00096653 | 0.00096653 | 0.00096653 | 3.0477 | 3.061 | 3.0843 | 3.0977 | 3.0953 | 3.1067 | 3.131 | 3.1643 | 3.1653 | 3.1653 | 3.1653 | 3.1653 | 3.1653 | 3.1653 | 3.1653 | 3.1653 | 3.1653 | 3.1653 | 3.1653 | 3.1653 | 1267.6185 | 29.1379 | 3.1565e-05 | 2864.3637 | 1623.0122 | 67.9248 | 1.5688 | 1296.7564 | 69.4936 | 1227.2628 | -395.7494 | FALSE
| 60413608 | ECA005 | ECA | 22KV | 2162.32 | 2 | 47522.4048 | 33.33% | Three phase | 97.13 | 0.016952 | 0.018235 | 0.01962 | 0.021115 | 0.02273 | 0.024474 | 0.026358 | 0.028392 | 0.03059 | 0.032965 | 0.035532 | 0.038306 | 0.041304 | 0.044545 | 0.048048 | 0.051836 | 0.055933 | 0.060362 | 0.065153 | 0.070335 | 3.0477 | 3.061 | 3.0843 | 3.0977 | 3.0953 | 3.1067 | 3.131 | 3.1643 | 3.1653 | 3.1653 | 3.1653 | 3.1653 | 3.1653 | 3.1653 | 3.1653 | 3.1653 | 3.1653 | 3.1653 | 3.1653 | 3.1653 | 74786.0577 | 126081.255 | 0.0023145 | 210026.1416 | 119005.487 | 4980.5099 | 8434.2221 | 200867.3127 | 13414.732 | 187452.5807 | 68447.0937 | TRUE
| 60413609 | ECA005 | ECA | 22KV | 559.35 | 2 | 47522.4048 | 33.33% | Three phase | 97.13 | 0.0037133 | 0.003994 | 0.0042971 | 0.0046244 | 0.0049778 | 0.0053596 | 0.0057721 | 0.0062178 | 0.0066994 | 0.0072199 | 0.0077825 | 0.0083907 | 0.0090482 | 0.0097593 | 0.010528 | 0.01136 | 0.012259 | 0.013232 | 0.014285 | 0.015424 | 3.0477 | 3.061 | 3.0843 | 3.0977 | 3.0953 | 3.1067 | 3.131 | 3.1643 | 3.1653 | 3.1653 | 3.1653 | 3.1653 | 3.1653 | 3.1653 | 3.1653 | 3.1653 | 3.1653 | 3.1653 | 3.1653 | 3.1653 | 16385.3416 | 7145.7548 | 0.00059871 | 54329.6655 | 30784.3978 | 1288.3607 | 564.381 | 23531.0964 | 1852.7417 | 21678.3547 | -9106.0431 | FALSE
| 60413620 | ECA005 | ECA | 22KV | 2671.37 | 2 | 47522.4048 | 33.33% | Single phase | 44.74 | 0.027959 | 0.030034 | 0.032269 | 0.034678 | 0.037274 | 0.040072 | 0.043088 | 0.046339 | 0.049845 | 0.053625 | 0.057702 | 0.062098 | 0.066841 | 0.071956 | 0.077475 | 0.083429 | 0.087554 | 0.087554 | 0.087554 | 0.087554 | 3.0477 | 3.061 | 3.0843 | 3.0977 | 3.0953 | 3.1067 | 3.131 | 3.1643 | 3.1653 | 3.1653 | 3.1653 | 3.1653 | 3.1653 | 3.1653 | 3.1653 | 3.1653 | 3.1653 | 3.1653 | 3.1653 | 3.1653 | 117015.6327 | 112296.3281 | 0.0028593 | 119517.0938 | 67721.0458 | 6153.0137 | 5929.4687 | 229311.9607 | 12082.4825 | 217229.4783 | 149508.4325 | TRUE
| 60413624 | ECA005 | ECA | 22KV | 1504.98 | 2 | 47522.4048 | 33.33% | Single phase | 44.74 | 0.015752 | 0.01692 | 0.01818 | 0.019537 | 0.020999 | 0.022575 | 0.024274 | 0.026106 | 0.028081 | 0.030211 | 0.032508 | 0.034985 | 0.037656 | 0.040538 | 0.043647 | 0.047002 | 0.049325 | 0.049325 | 0.049325 | 0.049325 | 3.0477 | 3.061 | 3.0843 | 3.0977 | 3.0953 | 3.1067 | 3.131 | 3.1643 | 3.1653 | 3.1653 | 3.1653 | 3.1653 | 3.1653 | 3.1653 | 3.1653 | 3.1653 | 3.1653 | 3.1653 | 3.1653 | 3.1653 | 65923.5474 | 35641.7421 | 0.0016109 | 67332.8052 | 38152.2662 | 3466.447 | 1881.9546 | 101565.2896 | 5348.4017 | 96216.8879 | 58064.6216 | TRUE
| 60413634 | ECA005 | ECA | 22KV | 996.52 | 2 | 47522.4048 | 33.33% | Single phase | 44.74 | 0.0090243 | 0.0098471 | 0.010748 | 0.011736 | 0.012818 | 0.014005 | 0.015305 | 0.016731 | 0.018295 | 0.02001 | 0.021891 | 0.023955 | 0.02622 | 0.028706 | 0.031434 | 0.032661 | 0.032661 | 0.032661 | 0.032661 | 0.032661 | 3.0477 | 3.061 | 3.0843 | 3.0977 | 3.0953 | 3.1067 | 3.131 | 3.1643 | 3.1653 | 3.1653 | 3.1653 | 3.1653 | 3.1653 | 3.1653 | 3.1653 | 3.1653 | 3.1653 | 3.1653 | 3.1653 | 3.1653 | 43280.313 | 15484.7838 | 0.0010666 | 44584.3048 | 25262.4595 | 2295.3021 | 825.125 | 58765.0969 | 3120.4271 | 55644.6698 | 30382.2102 | TRUE
| 60413635 | ECA005 | ECA | 22KV | 1829.65 | 2 | 47522.4048 | 33.33% | Single phase | 44.74 | 0.016569 | 0.01808 | 0.019734 | 0.021548 | 0.023535 | 0.025713 | 0.028101 | 0.030719 | 0.03359 | 0.036739 | 0.040193 | 0.043983 | 0.048142 | 0.052706 | 0.057715 | 0.059966 | 0.059966 | 0.059966 | 0.059966 | 0.059966 | 3.0477 | 3.061 | 3.0843 | 3.0977 | 3.0953 | 3.1067 | 3.131 | 3.1643 | 3.1653 | 3.1653 | 3.1653 | 3.1653 | 3.1653 | 3.1653 | 3.1653 | 3.1653 | 3.1653 | 3.1653 | 3.1653 | 3.1653 | 79464.3607 | 52199.8372 | 0.0019584 | 81858.541 | 46382.8715 | 4214.2652 | 2781.5299 | 131664.1979 | 6995.7951 | 124668.4029 | 78285.5314 | TRUE
| 60413638 | ECA005 | ECA | 22KV | 4526.76 | 2 | 47522.4048 | 33.33% | Three phase | 97.13 | 0.031152 | 0.033453 | 0.035933 | 0.038607 | 0.041489 | 0.044597 | 0.047949 | 0.051564 | 0.055463 | 0.05967 | 0.064208 | 0.069106 | 0.074392 | 0.080096 | 0.086254 | 0.092902 | 0.10008 | 0.10783 | 0.1162 | 0.12523 | 3.0477 | 3.061 | 3.0843 | 3.0977 | 3.0953 | 3.1067 | 3.131 | 3.1643 | 3.1653 | 3.1653 | 3.1653 | 3.1653 | 3.1653 | 3.1653 | 3.1653 | 3.1653 | 3.1653 | 3.1653 | 3.1653 | 3.1653 | 134958.701 | 476360.798 | 0.0048453 | 439684.1988 | 249134.8544 | 10426.5663 | 36964.0919 | 611319.499 | 47390.6583 | 563928.8407 | 314793.9863 | TRUE
| 60413641 | ECA005 | ECA | 22KV | 1091.3 | 2 | 47522.4048 | 33.33% | Three phase | 97.13 | 0.0081613 | 0.0087648 | 0.0094152 | 0.010116 | 0.010872 | 0.011687 | 0.012565 | 0.013513 | 0.014535 | 0.015638 | 0.016827 | 0.01811 | 0.019495 | 0.020989 | 0.022602 | 0.024343 | 0.026223 | 0.028252 | 0.030443 | 0.032808 | 3.0477 | 3.061 | 3.0843 | 3.0977 | 3.0953 | 3.1067 | 3.131 | 3.1643 | 3.1653 | 3.1653 | 3.1653 | 3.1653 | 3.1653 | 3.1653 | 3.1653 | 3.1653 | 3.1653 | 3.1653 | 3.1653 | 3.1653 | 35363.8581 | 30092.0188 | 0.0011681 | 105997.969 | 60060.8087 | 2513.6106 | 2148.2925 | 65455.8769 | 4661.9031 | 60793.9738 | 733.165 | TRUE
| 60413642 | ECA005 | ECA | 22KV | 638.44 | 2 | 47522.4048 | 33.33% | Three phase | 97.13 | 0.0047746 | 0.0051276 | 0.0055081 | 0.0059183 | 0.0063604 | 0.0068371 | 0.0073512 | 0.0079055 | 0.0085034 | 0.0091484 | 0.0098442 | 0.010595 | 0.011405 | 0.012279 | 0.013223 | 0.014242 | 0.015341 | 0.016528 | 0.01781 | 0.019194 | 3.0477 | 3.061 | 3.0843 | 3.0977 | 3.0953 | 3.1067 | 3.131 | 3.1643 | 3.1653 | 3.1653 | 3.1653 | 3.1653 | 3.1653 | 3.1653 | 3.1653 | 3.1653 | 3.1653 | 3.1653 | 3.1653 | 3.1653 | 20688.8129 | 10299.1929 | 0.00068337 | 62011.6772 | 35137.1967 | 1470.5301 | 735.2673 | 30988.0058 | 2205.7975 | 28782.2083 | -6354.9883 | FALSE
| 60413654 | ECA005 | ECA | 22KV | 928.55 | 2 | 47522.4048 | 33.33% | Three phase | 97.13 | 0.00639 | 0.006862 | 0.0073708 | 0.0079192 | 0.0085104 | 0.009148 | 0.0098355 | 0.010577 | 0.011377 | 0.01224 | 0.013171 | 0.014175 | 0.01526 | 0.01643 | 0.017693 | 0.019056 | 0.020529 | 0.022118 | 0.023835 | 0.025689 | 3.0477 | 3.061 | 3.0843 | 3.0977 | 3.0953 | 3.1067 | 3.131 | 3.1643 | 3.1653 | 3.1653 | 3.1653 | 3.1653 | 3.1653 | 3.1653 | 3.1653 | 3.1653 | 3.1653 | 3.1653 | 3.1653 | 3.1653 | 27683.3545 | 20043.4125 | 0.00099389 | 90190.0615 | 51103.6965 | 2138.7456 | 1555.3054 | 47726.7669 | 3694.0511 | 44032.7159 | -7070.9806 | FALSE
| 60413657 | ECA005 | ECA | 22KV | 142 | 2 | 47522.4048 | 33.33% | Three phase | 97.13 | 0.001138 | 0.001245 | 0.0013626 | 0.0014919 | 0.001634 | 0.0017902 | 0.001962 | 0.0021509 | 0.0023588 | 0.0025874 | 0.0028391 | 0.0031161 | 0.003421 | 0.0037566 | 0.0041263 | 0.0045333 | 0.004654 | 0.004654 | 0.004654 | 0.004654 | 3.0477 | 3.061 | 3.0843 | 3.0977 | 3.0953 | 3.1067 | 3.131 | 3.1643 | 3.1653 | 3.1653 | 3.1653 | 3.1653 | 3.1653 | 3.1653 | 3.1653 | 3.1653 | 3.1653 | 3.1653 | 3.1653 | 3.1653 | 5754.2455 | 636.7188 | 0.00015199 | 13792.46 | 7815.1149 | 327.0711 | 36.3732 | 6390.9642 | 363.4443 | 6027.5199 | -1787.5949 | FALSE
| 60413661 | ECA005 | ECA | 22KV | 1080.28 | 2 | 47522.4048 | 33.33% | Three phase | 97.13 | 0.011307 | 0.012145 | 0.013049 | 0.014023 | 0.015073 | 0.016205 | 0.017424 | 0.018739 | 0.020157 | 0.021686 | 0.023334 | 0.025112 | 0.02703 | 0.029098 | 0.03133 | 0.033738 | 0.035406 | 0.035406 | 0.035406 | 0.035406 | 3.0477 | 3.061 | 3.0843 | 3.0977 | 3.0953 | 3.1067 | 3.131 | 3.1643 | 3.1653 | 3.1653 | 3.1653 | 3.1653 | 3.1653 | 3.1653 | 3.1653 | 3.1653 | 3.1653 | 3.1653 | 3.1653 | 3.1653 | 47320.1569 | 39868.2844 | 0.0011563 | 104927.5964 | 59454.3118 | 2488.228 | 2105.1244 | 87188.4413 | 4593.3525 | 82595.0888 | 23140.7771 | TRUE
| 60413663 | ECA005 | ECA | 22KV | 1843.44 | 2 | 47522.4048 | 33.33% | Three phase | 97.13 | 0.014987 | 0.016096 | 0.017292 | 0.01858 | 0.019969 | 0.021467 | 0.023081 | 0.024822 | 0.0267 | 0.028725 | 0.030909 | 0.033266 | 0.035809 | 0.038553 | 0.041514 | 0.04471 | 0.04816 | 0.051883 | 0.055904 | 0.060244 | 3.0477 | 3.061 | 3.0843 | 3.0977 | 3.0953 | 3.1067 | 3.131 | 3.1643 | 3.1653 | 3.1653 | 3.1653 | 3.1653 | 3.1653 | 3.1653 | 3.1653 | 3.1653 | 3.1653 | 3.1653 | 3.1653 | 3.1653 | 64951.4538 | 93360.9653 | 0.0019732 | 179053.3272 | 101455.6009 | 4246.0279 | 6130.0373 | 158312.419 | 10376.0652 | 147936.3538 | 46480.7529 | TRUE
| 60413675 | ECA005 | ECA | 22KV | 1616.69 | 2 | 47522.4048 | 33.33% | Three phase | 97.13 | 0.014293 | 0.015323 | 0.016431 | 0.017622 | 0.018903 | 0.020282 | 0.021765 | 0.023361 | 0.025079 | 0.026927 | 0.028917 | 0.03106 | 0.033366 | 0.03585 | 0.038524 | 0.041404 | 0.044506 | 0.047847 | 0.051446 | 0.052987 | 3.0477 | 3.061 | 3.0843 | 3.0977 | 3.0953 | 3.1067 | 3.131 | 3.1643 | 3.1653 | 3.1653 | 3.1653 | 3.1653 | 3.1653 | 3.1653 | 3.1653 | 3.1653 | 3.1653 | 3.1653 | 3.1653 | 3.1653 | 60473.7344 | 76242.0047 | 0.0017305 | 157029.0997 | 88976.1833 | 3723.7507 | 4714.7493 | 136715.7391 | 8438.5 | 128277.2391 | 39301.0558 | TRUE
| 60413683 | ECA005 | ECA | 22KV | 1443.42 | 2 | 47522.4048 | 33.33% | Single phase | 44.74 | 0.011477 | 0.012323 | 0.013234 | 0.014216 | 0.015275 | 0.016415 | 0.017645 | 0.018971 | 0.0204 | 0.021941 | 0.023604 | 0.025396 | 0.02733 | 0.029416 | 0.031667 | 0.034096 | 0.036717 | 0.039545 | 0.042598 | 0.045893 | 3.0477 | 3.061 | 3.0843 | 3.0977 | 3.0953 | 3.1067 | 3.131 | 3.1643 | 3.1653 | 3.1653 | 3.1653 | 3.1653 | 3.1653 | 3.1653 | 3.1653 | 3.1653 | 3.1653 | 3.1653 | 3.1653 | 3.1653 | 49588.8623 | 25708.2881 | 0.001545 | 64578.6108 | 36591.6784 | 3324.6548 | 1731.1437 | 75297.1504 | 5055.7985 | 70241.3519 | 33649.6735 | TRUE
| 60413684 | ECA005 | ECA | 22KV | 859.46 | 2 | 47522.4048 | 33.33% | Single phase | 44.74 | 0.0068336 | 0.0073373 | 0.00788 | 0.0084648 | 0.009095 | 0.0097742 | 0.010506 | 0.011296 | 0.012147 | 0.013065 | 0.014054 | 0.015122 | 0.016273 | 0.017516 | 0.018856 | 0.020302 | 0.021862 | 0.023546 | 0.025364 | 0.027326 | 3.0477 | 3.061 | 3.0843 | 3.0977 | 3.0953 | 3.1067 | 3.131 | 3.1643 | 3.1653 | 3.1653 | 3.1653 | 3.1653 | 3.1653 | 3.1653 | 3.1653 | 3.1653 | 3.1653 | 3.1653 | 3.1653 | 3.1653 | 29526.8485 | 9114.6303 | 0.00091994 | 38452.2404 | 21787.8954 | 1979.6094 | 613.7606 | 38641.4788 | 2593.37 | 36048.1087 | 14260.2134 | TRUE
| 60413688 | ECA005 | ECA | 22KV | 501.49 | 2 | 47522.4048 | 33.33% | Single phase | 44.74 | 0.0040771 | 0.0043789 | 0.0047041 | 0.0050546 | 0.0054324 | 0.0058398 | 0.006279 | 0.0067526 | 0.0072633 | 0.0078143 | 0.0084086 | 0.0090497 | 0.0097415 | 0.010488 | 0.011293 | 0.012163 | 0.013101 | 0.014114 | 0.015208 | 0.016389 | 3.0477 | 3.061 | 3.0843 | 3.0977 | 3.0953 | 3.1067 | 3.131 | 3.1643 | 3.1653 | 3.1653 | 3.1653 | 3.1653 | 3.1653 | 3.1653 | 3.1653 | 3.1653 | 3.1653 | 3.1653 | 3.1653 | 3.1653 | 17669.414 | 3182.5444 | 0.00053678 | 22436.6626 | 12713.1125 | 1155.0908 | 208.9644 | 20851.9584 | 1364.0552 | 19487.9032 | 6774.7907 | TRUE
| 60413689 | ECA005 | ECA | 22KV | 330.6 | 2 | 47522.4048 | 33.33% | Single phase | 44.74 | 0.0026878 | 0.0028867 | 0.0031011 | 0.0033322 | 0.0035813 | 0.0038498 | 0.0041393 | 0.0044515 | 0.0047883 | 0.0051514 | 0.0055432 | 0.0059659 | 0.0064219 | 0.006914 | 0.0074451 | 0.0080182 | 0.0086369 | 0.0093047 | 0.010026 | 0.010804 | 3.0477 | 3.061 | 3.0843 | 3.0977 | 3.0953 | 3.1067 | 3.131 | 3.1643 | 3.1653 | 3.1653 | 3.1653 | 3.1653 | 3.1653 | 3.1653 | 3.1653 | 3.1653 | 3.1653 | 3.1653 | 3.1653 | 3.1653 | 11648.3046 | 1383.1065 | 0.00035386 | 14791.044 | 8380.9348 | 761.4768 | 90.8141 | 13031.411 | 852.2909 | 12179.1201 | 3798.1853 | TRUE
| 60413694 | ECA005 | ECA | 22KV | 1348.27 | 2 | 47522.4048 | 33.33% | Three phase | 97.13 | 0.012881 | 0.013822 | 0.014834 | 0.015924 | 0.017098 | 0.018362 | 0.019723 | 0.021188 | 0.022767 | 0.024468 | 0.0263 | 0.028274 | 0.030401 | 0.032693 | 0.035164 | 0.037826 | 0.040697 | 0.043791 | 0.044189 | 0.044189 | 3.0477 | 3.061 | 3.0843 | 3.0977 | 3.0953 | 3.1067 | 3.131 | 3.1643 | 3.1653 | 3.1653 | 3.1653 | 3.1653 | 3.1653 | 3.1653 | 3.1653 | 3.1653 | 3.1653 | 3.1653 | 3.1653 | 3.1653 | 54464.1771 | 57265.9757 | 0.0014431 | 130957.4651 | 74203.4148 | 3105.4941 | 3279.1316 | 111730.1528 | 6384.6257 | 105345.5271 | 31142.1123 | TRUE
| 60413709 | ECA005 | ECA | 22KV | 23 | 2 | 47522.4048 | 33.33% | Single phase | 44.74 | 0.00024072 | 0.00025859 | 0.00027783 | 0.00029857 | 0.00032092 | 0.00034501 | 0.00037098 | 0.00039897 | 0.00042916 | 0.0004617 | 0.0004968 | 0.00053465 | 0.00057548 | 0.00061953 | 0.00066704 | 0.00071831 | 0.00075382 | 0.00075382 | 0.00075382 | 0.00075382 | 3.0477 | 3.061 | 3.0843 | 3.0977 | 3.0953 | 3.1067 | 3.131 | 3.1643 | 3.1653 | 3.1653 | 3.1653 | 3.1653 | 3.1653 | 3.1653 | 3.1653 | 3.1653 | 3.1653 | 3.1653 | 3.1653 | 3.1653 | 1007.4829 | 8.3244 | 2.4618e-05 | 1029.02 | 583.0656 | 52.9763 | 0.43955 | 1015.8073 | 53.4159 | 962.3914 | 379.3258 | TRUE
| 60413710 | ECA005 | ECA | 22KV | 613.13 | 2 | 47522.4048 | 33.33% | Single phase | 44.74 | 0.0064172 | 0.0068933 | 0.0074064 | 0.0079592 | 0.008555 | 0.0091972 | 0.0098894 | 0.010636 | 0.01144 | 0.012308 | 0.013244 | 0.014253 | 0.015341 | 0.016515 | 0.017782 | 0.019149 | 0.020095 | 0.020095 | 0.020095 | 0.020095 | 3.0477 | 3.061 | 3.0843 | 3.0977 | 3.0953 | 3.1067 | 3.131 | 3.1643 | 3.1653 | 3.1653 | 3.1653 | 3.1653 | 3.1653 | 3.1653 | 3.1653 | 3.1653 | 3.1653 | 3.1653 | 3.1653 | 3.1653 | 26857.3035 | 5915.6518 | 0.00065627 | 27431.4362 | 15543.2624 | 1412.2332 | 312.3581 | 32772.9553 | 1724.5913 | 31048.3639 | 15505.1016 | TRUE
| 60413727 | ECA010 | ECA | 22KV | 224.68 | 0 | 47522.4048 | 100% | Single phase | 44.74 | 0.0021092 | 0.0023028 | 0.0025149 | 0.0027474 | 0.0030024 | 0.003282 | 0.0035887 | 0.0039251 | 0.0042942 | 0.0046992 | 0.0051438 | 0.0056317 | 0.0061674 | 0.0067556 | 0.0073638 | 0.0073638 | 0.0073638 | 0.0073638 | 0.0073638 | 0.0073638 | 7.421 | 7.468 | 7.578 | 7.652 | 7.675 | 7.718 | 7.831 | 7.984 | 8.021 | 8.021 | 8.021 | 8.021 | 8.021 | 8.021 | 8.021 | 8.021 | 8.021 | 8.021 | 8.021 | 8.021 | 25250.1396 | 809.2015 | 0.00024049 | 10052.1832 | 5695.7908 | 1296.0022 | 41.9446 | 26059.3411 | 1337.9469 | 24721.3943 | 19025.6035 | TRUE
| 60413730 | ECA010 | ECA | 22KV | 35.01 | 0 | 47522.4048 | 100% | Three phase | 97.13 | 0.00039939 | 0.00044013 | 0.0004852 | 0.00053507 | 0.00059028 | 0.00065139 | 0.00071905 | 0.00079399 | 0.00087699 | 0.00096894 | 0.0010708 | 0.0011474 | 0.0011474 | 0.0011474 | 0.0011474 | 0.0011474 | 0.0011474 | 0.0011474 | 0.0011474 | 0.0011474 | 7.421 | 7.468 | 7.578 | 7.652 | 7.675 | 7.718 | 7.831 | 7.984 | 8.021 | 8.021 | 8.021 | 8.021 | 8.021 | 8.021 | 8.021 | 8.021 | 8.021 | 8.021 | 8.021 | 8.021 | 4567.4895 | 49.5625 | 3.7474e-05 | 3400.5213 | 1926.8111 | 201.9452 | 2.211 | 4617.052 | 204.1562 | 4412.8958 | 2486.0848 | TRUE
| 60413734 | ECA010 | ECA | 22KV | 3284.19 | 0 | 47522.4048 | 100% | Three phase | 97.13 | 0.030831 | 0.03366 | 0.036761 | 0.04016 | 0.043886 | 0.047973 | 0.052456 | 0.057374 | 0.062769 | 0.068689 | 0.075187 | 0.08232 | 0.09015 | 0.098747 | 0.10764 | 0.10764 | 0.10764 | 0.10764 | 0.10764 | 0.10764 | 7.421 | 7.468 | 7.578 | 7.652 | 7.675 | 7.718 | 7.831 | 7.984 | 8.021 | 8.021 | 8.021 | 8.021 | 8.021 | 8.021 | 8.021 | 8.021 | 8.021 | 8.021 | 8.021 | 8.021 | 369086.0601 | 375354.677 | 0.0035153 | 318993.3747 | 180748.7469 | 18943.9091 | 19456.3626 | 744440.7371 | 38400.2717 | 706040.4654 | 525291.7185 | TRUE
| 60413743 | ECA010 | ECA | 22KV | 105.77 | 0 | 47522.4048 | 100% | Three phase | 97.13 | 0.00099293 | 0.001084 | 0.0011839 | 0.0012934 | 0.0014134 | 0.001545 | 0.0016894 | 0.0018478 | 0.0020215 | 0.0022122 | 0.0024215 | 0.0026512 | 0.0029034 | 0.0031802 | 0.0034666 | 0.0034666 | 0.0034666 | 0.0034666 | 0.0034666 | 0.0034666 | 7.421 | 7.468 | 7.578 | 7.652 | 7.675 | 7.718 | 7.831 | 7.984 | 8.021 | 8.021 | 8.021 | 8.021 | 8.021 | 8.021 | 8.021 | 8.021 | 8.021 | 8.021 | 8.021 | 8.021 | 11886.7156 | 389.3232 | 0.00011321 | 10273.4401 | 5821.1598 | 610.1039 | 20.1804 | 12276.0388 | 630.2844 | 11645.7545 | 5824.5946 | TRUE
| 60413744 | ECA010 | ECA | 22KV | 297.99 | 0 | 47522.4048 | 100% | Three phase | 97.13 | 0.003345 | 0.0036562 | 0.0039976 | 0.0043722 | 0.0047833 | 0.0052345 | 0.0057298 | 0.0062736 | 0.0068708 | 0.0075267 | 0.0082472 | 0.0090386 | 0.0097666 | 0.0097666 | 0.0097666 | 0.0097666 | 0.0097666 | 0.0097666 | 0.0097666 | 0.0097666 | 7.421 | 7.468 | 7.578 | 7.652 | 7.675 | 7.718 | 7.831 | 7.984 | 8.021 | 8.021 | 8.021 | 8.021 | 8.021 | 8.021 | 8.021 | 8.021 | 8.021 | 8.021 | 8.021 | 8.021 | 37513.2641 | 3464.631 | 0.00031896 | 28943.7687 | 16400.1836 | 1718.8699 | 160.1801 | 40977.8951 | 1879.05 | 39098.8451 | 22698.6614 | TRUE
| 60413756 | ECA010 | ECA | 22KV | 11.67 | 0 | 47522.4048 | 100% | Single phase | 44.74 | 0.00010955 | 0.00011961 | 0.00013062 | 0.0001427 | 0.00015595 | 0.00017047 | 0.0001864 | 0.00020387 | 0.00022304 | 0.00024408 | 0.00026717 | 0.00029251 | 0.00032034 | 0.00035089 | 0.00038248 | 0.00038248 | 0.00038248 | 0.00038248 | 0.00038248 | 0.00038248 | 7.421 | 7.468 | 7.578 | 7.652 | 7.675 | 7.718 | 7.831 | 7.984 | 8.021 | 8.021 | 8.021 | 8.021 | 8.021 | 8.021 | 8.021 | 8.021 | 8.021 | 8.021 | 8.021 | 8.021 | 1311.5058 | 2.1831 | 1.2491e-05 | 522.1158 | 295.8424 | 67.3151 | 0.11316 | 1313.6889 | 67.4282 | 1246.2607 | 950.4183 | TRUE
| 60413757 | ECA010 | ECA | 22KV | 235.11 | 0 | 47522.4048 | 100% | Three phase | 97.13 | 0.0021355 | 0.0023338 | 0.0025513 | 0.00279 | 0.003052 | 0.0033397 | 0.0036555 | 0.0040024 | 0.0043834 | 0.004802 | 0.0052619 | 0.0057673 | 0.0063228 | 0.0069334 | 0.0076047 | 0.0077057 | 0.0077057 | 0.0077057 | 0.0077057 | 0.0077057 | 7.421 | 7.468 | 7.578 | 7.652 | 7.675 | 7.718 | 7.831 | 7.984 | 8.021 | 8.021 | 8.021 | 8.021 | 8.021 | 8.021 | 8.021 | 8.021 | 8.021 | 8.021 | 8.021 | 8.021 | 25985.0235 | 1891.4994 | 0.00025165 | 22836.2343 | 12939.5187 | 1356.1647 | 99.712 | 27876.5229 | 1455.8766 | 26420.6462 | 13481.1275 | TRUE
| 60413768 | ECA010 | ECA | 22KV | 1241.59 | 0 | 47522.4048 | 100% | Three phase | 97.13 | 0.011656 | 0.012725 | 0.013897 | 0.015182 | 0.016591 | 0.018136 | 0.019831 | 0.02169 | 0.02373 | 0.025968 | 0.028425 | 0.031121 | 0.034081 | 0.037332 | 0.040693 | 0.040693 | 0.040693 | 0.040693 | 0.040693 | 0.040693 | 7.421 | 7.468 | 7.578 | 7.652 | 7.675 | 7.718 | 7.831 | 7.984 | 8.021 | 8.021 | 8.021 | 8.021 | 8.021 | 8.021 | 8.021 | 8.021 | 8.021 | 8.021 | 8.021 | 8.021 | 139533.2065 | 53646.5373 | 0.001329 | 120595.6367 | 68332.1722 | 7161.7562 | 2780.7472 | 193179.7438 | 9942.5034 | 183237.2403 | 114905.0681 | TRUE
| 60413769 | ECA010 | ECA | 22KV | 1041.7 | 0 | 47522.4048 | 100% | Three phase | 97.13 | 0.0097791 | 0.010676 | 0.01166 | 0.012738 | 0.01392 | 0.015217 | 0.016638 | 0.018198 | 0.019909 | 0.021787 | 0.023848 | 0.026111 | 0.028594 | 0.031321 | 0.034141 | 0.034141 | 0.034141 | 0.034141 | 0.034141 | 0.034141 | 7.421 | 7.468 | 7.578 | 7.652 | 7.675 | 7.718 | 7.831 | 7.984 | 8.021 | 8.021 | 8.021 | 8.021 | 8.021 | 8.021 | 8.021 | 8.021 | 8.021 | 8.021 | 8.021 | 8.021 | 117069.0334 | 37763.3585 | 0.001115 | 101180.321 | 57331.0221 | 6008.748 | 1957.4489 | 154832.3919 | 7966.1969 | 146866.195 | 89535.1728 | TRUE
| 60413774 | ECA010 | ECA | 22KV | 3513.39 | 0 | 47522.4048 | 100% | Three phase | 97.13 | 0.031817 | 0.034717 | 0.037895 | 0.041377 | 0.045193 | 0.049375 | 0.05396 | 0.058988 | 0.064501 | 0.070548 | 0.077181 | 0.084459 | 0.092444 | 0.10121 | 0.11083 | 0.11515 | 0.11515 | 0.11515 | 0.11515 | 0.11515 | 7.421 | 7.468 | 7.578 | 7.652 | 7.675 | 7.718 | 7.831 | 7.984 | 8.021 | 8.021 | 8.021 | 8.021 | 8.021 | 8.021 | 8.021 | 8.021 | 8.021 | 8.021 | 8.021 | 8.021 | 384135.6019 | 417871.9688 | 0.0037606 | 341255.5707 | 193363.0027 | 20265.9836 | 22266.8008 | 802007.5708 | 42532.7844 | 759474.7863 | 566111.7837 | TRUE
| 60413780 | ECA010 | ECA | 22KV | 205.66 | 0 | 47522.4048 | 100% | Three phase | 97.13 | 0.0018624 | 0.0020322 | 0.0022182 | 0.0024221 | 0.0026454 | 0.0028902 | 0.0031586 | 0.0034529 | 0.0037756 | 0.0041296 | 0.0045179 | 0.0049439 | 0.0054113 | 0.0059243 | 0.0064874 | 0.0067405 | 0.0067405 | 0.0067405 | 0.0067405 | 0.0067405 | 7.421 | 7.468 | 7.578 | 7.652 | 7.675 | 7.718 | 7.831 | 7.984 | 8.021 | 8.021 | 8.021 | 8.021 | 8.021 | 8.021 | 8.021 | 8.021 | 8.021 | 8.021 | 8.021 | 8.021 | 22485.7838 | 1431.8258 | 0.00022013 | 19975.7558 | 11318.7079 | 1186.2908 | 76.2965 | 23917.6096 | 1262.5873 | 22655.0223 | 11336.3144 | TRUE
| 60413781 | ECA010 | ECA | 22KV | 1788.6 | 0 | 47522.4048 | 100% | Three phase | 97.13 | 0.01615 | 0.017597 | 0.019179 | 0.02091 | 0.022804 | 0.024877 | 0.027146 | 0.02963 | 0.03235 | 0.035329 | 0.038591 | 0.042164 | 0.046079 | 0.050369 | 0.055069 | 0.058621 | 0.058621 | 0.058621 | 0.058621 | 0.058621 | 7.421 | 7.468 | 7.578 | 7.652 | 7.675 | 7.718 | 7.831 | 7.984 | 8.021 | 8.021 | 8.021 | 8.021 | 8.021 | 8.021 | 8.021 | 8.021 | 8.021 | 8.021 | 8.021 | 8.021 | 193540.0802 | 107185.4382 | 0.0019145 | 173726.718 | 98437.4256 | 10317.0267 | 5770.7406 | 300725.5184 | 16087.7673 | 284637.7511 | 186200.3255 | TRUE
| 60413821 | ECA010 | ECA | 22KV | 372.67 | 0 | 47522.4048 | 100% | Single phase | 44.74 | 0.0034625 | 0.003791 | 0.0041521 | 0.0045492 | 0.004986 | 0.0054663 | 0.0059948 | 0.0065764 | 0.0072164 | 0.0079209 | 0.0086964 | 0.0095504 | 0.010491 | 0.011527 | 0.012214 | 0.012214 | 0.012214 | 0.012214 | 0.012214 | 0.012214 | 7.421 | 7.468 | 7.578 | 7.652 | 7.675 | 7.718 | 7.831 | 7.984 | 8.021 | 8.021 | 8.021 | 8.021 | 8.021 | 8.021 | 8.021 | 8.021 | 8.021 | 8.021 | 8.021 | 8.021 | 42191.9727 | 2242.4761 | 0.00039889 | 16673.2558 | 9447.4379 | 2149.6401 | 115.3975 | 44434.4488 | 2265.0377 | 42169.4112 | 32721.9733 | TRUE
| 60413824 | ECA010 | ECA | 22KV | 861.44 | 0 | 47522.4048 | 100% | Three phase | 97.13 | 0.0076956 | 0.0083397 | 0.0090403 | 0.0098023 | 0.010631 | 0.011534 | 0.012516 | 0.013585 | 0.014748 | 0.016015 | 0.017395 | 0.018897 | 0.020534 | 0.022317 | 0.024259 | 0.026375 | 0.028233 | 0.028233 | 0.028233 | 0.028233 | 7.421 | 7.468 | 7.578 | 7.652 | 7.675 | 7.718 | 7.831 | 7.984 | 8.021 | 8.021 | 8.021 | 8.021 | 8.021 | 8.021 | 8.021 | 8.021 | 8.021 | 8.021 | 8.021 | 8.021 | 89368.3833 | 23842.6485 | 0.00092206 | 83671.6672 | 47410.2292 | 4968.9698 | 1338.6134 | 113211.0319 | 6307.5832 | 106903.4486 | 59493.2195 | TRUE
| 60413826 | ECA010 | ECA | 22KV | 1535.63 | 0 | 47522.4048 | 100% | Three phase | 97.13 | 0.014416 | 0.015739 | 0.017189 | 0.018778 | 0.020521 | 0.022432 | 0.024528 | 0.026827 | 0.02935 | 0.032118 | 0.035156 | 0.038491 | 0.042153 | 0.046173 | 0.05033 | 0.05033 | 0.05033 | 0.05033 | 0.05033 | 0.05033 | 7.421 | 7.468 | 7.578 | 7.652 | 7.675 | 7.718 | 7.831 | 7.984 | 8.021 | 8.021 | 8.021 | 8.021 | 8.021 | 8.021 | 8.021 | 8.021 | 8.021 | 8.021 | 8.021 | 8.021 | 172578.2084 | 82065.0916 | 0.0016437 | 149155.7419 | 84514.9636 | 8857.8417 | 4253.8119 | 254643.3001 | 13111.6536 | 241531.6465 | 157016.683 | TRUE
| 60413827 | ECA010 | ECA | 22KV | 40.66 | 0 | 47522.4048 | 100% | Three phase | 97.13 | 0.00036821 | 0.00040178 | 0.00043856 | 0.00047885 | 0.00052301 | 0.00057141 | 0.00062448 | 0.00068266 | 0.00074646 | 0.00081644 | 0.00089321 | 0.00097743 | 0.0010698 | 0.0011713 | 0.0012826 | 0.0013326 | 0.0013326 | 0.0013326 | 0.0013326 | 0.0013326 | 7.421 | 7.468 | 7.578 | 7.652 | 7.675 | 7.718 | 7.831 | 7.984 | 8.021 | 8.021 | 8.021 | 8.021 | 8.021 | 8.021 | 8.021 | 8.021 | 8.021 | 8.021 | 8.021 | 8.021 | 4445.5508 | 55.9661 | 4.3521e-05 | 3949.3058 | 2237.7646 | 234.5356 | 2.9822 | 4501.5169 | 237.5178 | 4263.9991 | 2026.2345 | TRUE
| 60413854 | ECA010 | ECA | 22KV | 434.99 | 0 | 47522.4048 | 100% | Three phase | 97.13 | 0.0048829 | 0.0053371 | 0.0058355 | 0.0063823 | 0.0069824 | 0.007641 | 0.0083641 | 0.0091579 | 0.01003 | 0.010987 | 0.012039 | 0.013194 | 0.014257 | 0.014257 | 0.014257 | 0.014257 | 0.014257 | 0.014257 | 0.014257 | 0.014257 | 7.421 | 7.468 | 7.578 | 7.652 | 7.675 | 7.718 | 7.831 | 7.984 | 8.021 | 8.021 | 8.021 | 8.021 | 8.021 | 8.021 | 8.021 | 8.021 | 8.021 | 8.021 | 8.021 | 8.021 | 54759.8736 | 7382.6479 | 0.0004656 | 42250.5787 | 23940.1184 | 2509.1152 | 341.3215 | 62142.5215 | 2850.4367 | 59292.0848 | 35351.9664 | TRUE
| 60413855 | ECA010 | ECA | 22KV | 115.41 | 0 | 47522.4048 | 100% | Three phase | 97.13 | 0.0012955 | 0.001416 | 0.0015483 | 0.0016933 | 0.0018525 | 0.0020273 | 0.0022191 | 0.0024298 | 0.002661 | 0.0029151 | 0.0031941 | 0.0035006 | 0.0037825 | 0.0037825 | 0.0037825 | 0.0037825 | 0.0037825 | 0.0037825 | 0.0037825 | 0.0037825 | 7.421 | 7.468 | 7.578 | 7.652 | 7.675 | 7.718 | 7.831 | 7.984 | 8.021 | 8.021 | 8.021 | 8.021 | 8.021 | 8.021 | 8.021 | 8.021 | 8.021 | 8.021 | 8.021 | 8.021 | 14528.6949 | 519.6854 | 0.00012353 | 11209.7733 | 6351.7071 | 665.7095 | 24.0266 | 15048.3803 | 689.7361 | 14358.6442 | 8006.9371 | TRUE
| 60413862 | ECA010 | ECA | 22KV | 1755.67 | 0 | 47522.4048 | 100% | Three phase | 97.13 | 0.015853 | 0.017273 | 0.018826 | 0.020525 | 0.022385 | 0.024419 | 0.026647 | 0.029085 | 0.031755 | 0.034678 | 0.03788 | 0.041388 | 0.045231 | 0.049441 | 0.054055 | 0.057542 | 0.057542 | 0.057542 | 0.057542 | 0.057542 | 7.421 | 7.468 | 7.578 | 7.652 | 7.675 | 7.718 | 7.831 | 7.984 | 8.021 | 8.021 | 8.021 | 8.021 | 8.021 | 8.021 | 8.021 | 8.021 | 8.021 | 8.021 | 8.021 | 8.021 | 189976.8045 | 103274.9781 | 0.0018792 | 170528.2271 | 96625.0894 | 10127.0794 | 5560.206 | 293251.7826 | 15687.2854 | 277564.4972 | 180939.4078 | TRUE
| 60413863 | ECA010 | ECA | 22KV | 312.58 | 0 | 47522.4048 | 100% | Three phase | 97.13 | 0.0028225 | 0.0030753 | 0.0033518 | 0.0036543 | 0.0039854 | 0.0043476 | 0.0047442 | 0.0051783 | 0.0056536 | 0.0061741 | 0.0067442 | 0.0073687 | 0.0080529 | 0.0088025 | 0.009624 | 0.010245 | 0.010245 | 0.010245 | 0.010245 | 0.010245 | 7.421 | 7.468 | 7.578 | 7.652 | 7.675 | 7.718 | 7.831 | 7.984 | 8.021 | 8.021 | 8.021 | 8.021 | 8.021 | 8.021 | 8.021 | 8.021 | 8.021 | 8.021 | 8.021 | 8.021 | 33823.5258 | 3273.646 | 0.00033458 | 30360.8954 | 17203.1592 | 1803.0282 | 176.2493 | 37097.1718 | 1979.2775 | 35117.8943 | 17914.7351 | TRUE
| 60413864 | ECA010 | ECA | 22KV | 128.06 | 0 | 47522.4048 | 100% | Three phase | 97.13 | 0.0011563 | 0.0012599 | 0.0013732 | 0.0014971 | 0.0016328 | 0.0017812 | 0.0019436 | 0.0021215 | 0.0023162 | 0.0025295 | 0.002763 | 0.0030189 | 0.0032992 | 0.0036063 | 0.0039428 | 0.0041971 | 0.0041971 | 0.0041971 | 0.0041971 | 0.0041971 | 7.421 | 7.468 | 7.578 | 7.652 | 7.675 | 7.718 | 7.831 | 7.984 | 8.021 | 8.021 | 8.021 | 8.021 | 8.021 | 8.021 | 8.021 | 8.021 | 8.021 | 8.021 | 8.021 | 8.021 | 13857.0629 | 549.4603 | 0.00013707 | 12438.4678 | 7047.9127 | 738.6774 | 29.5823 | 14406.5232 | 768.2597 | 13638.2635 | 6590.3507 | TRUE
| 60413896 | ECA012 | ECA | 22KV | 33.79 | 4 | 47522.4048 | 20% | Single phase | 44.74 | 0.00031394 | 0.00034373 | 0.00037647 | 0.00041248 | 0.00045208 | 0.00049563 | 0.00054355 | 0.00059628 | 0.00065431 | 0.00071819 | 0.00078851 | 0.00086594 | 0.00095121 | 0.0010451 | 0.0011075 | 0.0011075 | 0.0011075 | 0.0011075 | 0.0011075 | 0.0011075 | 1.3364 | 1.3544 | 1.383 | 1.405 | 1.4096 | 1.4188 | 1.4506 | 1.4878 | 1.488 | 1.488 | 1.488 | 1.488 | 1.488 | 1.488 | 1.488 | 1.488 | 1.488 | 1.488 | 1.488 | 1.488 | 707.5762 | 18.4355 | 3.6168e-05 | 1511.7646 | 856.5995 | 35.9476 | 0.94869 | 726.0117 | 36.8963 | 689.1155 | -167.484 | FALSE
| 60413901 | ECA012 | ECA | 22KV | 711.85 | 4 | 47522.4048 | 20% | Three phase | 97.13 | 0.0091024 | 0.0099534 | 0.010887 | 0.011912 | 0.013037 | 0.014272 | 0.015627 | 0.017116 | 0.018752 | 0.020548 | 0.022521 | 0.023331 | 0.023331 | 0.023331 | 0.023331 | 0.023331 | 0.023331 | 0.023331 | 0.023331 | 0.023331 | 1.3364 | 1.3544 | 1.383 | 1.405 | 1.4096 | 1.4188 | 1.4506 | 1.4878 | 1.488 | 1.488 | 1.488 | 1.488 | 1.488 | 1.488 | 1.488 | 1.488 | 1.488 | 1.488 | 1.488 | 1.488 | 17772.6814 | 21227.3123 | 0.00076194 | 69141.9905 | 39177.3909 | 757.304 | 914.0755 | 38999.9938 | 1671.3795 | 37328.6142 | -1848.7767 | FALSE
| 60413905 | ECA012 | ECA | 22KV | 4988.8 | 4 | 47522.4048 | 20% | Three phase | 97.13 | 0.033119 | 0.035622 | 0.038325 | 0.041244 | 0.044397 | 0.047802 | 0.051481 | 0.055456 | 0.059751 | 0.064393 | 0.069411 | 0.074836 | 0.080701 | 0.087042 | 0.0939 | 0.10132 | 0.10934 | 0.11802 | 0.12741 | 0.13757 | 1.3364 | 1.3544 | 1.383 | 1.405 | 1.4096 | 1.4188 | 1.4506 | 1.4878 | 1.488 | 1.488 | 1.488 | 1.488 | 1.488 | 1.488 | 1.488 | 1.488 | 1.488 | 1.488 | 1.488 | 1.488 | 68011.9583 | 568424.7941 | 0.0053398 | 484562.144 | 274563.6971 | 5307.3517 | 44894.9291 | 636436.7524 | 50202.2807 | 586234.4716 | 311670.7746 | TRUE
| 60413906 | ECA012 | ECA | 22KV | 7158.77 | 4 | 47522.4048 | 20% | Three phase | 97.13 | 0.047525 | 0.051117 | 0.054996 | 0.059184 | 0.063708 | 0.068594 | 0.073873 | 0.079577 | 0.085741 | 0.092403 | 0.099603 | 0.10739 | 0.1158 | 0.1249 | 0.13474 | 0.14539 | 0.1569 | 0.16935 | 0.18283 | 0.1974 | 1.3364 | 1.3544 | 1.383 | 1.405 | 1.4096 | 1.4188 | 1.4506 | 1.4878 | 1.488 | 1.488 | 1.488 | 1.488 | 1.488 | 1.488 | 1.488 | 1.488 | 1.488 | 1.488 | 1.488 | 1.488 | 97595.0061 | 1170462.8799 | 0.0076625 | 695331.3301 | 393990.2096 | 7615.8816 | 92444.6796 | 1268057.886 | 100060.5612 | 1167997.3249 | 774007.1152 | TRUE
| 60413907 | ECA012 | ECA | 22KV | 518.3 | 4 | 47522.4048 | 20% | Three phase | 97.13 | 0.0034408 | 0.0037009 | 0.0039817 | 0.004285 | 0.0046125 | 0.0049663 | 0.0053485 | 0.0057615 | 0.0062077 | 0.00669 | 0.0072113 | 0.0077749 | 0.0083842 | 0.009043 | 0.0097555 | 0.010526 | 0.01136 | 0.012261 | 0.013237 | 0.014292 | 1.3364 | 1.3544 | 1.383 | 1.405 | 1.4096 | 1.4188 | 1.4506 | 1.4878 | 1.488 | 1.488 | 1.488 | 1.488 | 1.488 | 1.488 | 1.488 | 1.488 | 1.488 | 1.488 | 1.488 | 1.488 | 7065.9473 | 6135.4051 | 0.00055477 | 50342.479 | 28525.1692 | 551.3952 | 484.5823 | 13201.3524 | 1035.9775 | 12165.375 | -16359.7943 | FALSE
| 60413910 | ECA012 | ECA | 22KV | 952.98 | 4 | 47522.4048 | 20% | Single phase | 44.74 | 0.0068737 | 0.0073936 | 0.007955 | 0.0085611 | 0.0092157 | 0.0099226 | 0.010686 | 0.011511 | 0.012403 | 0.013366 | 0.014407 | 0.015532 | 0.016749 | 0.018064 | 0.019486 | 0.021024 | 0.022687 | 0.024486 | 0.026431 | 0.028536 | 1.3364 | 1.3544 | 1.383 | 1.405 | 1.4096 | 1.4188 | 1.4506 | 1.4878 | 1.488 | 1.488 | 1.488 | 1.488 | 1.488 | 1.488 | 1.488 | 1.488 | 1.488 | 1.488 | 1.488 | 1.488 | 14114.3982 | 10379.6229 | 0.00102 | 42636.3252 | 24158.6909 | 1013.831 | 754.5973 | 24494.0212 | 1768.4283 | 22725.5929 | -1433.0981 | FALSE
| 60413919 | ECA012 | ECA | 22KV | 25.66 | 4 | 47522.4048 | 20% | Single phase | 44.74 | 0.00017035 | 0.00018322 | 0.00019713 | 0.00021214 | 0.00022836 | 0.00024587 | 0.00026479 | 0.00028524 | 0.00030733 | 0.00033121 | 0.00035702 | 0.00038492 | 0.00041509 | 0.0004477 | 0.00048298 | 0.00052113 | 0.00056239 | 0.00060703 | 0.00065532 | 0.00070758 | 1.3364 | 1.3544 | 1.383 | 1.405 | 1.4096 | 1.4188 | 1.4506 | 1.4878 | 1.488 | 1.488 | 1.488 | 1.488 | 1.488 | 1.488 | 1.488 | 1.488 | 1.488 | 1.488 | 1.488 | 1.488 | 349.821 | 6.9269 | 2.7466e-05 | 1148.0284 | 650.4984 | 27.2985 | 0.54709 | 356.7478 | 27.8456 | 328.9023 | -321.5962 | FALSE
| 60413920 | ECA012 | ECA | 22KV | 1068.05 | 4 | 47522.4048 | 20% | Single phase | 44.74 | 0.0070904 | 0.0076264 | 0.0082051 | 0.00883 | 0.0095049 | 0.010234 | 0.011022 | 0.011873 | 0.012792 | 0.013786 | 0.01486 | 0.016022 | 0.017277 | 0.018635 | 0.020103 | 0.021691 | 0.023408 | 0.025266 | 0.027277 | 0.029452 | 1.3364 | 1.3544 | 1.383 | 1.405 | 1.4096 | 1.4188 | 1.4506 | 1.4878 | 1.488 | 1.488 | 1.488 | 1.488 | 1.488 | 1.488 | 1.488 | 1.488 | 1.488 | 1.488 | 1.488 | 1.488 | 14560.6503 | 12000.7002 | 0.0011432 | 47784.557 | 27075.7937 | 1136.2486 | 947.8309 | 26561.3504 | 2084.0795 | 24477.271 | -2598.5227 | FALSE
| 60413922 | ECA012 | ECA | 22KV | 2186.6 | 4 | 47522.4048 | 20% | Three phase | 97.13 | 0.015772 | 0.016965 | 0.018253 | 0.019643 | 0.021145 | 0.022767 | 0.02452 | 0.026413 | 0.028458 | 0.030668 | 0.033057 | 0.035639 | 0.03843 | 0.041448 | 0.044711 | 0.048239 | 0.052055 | 0.056182 | 0.060646 | 0.065476 | 1.3364 | 1.3544 | 1.383 | 1.405 | 1.4096 | 1.4188 | 1.4506 | 1.4878 | 1.488 | 1.488 | 1.488 | 1.488 | 1.488 | 1.488 | 1.488 | 1.488 | 1.488 | 1.488 | 1.488 | 1.488 | 32385.3 | 118634.2533 | 0.0023405 | 212384.458 | 120341.7616 | 2326.2218 | 8624.6959 | 151019.5533 | 10950.9177 | 140068.6356 | 19726.8741 | TRUE
| 60413923 | ECA012 | ECA | 22KV | 262.71 | 4 | 47522.4048 | 20% | Three phase | 97.13 | 0.001744 | 0.0018759 | 0.0020182 | 0.0021719 | 0.0023379 | 0.0025173 | 0.002711 | 0.0029203 | 0.0031465 | 0.003391 | 0.0036552 | 0.0039408 | 0.0042497 | 0.0045836 | 0.0049448 | 0.0053353 | 0.0057578 | 0.0062148 | 0.0067093 | 0.0072442 | 1.3364 | 1.3544 | 1.383 | 1.405 | 1.4096 | 1.4188 | 1.4506 | 1.4878 | 1.488 | 1.488 | 1.488 | 1.488 | 1.488 | 1.488 | 1.488 | 1.488 | 1.488 | 1.488 | 1.488 | 1.488 | 3581.5069 | 1576.2824 | 0.0002812 | 25517.0223 | 14458.5128 | 279.4849 | 124.4968 | 5157.7893 | 403.9818 | 4753.8076 | -9704.7053 | FALSE
| 60413925 | ECA012 | ECA | 22KV | 3186.69 | 4 | 47522.4048 | 20% | Three phase | 97.13 | 0.021155 | 0.022754 | 0.024481 | 0.026346 | 0.028359 | 0.030534 | 0.032884 | 0.035423 | 0.038167 | 0.041133 | 0.044338 | 0.047803 | 0.051549 | 0.0556 | 0.05998 | 0.064718 | 0.069843 | 0.075386 | 0.081384 | 0.087873 | 1.3364 | 1.3544 | 1.383 | 1.405 | 1.4096 | 1.4188 | 1.4506 | 1.4878 | 1.488 | 1.488 | 1.488 | 1.488 | 1.488 | 1.488 | 1.488 | 1.488 | 1.488 | 1.488 | 1.488 | 1.488 | 43443.9198 | 231931.8869 | 0.0034109 | 309523.1997 | 175382.7349 | 3390.1709 | 18318.2819 | 275375.8067 | 21708.4528 | 253667.3539 | 78284.619 | TRUE
| 60413928 | ECA012 | ECA | 22KV | 579.68 | 4 | 47522.4048 | 20% | Single phase | 44.74 | 0.0045444 | 0.0048884 | 0.0052597 | 0.0056606 | 0.0060935 | 0.0065611 | 0.007066 | 0.0076115 | 0.0082007 | 0.0088375 | 0.0095255 | 0.010269 | 0.011073 | 0.011942 | 0.012881 | 0.013896 | 0.014995 | 0.016182 | 0.017466 | 0.018856 | 1.3364 | 1.3544 | 1.383 | 1.405 | 1.4096 | 1.4188 | 1.4506 | 1.4878 | 1.488 | 1.488 | 1.488 | 1.488 | 1.488 | 1.488 | 1.488 | 1.488 | 1.488 | 1.488 | 1.488 | 1.488 | 9330.4976 | 4173.7825 | 0.00062047 | 25934.8832 | 14695.2821 | 616.6945 | 279.2057 | 13504.2801 | 895.9003 | 12608.3799 | -2086.9023 | FALSE
| 60413941 | ECA012 | ECA | 22KV | 79.37 | 4 | 47522.4048 | 20% | Single phase | 44.74 | 0.00062222 | 0.00066932 | 0.00072016 | 0.00077506 | 0.00083433 | 0.00089834 | 0.00096748 | 0.0010422 | 0.0011228 | 0.00121 | 0.0013042 | 0.001406 | 0.0015161 | 0.0016351 | 0.0017637 | 0.0019027 | 0.0020531 | 0.0022157 | 0.0023915 | 0.0025817 | 1.3364 | 1.3544 | 1.383 | 1.405 | 1.4096 | 1.4188 | 1.4506 | 1.4878 | 1.488 | 1.488 | 1.488 | 1.488 | 1.488 | 1.488 | 1.488 | 1.488 | 1.488 | 1.488 | 1.488 | 1.488 | 1277.5352 | 78.2467 | 8.4955e-05 | 3551.0138 | 2012.0835 | 84.438 | 5.2343 | 1355.7819 | 89.6724 | 1266.1095 | -745.974 | FALSE
| 60413961 | ECA012 | ECA | 22KV | 770.06 | 4 | 47522.4048 | 20% | Three phase | 97.13 | 0.0046915 | 0.0051345 | 0.0056217 | 0.0061577 | 0.0067474 | 0.0073965 | 0.008111 | 0.0088977 | 0.0097641 | 0.010718 | 0.01177 | 0.012928 | 0.014205 | 0.015613 | 0.017164 | 0.018876 | 0.020763 | 0.022844 | 0.02514 | 0.025239 | 1.3364 | 1.3544 | 1.383 | 1.405 | 1.4096 | 1.4188 | 1.4506 | 1.4878 | 1.488 | 1.488 | 1.488 | 1.488 | 1.488 | 1.488 | 1.488 | 1.488 | 1.488 | 1.488 | 1.488 | 1.488 | 11738.5157 | 15108.5443 | 0.00082425 | 74795.9278 | 42381.0376 | 819.2309 | 1069.6809 | 26847.0601 | 1888.9118 | 24958.1483 | -17422.8894 | FALSE
| 60413966 | ECA012 | ECA | 22KV | 3738.96 | 4 | 47522.4048 | 20% | Three phase | 97.13 | 0.024822 | 0.026698 | 0.028724 | 0.030911 | 0.033274 | 0.035826 | 0.038583 | 0.041563 | 0.044782 | 0.048261 | 0.052022 | 0.056087 | 0.060483 | 0.065236 | 0.070375 | 0.075934 | 0.081947 | 0.088451 | 0.095488 | 0.1031 | 1.3364 | 1.3544 | 1.383 | 1.405 | 1.4096 | 1.4188 | 1.4506 | 1.4878 | 1.488 | 1.488 | 1.488 | 1.488 | 1.488 | 1.488 | 1.488 | 1.488 | 1.488 | 1.488 | 1.488 | 1.488 | 50972.9778 | 319287.9027 | 0.0040021 | 363165.1848 | 205777.4777 | 3977.7052 | 25217.7736 | 370260.8805 | 29195.4788 | 341065.4018 | 135287.924 | TRUE
| 60413968 | ECA012 | ECA | 22KV | 4885.84 | 4 | 47522.4048 | 20% | Three phase | 97.13 | 0.029864 | 0.03212 | 0.034556 | 0.037187 | 0.040028 | 0.043098 | 0.046414 | 0.049998 | 0.053871 | 0.058058 | 0.062584 | 0.067478 | 0.072769 | 0.078492 | 0.084682 | 0.091377 | 0.09862 | 0.10646 | 0.11494 | 0.12411 | 1.3364 | 1.3544 | 1.383 | 1.405 | 1.4096 | 1.4188 | 1.4506 | 1.4878 | 1.488 | 1.488 | 1.488 | 1.488 | 1.488 | 1.488 | 1.488 | 1.488 | 1.488 | 1.488 | 1.488 | 1.488 | 61332.7575 | 502021.4296 | 0.0052296 | 474561.6392 | 268897.1885 | 5197.8174 | 43060.9477 | 563354.1872 | 48258.7651 | 515095.4221 | 246198.2336 | TRUE
| 60413998 | ECA012 | ECA | 22KV | 352.17 | 4 | 47522.4048 | 20% | Single phase | 44.74 | 0.0018926 | 0.0020319 | 0.0021821 | 0.002344 | 0.0025187 | 0.002707 | 0.0029102 | 0.0031294 | 0.0033659 | 0.0036211 | 0.0038965 | 0.0041939 | 0.0045149 | 0.0048614 | 0.0052357 | 0.0056399 | 0.0060764 | 0.006548 | 0.0070574 | 0.0076078 | 1.3364 | 1.3544 | 1.383 | 1.405 | 1.4096 | 1.4188 | 1.4506 | 1.4878 | 1.488 | 1.488 | 1.488 | 1.488 | 1.488 | 1.488 | 1.488 | 1.488 | 1.488 | 1.488 | 1.488 | 1.488 | 3812.5249 | 1036.3451 | 0.00037695 | 15756.0858 | 8927.7489 | 374.6572 | 103.051 | 4848.87 | 477.7083 | 4371.1617 | -4556.5873 | FALSE
| 60414004 | ECA012 | ECA | 22KV | 5928.97 | 4 | 47522.4048 | 20% | Three phase | 97.13 | 0.032373 | 0.035422 | 0.038775 | 0.042463 | 0.046522 | 0.05099 | 0.055909 | 0.061325 | 0.06729 | 0.073861 | 0.081102 | 0.089081 | 0.097876 | 0.10757 | 0.11826 | 0.13006 | 0.14306 | 0.15741 | 0.17324 | 0.19071 | 1.3364 | 1.3544 | 1.383 | 1.405 | 1.4096 | 1.4188 | 1.4506 | 1.4878 | 1.488 | 1.488 | 1.488 | 1.488 | 1.488 | 1.488 | 1.488 | 1.488 | 1.488 | 1.488 | 1.488 | 1.488 | 81506.654 | 807638.246 | 0.0063462 | 575880.8561 | 326306.9121 | 6307.5547 | 63410.8549 | 889144.9001 | 69718.4096 | 819426.4905 | 493119.5783 | TRUE
| 60414006 | ECA012 | ECA | 22KV | 1741.53 | 4 | 47522.4048 | 20% | Three phase | 97.13 | 0.01294 | 0.014163 | 0.015507 | 0.016985 | 0.01861 | 0.020398 | 0.022366 | 0.024531 | 0.026914 | 0.029538 | 0.032427 | 0.035609 | 0.039114 | 0.042975 | 0.047229 | 0.051917 | 0.057078 | 0.057078 | 0.057078 | 0.057078 | 1.3364 | 1.3544 | 1.383 | 1.405 | 1.4096 | 1.4188 | 1.4506 | 1.4878 | 1.488 | 1.488 | 1.488 | 1.488 | 1.488 | 1.488 | 1.488 | 1.488 | 1.488 | 1.488 | 1.488 | 1.488 | 31202.4975 | 90872.2467 | 0.0018641 | 169154.8089 | 95846.8801 | 1852.7326 | 5471.0039 | 122074.7441 | 7323.7364 | 114751.0077 | 18904.1276 | TRUE
| 60414007 | ECA012 | ECA | 22KV | 1269.96 | 4 | 47522.4048 | 20% | Three phase | 97.13 | 0.0094363 | 0.010328 | 0.011308 | 0.012385 | 0.013571 | 0.014875 | 0.016309 | 0.017888 | 0.019626 | 0.02154 | 0.023646 | 0.025967 | 0.028522 | 0.031338 | 0.03444 | 0.037859 | 0.041623 | 0.041623 | 0.041623 | 0.041623 | 1.3364 | 1.3544 | 1.383 | 1.405 | 1.4096 | 1.4188 | 1.4506 | 1.4878 | 1.488 | 1.488 | 1.488 | 1.488 | 1.488 | 1.488 | 1.488 | 1.488 | 1.488 | 1.488 | 1.488 | 1.488 | 22753.512 | 48322.5039 | 0.0013593 | 123351.2148 | 69893.5441 | 1351.0512 | 2909.2778 | 71076.0158 | 4260.329 | 66815.6868 | -3077.8573 | FALSE
| 60414009 | ECA012 | ECA | 22KV | 313.03 | 4 | 47522.4048 | 20% | Single phase | 44.74 | 0.0037409 | 0.0040248 | 0.0043311 | 0.0046616 | 0.0050184 | 0.0054034 | 0.0058191 | 0.0062679 | 0.0067524 | 0.0072757 | 0.0078407 | 0.008451 | 0.0091103 | 0.0098224 | 0.010259 | 0.010259 | 0.010259 | 0.010259 | 0.010259 | 0.010259 | 1.3364 | 1.3544 | 1.383 | 1.405 | 1.4096 | 1.4188 | 1.4506 | 1.4878 | 1.488 | 1.488 | 1.488 | 1.488 | 1.488 | 1.488 | 1.488 | 1.488 | 1.488 | 1.488 | 1.488 | 1.488 | 7070.7405 | 1710.3834 | 0.00033506 | 14004.9622 | 7935.5233 | 333.018 | 81.4178 | 8781.1239 | 414.4359 | 8366.688 | 431.1647 | TRUE
| 60414013 | ECA012 | ECA | 22KV | 937.31 | 4 | 47522.4048 | 20% | Three phase | 97.13 | 0.005584 | 0.0061089 | 0.006686 | 0.0073206 | 0.0080187 | 0.0087867 | 0.0096319 | 0.010562 | 0.011586 | 0.012714 | 0.013956 | 0.015324 | 0.016831 | 0.018492 | 0.020322 | 0.02234 | 0.024564 | 0.027017 | 0.029722 | 0.03072 | 1.3364 | 1.3544 | 1.383 | 1.405 | 1.4096 | 1.4188 | 1.4506 | 1.4878 | 1.488 | 1.488 | 1.488 | 1.488 | 1.488 | 1.488 | 1.488 | 1.488 | 1.488 | 1.488 | 1.488 | 1.488 | 13943.497 | 21844.7105 | 0.0010033 | 91040.9203 | 51585.812 | 997.1604 | 1584.7896 | 35788.2075 | 2581.95 | 33206.2575 | -18379.5545 | FALSE
| 60414014 | ECA012 | ECA | 22KV | 3556.12 | 4 | 47522.4048 | 20% | Single phase | 44.74 | 0.032967 | 0.035466 | 0.038162 | 0.041073 | 0.044215 | 0.047608 | 0.051271 | 0.055228 | 0.059501 | 0.064118 | 0.069105 | 0.074494 | 0.080316 | 0.086609 | 0.093409 | 0.10076 | 0.10871 | 0.11655 | 0.11655 | 0.11655 | 1.3364 | 1.3544 | 1.383 | 1.405 | 1.4096 | 1.4188 | 1.4506 | 1.4878 | 1.488 | 1.488 | 1.488 | 1.488 | 1.488 | 1.488 | 1.488 | 1.488 | 1.488 | 1.488 | 1.488 | 1.488 | 66539.6032 | 182648.0682 | 0.0038064 | 159100.8088 | 90150.0598 | 3783.1903 | 10507.5269 | 249187.6714 | 14290.7171 | 234896.9543 | 144746.8945 | TRUE
| 60414018 | ECA012 | ECA | 22KV | 913.48 | 4 | 47522.4048 | 20% | Three phase | 97.13 | 0.0055836 | 0.0060053 | 0.0064607 | 0.0069526 | 0.0074838 | 0.0080577 | 0.0086778 | 0.0093479 | 0.010072 | 0.010855 | 0.011701 | 0.012616 | 0.013605 | 0.014675 | 0.015832 | 0.017084 | 0.018438 | 0.019904 | 0.021489 | 0.023205 | 1.3364 | 1.3544 | 1.383 | 1.405 | 1.4096 | 1.4188 | 1.4506 | 1.4878 | 1.488 | 1.488 | 1.488 | 1.488 | 1.488 | 1.488 | 1.488 | 1.488 | 1.488 | 1.488 | 1.488 | 1.488 | 11467.0655 | 17548.5752 | 0.00097776 | 88726.3124 | 50274.3036 | 971.8088 | 1505.2311 | 29015.6407 | 2477.0399 | 26538.6008 | -23735.7028 | FALSE
| 60414019 | ECA012 | ECA | 22KV | 327.58 | 4 | 47522.4048 | 20% | Three phase | 97.13 | 0.0020023 | 0.0021536 | 0.0023169 | 0.0024932 | 0.0026837 | 0.0028896 | 0.0031119 | 0.0033522 | 0.0036119 | 0.0038926 | 0.0041961 | 0.0045242 | 0.004879 | 0.0052626 | 0.0056776 | 0.0061265 | 0.0066121 | 0.0071376 | 0.0077061 | 0.0083214 | 1.3364 | 1.3544 | 1.383 | 1.405 | 1.4096 | 1.4188 | 1.4506 | 1.4878 | 1.488 | 1.488 | 1.488 | 1.488 | 1.488 | 1.488 | 1.488 | 1.488 | 1.488 | 1.488 | 1.488 | 1.488 | 4112.1659 | 2256.7244 | 0.00035063 | 31817.8454 | 18028.6995 | 348.4971 | 193.5708 | 6368.8904 | 542.0679 | 5826.8225 | -12201.877 | FALSE
| 60414037 | ECA012 | ECA | 22KV | 892.32 | 4 | 47522.4048 | 20% | Single phase | 44.74 | 0.0076058 | 0.0081819 | 0.0088037 | 0.0094749 | 0.0102 | 0.010982 | 0.011827 | 0.01274 | 0.013726 | 0.014792 | 0.015943 | 0.017187 | 0.018531 | 0.019984 | 0.021555 | 0.023252 | 0.025088 | 0.027073 | 0.029219 | 0.029246 | 1.3364 | 1.3544 | 1.383 | 1.405 | 1.4096 | 1.4188 | 1.4506 | 1.4878 | 1.488 | 1.488 | 1.488 | 1.488 | 1.488 | 1.488 | 1.488 | 1.488 | 1.488 | 1.488 | 1.488 | 1.488 | 15531.2175 | 10695.5121 | 0.00095511 | 39922.3968 | 22620.9187 | 949.2976 | 661.59 | 26226.7297 | 1610.8877 | 24615.842 | 1994.9233 | TRUE
| 60414038 | ECA012 | ECA | 22KV | 219.37 | 4 | 47522.4048 | 20% | Single phase | 44.74 | 0.0018698 | 0.0020115 | 0.0021643 | 0.0023293 | 0.0025075 | 0.0026999 | 0.0029077 | 0.0031321 | 0.0033746 | 0.0036365 | 0.0039194 | 0.0042252 | 0.0045557 | 0.0049129 | 0.005299 | 0.0057164 | 0.0061677 | 0.0066556 | 0.0071832 | 0.0071898 | 1.3364 | 1.3544 | 1.383 | 1.405 | 1.4096 | 1.4188 | 1.4506 | 1.4878 | 1.488 | 1.488 | 1.488 | 1.488 | 1.488 | 1.488 | 1.488 | 1.488 | 1.488 | 1.488 | 1.488 | 1.488 | 3818.2302 | 646.42 | 0.00023481 | 9814.6138 | 5561.1787 | 233.3775 | 39.9855 | 4464.6502 | 273.363 | 4191.2873 | -1369.8914 | FALSE
| 60414039 | ECA012 | ECA | 22KV | 3594.47 | 4 | 47522.4048 | 20% | Three phase | 97.13 | 0.033323 | 0.035848 | 0.038574 | 0.041516 | 0.044692 | 0.048121 | 0.051824 | 0.055823 | 0.060143 | 0.064809 | 0.06985 | 0.075297 | 0.081182 | 0.087543 | 0.094417 | 0.10185 | 0.10988 | 0.11781 | 0.11781 | 0.11781 | 1.3364 | 1.3544 | 1.383 | 1.405 | 1.4096 | 1.4188 | 1.4506 | 1.4878 | 1.488 | 1.488 | 1.488 | 1.488 | 1.488 | 1.488 | 1.488 | 1.488 | 1.488 | 1.488 | 1.488 | 1.488 | 67257.1813 | 405125.3352 | 0.0038474 | 349130.8711 | 197825.3232 | 3823.989 | 23306.3803 | 472382.5165 | 27130.3693 | 445252.1472 | 247426.824 | TRUE
| 60414046 | ECA012 | ECA | 22KV | 4890.59 | 4 | 47522.4048 | 20% | Three phase | 97.13 | 0.045768 | 0.049344 | 0.053214 | 0.0574 | 0.06193 | 0.066832 | 0.072138 | 0.077881 | 0.084099 | 0.090831 | 0.098122 | 0.10602 | 0.11457 | 0.12383 | 0.13387 | 0.14474 | 0.15652 | 0.16029 | 0.16029 | 0.16029 | 1.3364 | 1.3544 | 1.383 | 1.405 | 1.4096 | 1.4188 | 1.4506 | 1.4878 | 1.488 | 1.488 | 1.488 | 1.488 | 1.488 | 1.488 | 1.488 | 1.488 | 1.488 | 1.488 | 1.488 | 1.488 | 93749.6674 | 768209.5498 | 0.0052347 | 475023.0067 | 269158.6096 | 5202.8707 | 43144.7159 | 861959.2172 | 48347.5866 | 813611.6306 | 544453.0211 | TRUE
| 60414047 | ECA012 | ECA | 22KV | 265.15 | 4 | 47522.4048 | 20% | Single phase | 44.74 | 0.0026744 | 0.0028772 | 0.003096 | 0.0033322 | 0.0035871 | 0.0038624 | 0.0041596 | 0.0044805 | 0.0048271 | 0.0052015 | 0.0056059 | 0.0060427 | 0.0065147 | 0.0070248 | 0.0075759 | 0.0081716 | 0.0086902 | 0.0086902 | 0.0086902 | 0.0086902 | 1.3364 | 1.3544 | 1.383 | 1.405 | 1.4096 | 1.4188 | 1.4506 | 1.4878 | 1.488 | 1.488 | 1.488 | 1.488 | 1.488 | 1.488 | 1.488 | 1.488 | 1.488 | 1.488 | 1.488 | 1.488 | 5306.682 | 1086.4154 | 0.00028381 | 11862.811 | 6721.7328 | 282.0807 | 58.4159 | 6393.0974 | 340.4966 | 6052.6008 | -669.132 | FALSE
| 60414048 | ECA012 | ECA | 22KV | 103.38 | 4 | 47522.4048 | 20% | Three phase | 97.13 | 0.00062984 | 0.00068931 | 0.00075471 | 0.00082666 | 0.00090583 | 0.00099297 | 0.0010889 | 0.0011945 | 0.0013108 | 0.0014389 | 0.0015801 | 0.0017356 | 0.001907 | 0.002096 | 0.0023043 | 0.002534 | 0.0027874 | 0.0030668 | 0.0033751 | 0.0033883 | 1.3364 | 1.3544 | 1.383 | 1.405 | 1.4096 | 1.4188 | 1.4506 | 1.4878 | 1.488 | 1.488 | 1.488 | 1.488 | 1.488 | 1.488 | 1.488 | 1.488 | 1.488 | 1.488 | 1.488 | 1.488 | 1575.8873 | 272.2993 | 0.00011065 | 10041.2994 | 5689.6238 | 109.9812 | 19.2787 | 1848.1866 | 129.2599 | 1718.9267 | -3970.697 | FALSE
| 60414049 | ECA012 | ECA | 22KV | 594.85 | 4 | 47522.4048 | 20% | Three phase | 97.13 | 0.0036241 | 0.0039663 | 0.0043426 | 0.0047566 | 0.0052122 | 0.0057136 | 0.0062655 | 0.0068732 | 0.0075425 | 0.0082797 | 0.0090918 | 0.0099868 | 0.010973 | 0.01206 | 0.013259 | 0.014581 | 0.016039 | 0.017646 | 0.01942 | 0.019496 | 1.3364 | 1.3544 | 1.383 | 1.405 | 1.4096 | 1.4188 | 1.4506 | 1.4878 | 1.488 | 1.488 | 1.488 | 1.488 | 1.488 | 1.488 | 1.488 | 1.488 | 1.488 | 1.488 | 1.488 | 1.488 | 9067.678 | 9015.4711 | 0.00063671 | 57777.7805 | 32738.1766 | 632.8332 | 638.2929 | 18083.149 | 1271.1261 | 16812.0229 | -15926.1536 | FALSE
| 60414057 | ECA012 | ECA | 22KV | 11.51 | 4 | 47522.4048 | 20% | Single phase | 44.74 | 0.00014353 | 0.00015497 | 0.00016736 | 0.00018078 | 0.00019531 | 0.00021106 | 0.00022812 | 0.00024661 | 0.00026665 | 0.00028837 | 0.00031191 | 0.00033743 | 0.0003651 | 0.00037724 | 0.00037724 | 0.00037724 | 0.00037724 | 0.00037724 | 0.00037724 | 0.00037724 | 1.3364 | 1.3544 | 1.383 | 1.405 | 1.4096 | 1.4188 | 1.4506 | 1.4878 | 1.488 | 1.488 | 1.488 | 1.488 | 1.488 | 1.488 | 1.488 | 1.488 | 1.488 | 1.488 | 1.488 | 1.488 | 271.3698 | 2.414 | 1.232e-05 | 514.9574 | 291.7863 | 12.245 | 0.11008 | 273.7839 | 12.355 | 261.4288 | -30.3575 | FALSE
| 60414058 | ECA012 | ECA | 22KV | 338.29 | 4 | 47522.4048 | 20% | Single phase | 44.74 | 0.0042184 | 0.0045547 | 0.0049188 | 0.0053132 | 0.0057405 | 0.0062033 | 0.0067048 | 0.0072482 | 0.0078371 | 0.0084754 | 0.0091673 | 0.0099173 | 0.010731 | 0.011087 | 0.011087 | 0.011087 | 0.011087 | 0.011087 | 0.011087 | 0.011087 | 1.3364 | 1.3544 | 1.383 | 1.405 | 1.4096 | 1.4188 | 1.4506 | 1.4878 | 1.488 | 1.488 | 1.488 | 1.488 | 1.488 | 1.488 | 1.488 | 1.488 | 1.488 | 1.488 | 1.488 | 1.488 | 7975.8216 | 2085.3068 | 0.00036209 | 15135.0946 | 8575.8815 | 359.891 | 95.0881 | 10061.1284 | 454.979 | 9606.1494 | 1030.2679 | TRUE
| 60414068 | ECA012 | ECA | 22KV | 265.94 | 4 | 47522.4048 | 20% | Single phase | 44.74 | 0.0019182 | 0.0020633 | 0.0022199 | 0.0023891 | 0.0025717 | 0.002769 | 0.0029821 | 0.0032124 | 0.0034611 | 0.0037299 | 0.0040205 | 0.0043345 | 0.004674 | 0.005041 | 0.0054378 | 0.0058669 | 0.006331 | 0.006833 | 0.0073759 | 0.0079633 | 1.3364 | 1.3544 | 1.383 | 1.405 | 1.4096 | 1.4188 | 1.4506 | 1.4878 | 1.488 | 1.488 | 1.488 | 1.488 | 1.488 | 1.488 | 1.488 | 1.488 | 1.488 | 1.488 | 1.488 | 1.488 | 3938.7847 | 808.3163 | 0.00028465 | 11898.1556 | 6741.7598 | 282.9212 | 58.7645 | 4747.101 | 341.6857 | 4405.4154 | -2336.3445 | FALSE
| 60414077 | ECA012 | ECA | 22KV | 841.82 | 4 | 47522.4048 | 20% | Single phase | 44.74 | 0.0071754 | 0.0077188 | 0.0083054 | 0.0089387 | 0.0096224 | 0.010361 | 0.011158 | 0.012019 | 0.01295 | 0.013955 | 0.015041 | 0.016214 | 0.017482 | 0.018853 | 0.020335 | 0.021936 | 0.023668 | 0.02554 | 0.027565 | 0.02759 | 1.3364 | 1.3544 | 1.383 | 1.405 | 1.4096 | 1.4188 | 1.4506 | 1.4878 | 1.488 | 1.488 | 1.488 | 1.488 | 1.488 | 1.488 | 1.488 | 1.488 | 1.488 | 1.488 | 1.488 | 1.488 | 14652.2431 | 9519.164 | 0.00090106 | 37663.0268 | 21340.7094 | 895.573 | 588.8249 | 24171.4071 | 1484.398 | 22687.0091 | 1346.2998 | TRUE
| 60414084 | ECA012 | ECA | 22KV | 285.94 | 4 | 47522.4048 | 20% | Single phase | 44.74 | 0.0034172 | 0.0036765 | 0.0039563 | 0.0042582 | 0.0045841 | 0.0049358 | 0.0053155 | 0.0057254 | 0.0061681 | 0.006646 | 0.0071622 | 0.0077197 | 0.0083219 | 0.0089724 | 0.0093716 | 0.0093716 | 0.0093716 | 0.0093716 | 0.0093716 | 0.0093716 | 1.3364 | 1.3544 | 1.383 | 1.405 | 1.4096 | 1.4188 | 1.4506 | 1.4878 | 1.488 | 1.488 | 1.488 | 1.488 | 1.488 | 1.488 | 1.488 | 1.488 | 1.488 | 1.488 | 1.488 | 1.488 | 6458.83 | 1427.1557 | 0.00030606 | 12792.9556 | 7248.7734 | 304.1982 | 67.9356 | 7885.9857 | 372.1338 | 7513.8518 | 265.0784 | TRUE
| 60414095 | ECA012 | ECA | 22KV | 575.21 | 4 | 47522.4048 | 20% | Three phase | 97.13 | 0.0066463 | 0.0072188 | 0.0078427 | 0.0085228 | 0.0092641 | 0.010072 | 0.010954 | 0.011915 | 0.012963 | 0.014106 | 0.015354 | 0.016715 | 0.0182 | 0.018852 | 0.018852 | 0.018852 | 0.018852 | 0.018852 | 0.018852 | 0.018852 | 1.3364 | 1.3544 | 1.383 | 1.405 | 1.4096 | 1.4188 | 1.4506 | 1.4878 | 1.488 | 1.488 | 1.488 | 1.488 | 1.488 | 1.488 | 1.488 | 1.488 | 1.488 | 1.488 | 1.488 | 1.488 | 13277.5339 | 12805.6517 | 0.00061569 | 55870.1473 | 31657.2691 | 611.9391 | 596.84 | 26083.1856 | 1208.7791 | 24874.4065 | -6782.8627 | FALSE
| 60414096 | ECA012 | ECA | 22KV | 57.92 | 4 | 47522.4048 | 20% | Three phase | 97.13 | 0.00031127 | 0.00033418 | 0.00035888 | 0.00038552 | 0.00041424 | 0.00044521 | 0.00047862 | 0.00051467 | 0.00055357 | 0.00059554 | 0.00064085 | 0.00068975 | 0.00074254 | 0.00079954 | 0.00086109 | 0.00092757 | 0.00099937 | 0.0010769 | 0.0011607 | 0.0012512 | 1.3364 | 1.3544 | 1.383 | 1.405 | 1.4096 | 1.4188 | 1.4506 | 1.4878 | 1.488 | 1.488 | 1.488 | 1.488 | 1.488 | 1.488 | 1.488 | 1.488 | 1.488 | 1.488 | 1.488 | 1.488 | 627.0308 | 60.8575 | 6.1996e-05 | 5625.7696 | 3187.6863 | 61.6184 | 6.0515 | 687.8883 | 67.6699 | 620.2184 | -2567.4678 | FALSE
| 60414097 | ECA012 | ECA | 22KV | 158.74 | 4 | 47522.4048 | 20% | Three phase | 97.13 | 0.00085309 | 0.00091589 | 0.00098358 | 0.0010566 | 0.0011353 | 0.0012202 | 0.0013118 | 0.0014106 | 0.0015172 | 0.0016322 | 0.0017564 | 0.0018904 | 0.0020351 | 0.0021913 | 0.00236 | 0.0025422 | 0.0027389 | 0.0029515 | 0.0031811 | 0.0034292 | 1.3364 | 1.3544 | 1.383 | 1.405 | 1.4096 | 1.4188 | 1.4506 | 1.4878 | 1.488 | 1.488 | 1.488 | 1.488 | 1.488 | 1.488 | 1.488 | 1.488 | 1.488 | 1.488 | 1.488 | 1.488 | 1718.4888 | 457.1196 | 0.00016991 | 15418.4162 | 8736.4178 | 168.8761 | 45.4546 | 2175.6084 | 214.3307 | 1961.2777 | -6775.1401 | FALSE
| 60414098 | ECA012 | ECA | 22KV | 68.76 | 4 | 47522.4048 | 20% | Three phase | 97.13 | 0.00034983 | 0.00038507 | 0.00042407 | 0.00046727 | 0.00051511 | 0.00056812 | 0.00062687 | 0.000692 | 0.00076421 | 0.00084431 | 0.00093316 | 0.0010317 | 0.0011412 | 0.0012626 | 0.0013975 | 0.0015472 | 0.0017136 | 0.0018984 | 0.0021037 | 0.0022536 | 1.3364 | 1.3544 | 1.383 | 1.405 | 1.4096 | 1.4188 | 1.4506 | 1.4878 | 1.488 | 1.488 | 1.488 | 1.488 | 1.488 | 1.488 | 1.488 | 1.488 | 1.488 | 1.488 | 1.488 | 1.488 | 945.9451 | 108.6222 | 7.3598e-05 | 6678.6588 | 3784.2767 | 73.1506 | 8.5286 | 1054.5673 | 81.6791 | 972.8882 | -2811.3886 | FALSE
| 60414099 | ECA012 | ECA | 22KV | 57.67 | 4 | 47522.4048 | 20% | Three phase | 97.13 | 0.00041596 | 0.00044743 | 0.0004814 | 0.00051808 | 0.00055769 | 0.00060047 | 0.00064669 | 0.00069661 | 0.00075056 | 0.00080885 | 0.00087185 | 0.00093995 | 0.0010136 | 0.0010932 | 0.0011792 | 0.0012723 | 0.0013729 | 0.0014818 | 0.0015995 | 0.0017269 | 1.3364 | 1.3544 | 1.383 | 1.405 | 1.4096 | 1.4188 | 1.4506 | 1.4878 | 1.488 | 1.488 | 1.488 | 1.488 | 1.488 | 1.488 | 1.488 | 1.488 | 1.488 | 1.488 | 1.488 | 1.488 | 854.139 | 82.5223 | 6.1728e-05 | 5601.4871 | 3173.9273 | 61.3524 | 5.9994 | 936.6613 | 67.3518 | 869.3095 | -2304.6178 | FALSE
| 60414100 | ECA012 | ECA | 22KV | 929.2 | 4 | 47522.4048 | 20% | Three phase | 97.13 | 0.0067022 | 0.0072092 | 0.0077565 | 0.0083475 | 0.0089857 | 0.009675 | 0.01042 | 0.011224 | 0.012093 | 0.013033 | 0.014048 | 0.015145 | 0.016331 | 0.017613 | 0.019 | 0.020499 | 0.022121 | 0.023875 | 0.025772 | 0.027824 | 1.3364 | 1.3544 | 1.383 | 1.405 | 1.4096 | 1.4188 | 1.4506 | 1.4878 | 1.488 | 1.488 | 1.488 | 1.488 | 1.488 | 1.488 | 1.488 | 1.488 | 1.488 | 1.488 | 1.488 | 1.488 | 13762.1974 | 21423.47 | 0.00099459 | 90253.196 | 51139.4699 | 988.5326 | 1557.4837 | 35185.6674 | 2546.0162 | 32639.6511 | -18499.8187 | FALSE
| 60414101 | ECA012 | ECA | 22KV | 320.93 | 4 | 47522.4048 | 20% | Three phase | 97.13 | 0.0023148 | 0.0024899 | 0.002679 | 0.0028831 | 0.0031035 | 0.0033416 | 0.0035988 | 0.0038766 | 0.0041768 | 0.0045012 | 0.0048518 | 0.0052308 | 0.0056404 | 0.0060833 | 0.0065622 | 0.0070801 | 0.0076401 | 0.0082459 | 0.0089011 | 0.0096099 | 1.3364 | 1.3544 | 1.383 | 1.405 | 1.4096 | 1.4188 | 1.4506 | 1.4878 | 1.488 | 1.488 | 1.488 | 1.488 | 1.488 | 1.488 | 1.488 | 1.488 | 1.488 | 1.488 | 1.488 | 1.488 | 4753.2307 | 2555.5951 | 0.00034351 | 31171.9309 | 17662.7099 | 341.4225 | 185.7915 | 7308.8258 | 527.2139 | 6781.6119 | -10881.098 | FALSE
| 60414110 | ECA012 | ECA | 22KV | 1342.93 | 4 | 47522.4048 | 20% | Single phase | 44.74 | 0.01245 | 0.013393 | 0.014411 | 0.015511 | 0.016697 | 0.017979 | 0.019362 | 0.020856 | 0.02247 | 0.024213 | 0.026097 | 0.028132 | 0.030331 | 0.032707 | 0.035275 | 0.038051 | 0.041052 | 0.044014 | 0.044014 | 0.044014 | 1.3364 | 1.3544 | 1.383 | 1.405 | 1.4096 | 1.4188 | 1.4506 | 1.4878 | 1.488 | 1.488 | 1.488 | 1.488 | 1.488 | 1.488 | 1.488 | 1.488 | 1.488 | 1.488 | 1.488 | 1.488 | 25127.9567 | 26047.6783 | 0.0014374 | 60082.6882 | 34044.1886 | 1428.6806 | 1498.4921 | 51175.635 | 2927.1727 | 48248.4623 | 14204.2738 | TRUE
| 60414112 | ECA012 | ECA | 22KV | 1583.43 | 4 | 47522.4048 | 20% | Three phase | 97.13 | 0.014669 | 0.015734 | 0.016881 | 0.018114 | 0.019442 | 0.020872 | 0.022411 | 0.024067 | 0.025851 | 0.027772 | 0.029841 | 0.032069 | 0.034469 | 0.037055 | 0.039841 | 0.042843 | 0.046077 | 0.049563 | 0.051897 | 0.051897 | 1.3364 | 1.3544 | 1.383 | 1.405 | 1.4096 | 1.4188 | 1.4506 | 1.4878 | 1.488 | 1.488 | 1.488 | 1.488 | 1.488 | 1.488 | 1.488 | 1.488 | 1.488 | 1.488 | 1.488 | 1.488 | 28881.6719 | 76659.2796 | 0.0016949 | 153798.5559 | 87145.6853 | 1684.5373 | 4522.7527 | 105540.9515 | 6207.29 | 99333.6615 | 12187.9762 | TRUE
| 60414113 | ECA012 | ECA | 22KV | 954.99 | 4 | 47522.4048 | 20% | Single phase | 44.74 | 0.0068882 | 0.0074092 | 0.0079718 | 0.0085792 | 0.0092351 | 0.0099436 | 0.010709 | 0.011536 | 0.012429 | 0.013394 | 0.014438 | 0.015565 | 0.016784 | 0.018102 | 0.019527 | 0.021068 | 0.022735 | 0.024537 | 0.026487 | 0.028596 | 1.3364 | 1.3544 | 1.383 | 1.405 | 1.4096 | 1.4188 | 1.4506 | 1.4878 | 1.488 | 1.488 | 1.488 | 1.488 | 1.488 | 1.488 | 1.488 | 1.488 | 1.488 | 1.488 | 1.488 | 1.488 | 14144.1679 | 10423.454 | 0.0010222 | 42726.2526 | 24209.6458 | 1015.9693 | 757.7838 | 24567.6219 | 1773.7532 | 22793.8687 | -1415.7771 | FALSE
| 60414114 | ECA012 | ECA | 22KV | 366.43 | 4 | 47522.4048 | 20% | Three phase | 97.13 | 0.0023447 | 0.0025869 | 0.0028556 | 0.0031537 | 0.0034845 | 0.0038516 | 0.0042593 | 0.004712 | 0.0052149 | 0.0057736 | 0.0063945 | 0.0070847 | 0.007852 | 0.0087052 | 0.0096542 | 0.01071 | 0.011884 | 0.01201 | 0.01201 | 0.01201 | 1.3364 | 1.3544 | 1.383 | 1.405 | 1.4096 | 1.4188 | 1.4506 | 1.4878 | 1.488 | 1.488 | 1.488 | 1.488 | 1.488 | 1.488 | 1.488 | 1.488 | 1.488 | 1.488 | 1.488 | 1.488 | 6224.6323 | 3810.3011 | 0.00039221 | 35591.3459 | 20166.8488 | 389.8278 | 242.2073 | 10034.9335 | 632.035 | 9402.8984 | -10763.9504 | FALSE
| 60414116 | ECA012 | ECA | 22KV | 33.47 | 4 | 47522.4048 | 20% | Three phase | 97.13 | 0.00031029 | 0.0003338 | 0.00035918 | 0.00038657 | 0.00041615 | 0.00044808 | 0.00048256 | 0.0005198 | 0.00056002 | 0.00060347 | 0.00065041 | 0.00070113 | 0.00075593 | 0.00081515 | 0.00087916 | 0.00094835 | 0.0010231 | 0.001097 | 0.001097 | 0.001097 | 1.3364 | 1.3544 | 1.383 | 1.405 | 1.4096 | 1.4188 | 1.4506 | 1.4878 | 1.488 | 1.488 | 1.488 | 1.488 | 1.488 | 1.488 | 1.488 | 1.488 | 1.488 | 1.488 | 1.488 | 1.488 | 626.267 | 35.1262 | 3.5825e-05 | 3250.9411 | 1842.0556 | 35.6072 | 2.0208 | 661.3932 | 37.6279 | 623.7652 | -1218.2904 | FALSE
| 60414117 | ECA012 | ECA | 22KV | 351.39 | 4 | 47522.4048 | 20% | Three phase | 97.13 | 0.0034609 | 0.003726 | 0.0040123 | 0.0043216 | 0.0046557 | 0.0050166 | 0.0054067 | 0.0058283 | 0.0062839 | 0.0067764 | 0.0073089 | 0.0078846 | 0.0085071 | 0.0091803 | 0.0099083 | 0.010696 | 0.011517 | 0.011517 | 0.011517 | 0.011517 | 1.3364 | 1.3544 | 1.383 | 1.405 | 1.4096 | 1.4188 | 1.4506 | 1.4878 | 1.488 | 1.488 | 1.488 | 1.488 | 1.488 | 1.488 | 1.488 | 1.488 | 1.488 | 1.488 | 1.488 | 1.488 | 6941.458 | 4088.0283 | 0.00037612 | 34130.5107 | 19339.1071 | 373.8274 | 222.7327 | 11029.4863 | 596.5601 | 10432.9262 | -8906.1809 | FALSE
| 60414118 | ECA012 | ECA | 22KV | 459.55 | 4 | 47522.4048 | 20% | Three phase | 97.13 | 0.0042603 | 0.0045832 | 0.0049316 | 0.0053077 | 0.0057138 | 0.0061522 | 0.0066257 | 0.007137 | 0.0076892 | 0.0082858 | 0.0089303 | 0.0096266 | 0.010379 | 0.011192 | 0.012071 | 0.013021 | 0.014048 | 0.015062 | 0.015062 | 0.015062 | 1.3364 | 1.3544 | 1.383 | 1.405 | 1.4096 | 1.4188 | 1.4506 | 1.4878 | 1.488 | 1.488 | 1.488 | 1.488 | 1.488 | 1.488 | 1.488 | 1.488 | 1.488 | 1.488 | 1.488 | 1.488 | 8598.7747 | 6621.9396 | 0.00049189 | 44636.0915 | 25291.803 | 488.8938 | 380.9523 | 15220.7143 | 869.8462 | 14350.8682 | -10940.9349 | FALSE
| 60414124 | ECA012 | ECA | 22KV | 47.41 | 4 | 47522.4048 | 20% | Single phase | 44.74 | 0.00038108 | 0.00041978 | 0.0004626 | 0.00050999 | 0.00056247 | 0.00062059 | 0.00068496 | 0.00075627 | 0.0008353 | 0.00092289 | 0.00102 | 0.0011276 | 0.001247 | 0.0013795 | 0.0015264 | 0.0015539 | 0.0015539 | 0.0015539 | 0.0015539 | 0.0015539 | 1.3364 | 1.3544 | 1.383 | 1.405 | 1.4096 | 1.4188 | 1.4506 | 1.4878 | 1.488 | 1.488 | 1.488 | 1.488 | 1.488 | 1.488 | 1.488 | 1.488 | 1.488 | 1.488 | 1.488 | 1.488 | 934.0835 | 34.112 | 5.0746e-05 | 2121.1234 | 1201.8757 | 50.4373 | 1.8676 | 968.1954 | 52.3049 | 915.8905 | -285.9852 | FALSE
| 60414125 | ECA012 | ECA | 22KV | 320.52 | 4 | 47522.4048 | 20% | Single phase | 44.74 | 0.0025764 | 0.0028379 | 0.0031274 | 0.0034479 | 0.0038026 | 0.0041955 | 0.0046307 | 0.0051129 | 0.0056471 | 0.0062393 | 0.0068957 | 0.0076236 | 0.0084307 | 0.0093259 | 0.010319 | 0.010505 | 0.010505 | 0.010505 | 0.010505 | 0.010505 | 1.3364 | 1.3544 | 1.383 | 1.405 | 1.4096 | 1.4188 | 1.4506 | 1.4878 | 1.488 | 1.488 | 1.488 | 1.488 | 1.488 | 1.488 | 1.488 | 1.488 | 1.488 | 1.488 | 1.488 | 1.488 | 6314.964 | 1559.1106 | 0.00034307 | 14340.0648 | 8125.3999 | 340.9863 | 85.3607 | 7874.0746 | 426.347 | 7447.7276 | -677.6723 | FALSE
| 60414127 | ECA012 | ECA | 22KV | 1113.16 | 4 | 47522.4048 | 20% | Three phase | 97.13 | 0.010458 | 0.011128 | 0.011842 | 0.012604 | 0.013417 | 0.014285 | 0.015212 | 0.0162 | 0.017256 | 0.018383 | 0.019587 | 0.020871 | 0.022243 | 0.023709 | 0.025274 | 0.026945 | 0.028731 | 0.030638 | 0.032676 | 0.034853 | 1.3364 | 1.3544 | 1.383 | 1.405 | 1.4096 | 1.4188 | 1.4506 | 1.4878 | 1.488 | 1.488 | 1.488 | 1.488 | 1.488 | 1.488 | 1.488 | 1.488 | 1.488 | 1.488 | 1.488 | 1.488 | 18992.1847 | 35476.164 | 0.0011915 | 108121.2308 | 61263.8961 | 1184.239 | 2235.2201 | 54468.3487 | 3419.4591 | 51048.8896 | -10215.0065 | FALSE
| 60414133 | ECA012 | ECA | 22KV | 210.49 | 4 | 47522.4048 | 20% | Three phase | 97.13 | 0.0013974 | 0.001503 | 0.001617 | 0.0017402 | 0.0018732 | 0.0020169 | 0.0021721 | 0.0023398 | 0.0025211 | 0.0027169 | 0.0029286 | 0.0031575 | 0.003405 | 0.0036725 | 0.0039619 | 0.0042748 | 0.0046133 | 0.0049795 | 0.0053756 | 0.0058043 | 1.3364 | 1.3544 | 1.383 | 1.405 | 1.4096 | 1.4188 | 1.4506 | 1.4878 | 1.488 | 1.488 | 1.488 | 1.488 | 1.488 | 1.488 | 1.488 | 1.488 | 1.488 | 1.488 | 1.488 | 1.488 | 2869.5953 | 1011.9144 | 0.0002253 | 20444.8937 | 11584.5319 | 223.9305 | 79.9223 | 3881.5097 | 303.8528 | 3577.6569 | -8006.875 | FALSE
| 60414144 | ECA012 | ECA | 22KV | 553.62 | 4 | 47522.4048 | 20% | Three phase | 97.13 | 0.0036753 | 0.0039531 | 0.0042531 | 0.004577 | 0.0049268 | 0.0053047 | 0.005713 | 0.0061541 | 0.0066307 | 0.0071459 | 0.0077028 | 0.0083047 | 0.0089555 | 0.0096593 | 0.01042 | 0.011243 | 0.012134 | 0.013097 | 0.014139 | 0.015266 | 1.3364 | 1.3544 | 1.383 | 1.405 | 1.4096 | 1.4188 | 1.4506 | 1.4878 | 1.488 | 1.488 | 1.488 | 1.488 | 1.488 | 1.488 | 1.488 | 1.488 | 1.488 | 1.488 | 1.488 | 1.488 | 7547.4624 | 7000.102 | 0.00059258 | 53773.1106 | 30469.0414 | 588.9705 | 552.8772 | 14547.5644 | 1141.8477 | 13405.7167 | -17063.3247 | FALSE
| 60414146 | ECA012 | ECA | 22KV | 1277.22 | 4 | 47522.4048 | 20% | Three phase | 97.13 | 0.0078069 | 0.0083966 | 0.0090334 | 0.009721 | 0.010464 | 0.011266 | 0.012133 | 0.01307 | 0.014083 | 0.015177 | 0.01636 | 0.01764 | 0.019023 | 0.020519 | 0.022137 | 0.023887 | 0.02578 | 0.027829 | 0.030046 | 0.032445 | 1.3364 | 1.3544 | 1.383 | 1.405 | 1.4096 | 1.4188 | 1.4506 | 1.4878 | 1.488 | 1.488 | 1.488 | 1.488 | 1.488 | 1.488 | 1.488 | 1.488 | 1.488 | 1.488 | 1.488 | 1.488 | 16033.1539 | 34306.4039 | 0.0013671 | 124056.3786 | 70293.1056 | 1358.7748 | 2942.6359 | 50339.5577 | 4301.4107 | 46038.1471 | -24254.9585 | FALSE
| 60414148 | ECA012 | ECA | 22KV | 1148.88 | 4 | 47522.4048 | 20% | Three phase | 97.13 | 0.0067021 | 0.0071961 | 0.0077285 | 0.0083026 | 0.0089216 | 0.0095892 | 0.010309 | 0.011086 | 0.011924 | 0.012828 | 0.013804 | 0.014857 | 0.015994 | 0.017222 | 0.018547 | 0.019978 | 0.021523 | 0.023192 | 0.024995 | 0.026943 | 1.3364 | 1.3544 | 1.383 | 1.405 | 1.4096 | 1.4188 | 1.4506 | 1.4878 | 1.488 | 1.488 | 1.488 | 1.488 | 1.488 | 1.488 | 1.488 | 1.488 | 1.488 | 1.488 | 1.488 | 1.488 | 13504.6041 | 25998.7537 | 0.0012297 | 111590.7144 | 63229.7828 | 1222.2399 | 2380.9728 | 39503.3579 | 3603.2127 | 35900.1452 | -27329.6376 | FALSE
| 60414152 | ECA012 | ECA | 22KV | 6994.19 | 4 | 47522.4048 | 20% | Three phase | 97.13 | 0.065177 | 0.070121 | 0.075457 | 0.081217 | 0.087436 | 0.094152 | 0.1014 | 0.10924 | 0.1177 | 0.12684 | 0.13671 | 0.14738 | 0.15891 | 0.17137 | 0.18484 | 0.19939 | 0.21513 | 0.22923 | 0.22923 | 0.22923 | 1.3364 | 1.3544 | 1.383 | 1.405 | 1.4096 | 1.4188 | 1.4506 | 1.4878 | 1.488 | 1.488 | 1.488 | 1.488 | 1.488 | 1.488 | 1.488 | 1.488 | 1.488 | 1.488 | 1.488 | 1.488 | 131477.6913 | 1541027.5248 | 0.0074864 | 679345.6747 | 384932.3814 | 7440.7926 | 88242.937 | 1672505.2161 | 95683.7296 | 1576821.4865 | 1191889.1051 | TRUE
| 60414158 | ECA012 | ECA | 22KV | 468.72 | 4 | 47522.4048 | 20% | Three phase | 97.13 | 0.0023847 | 0.0026249 | 0.0028908 | 0.0031852 | 0.0035114 | 0.0038727 | 0.0042732 | 0.0047172 | 0.0052095 | 0.0057554 | 0.0063611 | 0.0070332 | 0.007779 | 0.008607 | 0.0095263 | 0.010547 | 0.011681 | 0.012941 | 0.01434 | 0.015362 | 1.3364 | 1.3544 | 1.383 | 1.405 | 1.4096 | 1.4188 | 1.4506 | 1.4878 | 1.488 | 1.488 | 1.488 | 1.488 | 1.488 | 1.488 | 1.488 | 1.488 | 1.488 | 1.488 | 1.488 | 1.488 | 6448.2749 | 5047.4724 | 0.0005017 | 45526.7736 | 25796.4833 | 498.6494 | 396.3073 | 11495.7472 | 894.9567 | 10600.7906 | -15195.6928 | FALSE
| 60414160 | ECA012 | ECA | 22KV | 1730.71 | 4 | 47522.4048 | 20% | Three phase | 97.13 | 0.01608 | 0.017606 | 0.019283 | 0.021127 | 0.023155 | 0.025386 | 0.027841 | 0.030541 | 0.033513 | 0.036785 | 0.040387 | 0.044353 | 0.04872 | 0.053531 | 0.056724 | 0.056724 | 0.056724 | 0.056724 | 0.056724 | 0.056724 | 1.3364 | 1.3544 | 1.383 | 1.405 | 1.4096 | 1.4188 | 1.4506 | 1.4878 | 1.488 | 1.488 | 1.488 | 1.488 | 1.488 | 1.488 | 1.488 | 1.488 | 1.488 | 1.488 | 1.488 | 1.488 | 36241.7655 | 104998.9547 | 0.0018525 | 168103.8623 | 95251.3904 | 1841.2217 | 5403.2332 | 141240.7202 | 7244.4548 | 133996.2654 | 38744.875 | TRUE
| 60414162 | ECA012 | ECA | 22KV | 3561.54 | 4 | 47522.4048 | 20% | Single phase | 44.74 | 0.033018 | 0.03552 | 0.03822 | 0.041135 | 0.044282 | 0.04768 | 0.051349 | 0.055312 | 0.059592 | 0.064215 | 0.06921 | 0.074607 | 0.080439 | 0.086741 | 0.093552 | 0.10091 | 0.10887 | 0.11673 | 0.11673 | 0.11673 | 1.3364 | 1.3544 | 1.383 | 1.405 | 1.4096 | 1.4188 | 1.4506 | 1.4878 | 1.488 | 1.488 | 1.488 | 1.488 | 1.488 | 1.488 | 1.488 | 1.488 | 1.488 | 1.488 | 1.488 | 1.488 | 66641.0185 | 183205.2524 | 0.0038122 | 159343.2996 | 90287.4605 | 3788.9563 | 10539.581 | 249846.2708 | 14328.5373 | 235517.7335 | 145230.273 | TRUE
| 60414192 | ECA012 | ECA | 22KV | 1388.08 | 4 | 47522.4048 | 20% | Three phase | 97.13 | 0.012859 | 0.013793 | 0.014798 | 0.01588 | 0.017044 | 0.018297 | 0.019646 | 0.021098 | 0.022662 | 0.024346 | 0.026159 | 0.028113 | 0.030217 | 0.032483 | 0.034926 | 0.037557 | 0.040393 | 0.043448 | 0.045494 | 0.045494 | 1.3364 | 1.3544 | 1.383 | 1.405 | 1.4096 | 1.4188 | 1.4506 | 1.4878 | 1.488 | 1.488 | 1.488 | 1.488 | 1.488 | 1.488 | 1.488 | 1.488 | 1.488 | 1.488 | 1.488 | 1.488 | 25318.4992 | 58910.945 | 0.0014858 | 134824.2104 | 76394.3988 | 1476.7136 | 3475.6345 | 84229.4442 | 4952.3481 | 79277.0961 | 2882.6973 | TRUE
| 60414203 | ECA012 | ECA | 22KV | 266.13 | 4 | 47522.4048 | 20% | Three phase | 97.13 | 0.0022105 | 0.0024198 | 0.0026499 | 0.0029029 | 0.0031812 | 0.0034873 | 0.0038241 | 0.0041947 | 0.0046026 | 0.0050516 | 0.005546 | 0.0060904 | 0.00669 | 0.0073505 | 0.0080781 | 0.0087223 | 0.0087223 | 0.0087223 | 0.0087223 | 0.0087223 | 1.3364 | 1.3544 | 1.383 | 1.405 | 1.4096 | 1.4188 | 1.4506 | 1.4878 | 1.488 | 1.488 | 1.488 | 1.488 | 1.488 | 1.488 | 1.488 | 1.488 | 1.488 | 1.488 | 1.488 | 1.488 | 5170.8004 | 2302.2755 | 0.00028486 | 25849.2069 | 14646.736 | 283.1233 | 127.7594 | 7473.0759 | 410.8827 | 7062.1932 | -7584.5428 | FALSE
| 60427146 | KGT002 | KGTS | 22KV | 675.11 | 1 | 43210.6088 | 50% | Three phase | 97.13 | 0.004311 | 0.0047471 | 0.0052298 | 0.0057642 | 0.006356 | 0.0070115 | 0.0077378 | 0.0085427 | 0.0094349 | 0.010424 | 0.011521 | 0.012738 | 0.014087 | 0.015585 | 0.017247 | 0.019092 | 0.02114 | 0.022127 | 0.022127 | 0.022127 | 3.123 | 3.128 | 3.1395 | 3.1445 | 3.128 | 3.115 | 3.125 | 3.1415 | 3.125 | 3.125 | 3.125 | 3.125 | 3.125 | 3.125 | 3.125 | 3.125 | 3.125 | 3.125 | 3.125 | 3.125 | 21833.526 | 12717.0106 | 0.00072262 | 65573.4343 | 37155.3675 | 1412.0676 | 822.1559 | 34550.5366 | 2234.2235 | 32316.3131 | -4839.0544 | FALSE
| 60427155 | KGT002 | KGTS | 22KV | 215.03 | 1 | 43210.6088 | 50% | Three phase | 97.13 | 0.0023871 | 0.0025946 | 0.0028209 | 0.0030678 | 0.0033371 | 0.003631 | 0.0039518 | 0.0043018 | 0.004684 | 0.0051012 | 0.0055567 | 0.0060542 | 0.0065975 | 0.0070476 | 0.0070476 | 0.0070476 | 0.0070476 | 0.0070476 | 0.0070476 | 0.0070476 | 3.123 | 3.128 | 3.1395 | 3.1445 | 3.128 | 3.115 | 3.125 | 3.1415 | 3.125 | 3.125 | 3.125 | 3.125 | 3.125 | 3.125 | 3.125 | 3.125 | 3.125 | 3.125 | 3.125 | 3.125 | 9446.0215 | 1752.2278 | 0.00023016 | 20885.8639 | 11834.3954 | 449.7591 | 83.4071 | 11198.2493 | 533.1663 | 10665.0831 | -1169.3123 | FALSE
| 60427161 | KGT002 | KGTS | 22KV | 18.37 | 1 | 43210.6088 | 50% | Three phase | 97.13 | 0.00015932 | 0.00017237 | 0.00018655 | 0.00020195 | 0.00021867 | 0.00023684 | 0.00025658 | 0.00027803 | 0.00030134 | 0.00032669 | 0.00035424 | 0.00038419 | 0.00041676 | 0.00045218 | 0.00049071 | 0.00053262 | 0.00057821 | 0.00060207 | 0.00060207 | 0.00060207 | 3.123 | 3.128 | 3.1395 | 3.1445 | 3.128 | 3.115 | 3.125 | 3.1415 | 3.125 | 3.125 | 3.125 | 3.125 | 3.125 | 3.125 | 3.125 | 3.125 | 3.125 | 3.125 | 3.125 | 3.125 | 660.6164 | 10.4693 | 1.9663e-05 | 1784.2781 | 1011.0117 | 38.4229 | 0.60873 | 671.0857 | 39.0316 | 632.0541 | -378.9576 | FALSE
| 60427162 | KGT002 | KGTS | 22KV | 250.52 | 1 | 43210.6088 | 50% | Three phase | 97.13 | 0.0021727 | 0.0023507 | 0.0025441 | 0.002754 | 0.0029821 | 0.0032299 | 0.0034991 | 0.0037916 | 0.0041096 | 0.0044552 | 0.0048309 | 0.0052394 | 0.0056836 | 0.0061666 | 0.006692 | 0.0072636 | 0.0078853 | 0.0082107 | 0.0082107 | 0.0082107 | 3.123 | 3.128 | 3.1395 | 3.1445 | 3.128 | 3.115 | 3.125 | 3.1415 | 3.125 | 3.125 | 3.125 | 3.125 | 3.125 | 3.125 | 3.125 | 3.125 | 3.125 | 3.125 | 3.125 | 3.125 | 9009.1251 | 1947.0786 | 0.00026815 | 24333.0076 | 13787.6238 | 523.9904 | 113.2113 | 10956.2037 | 637.2017 | 10319.002 | -3468.6218 | FALSE
| 60427168 | KGT002 | KGTS | 22KV | 199.1 | 1 | 43210.6088 | 50% | Three phase | 97.13 | 0.0018437 | 0.001999 | 0.002168 | 0.0023519 | 0.0025521 | 0.00277 | 0.0030073 | 0.0032657 | 0.0035472 | 0.0038538 | 0.0041878 | 0.0045517 | 0.0049483 | 0.0053805 | 0.0058515 | 0.0063651 | 0.0065255 | 0.0065255 | 0.0065255 | 0.0065255 | 3.123 | 3.128 | 3.1395 | 3.1445 | 3.128 | 3.115 | 3.125 | 3.1415 | 3.125 | 3.125 | 3.125 | 3.125 | 3.125 | 3.125 | 3.125 | 3.125 | 3.125 | 3.125 | 3.125 | 3.125 | 7640.5907 | 1312.3646 | 0.00021311 | 19338.583 | 10957.6716 | 416.4398 | 71.5068 | 8952.9553 | 487.9466 | 8465.0086 | -2492.663 | FALSE
| 60427169 | KGT002 | KGTS | 22KV | 68.37 | 1 | 43210.6088 | 50% | Three phase | 97.13 | 0.00063311 | 0.00068644 | 0.00074447 | 0.00080762 | 0.00087637 | 0.00095121 | 0.0010327 | 0.0011214 | 0.0012181 | 0.0013234 | 0.0014381 | 0.001563 | 0.0016992 | 0.0018476 | 0.0020094 | 0.0021857 | 0.0022408 | 0.0022408 | 0.0022408 | 0.0022408 | 3.123 | 3.128 | 3.1395 | 3.1445 | 3.128 | 3.115 | 3.125 | 3.1415 | 3.125 | 3.125 | 3.125 | 3.125 | 3.125 | 3.125 | 3.125 | 3.125 | 3.125 | 3.125 | 3.125 | 3.125 | 2623.7428 | 154.7545 | 7.3181e-05 | 6640.7781 | 3762.8127 | 143.0034 | 8.4321 | 2778.4972 | 151.4356 | 2627.0616 | -1135.751 | FALSE
| 60427173 | KGT002 | KGTS | 22KV | 174.14 | 1 | 43210.6088 | 50% | Three phase | 97.13 | 0.0019383 | 0.0021096 | 0.0022967 | 0.0025011 | 0.0027243 | 0.0029683 | 0.0032349 | 0.0035264 | 0.0038449 | 0.0041932 | 0.0045741 | 0.0049906 | 0.0054461 | 0.0057074 | 0.0057074 | 0.0057074 | 0.0057074 | 0.0057074 | 0.0057074 | 0.0057074 | 3.123 | 3.128 | 3.1395 | 3.1445 | 3.128 | 3.115 | 3.125 | 3.1415 | 3.125 | 3.125 | 3.125 | 3.125 | 3.125 | 3.125 | 3.125 | 3.125 | 3.125 | 3.125 | 3.125 | 3.125 | 7704.1123 | 1157.3467 | 0.00018639 | 16914.2182 | 9583.9725 | 364.2332 | 54.7019 | 8861.4589 | 418.935 | 8442.5239 | -1141.4486 | FALSE
| 60427179 | KGT002 | KGTS | 22KV | 108.37 | 1 | 43210.6088 | 50% | Three phase | 97.13 | 0.0012095 | 0.0013182 | 0.0014371 | 0.0015672 | 0.0017095 | 0.0018652 | 0.0020357 | 0.0022222 | 0.0024264 | 0.00265 | 0.0028949 | 0.0031631 | 0.0034568 | 0.0035518 | 0.0035518 | 0.0035518 | 0.0035518 | 0.0035518 | 0.0035518 | 0.0035518 | 3.123 | 3.128 | 3.1395 | 3.1445 | 3.128 | 3.115 | 3.125 | 3.1415 | 3.125 | 3.125 | 3.125 | 3.125 | 3.125 | 3.125 | 3.125 | 3.125 | 3.125 | 3.125 | 3.125 | 3.125 | 4829.8107 | 451.5244 | 0.000116 | 10525.9781 | 5964.2535 | 226.6679 | 21.1847 | 5281.3352 | 247.8526 | 5033.4825 | -930.771 | FALSE
| 60427181 | KGT002 | KGTS | 22KV | 23 | 1 | 43210.6088 | 50% | Three phase | 97.13 | 0.00025601 | 0.00027863 | 0.00030334 | 0.00033033 | 0.00035982 | 0.00039205 | 0.00042726 | 0.00046575 | 0.00050783 | 0.00055383 | 0.00060413 | 0.00065914 | 0.00071931 | 0.00075382 | 0.00075382 | 0.00075382 | 0.00075382 | 0.00075382 | 0.00075382 | 0.00075382 | 3.123 | 3.128 | 3.1395 | 3.1445 | 3.128 | 3.115 | 3.125 | 3.1415 | 3.125 | 3.125 | 3.125 | 3.125 | 3.125 | 3.125 | 3.125 | 3.125 | 3.125 | 3.125 | 3.125 | 3.125 | 1017.541 | 20.1893 | 2.4618e-05 | 2233.99 | 1265.8285 | 48.1071 | 0.95425 | 1037.7303 | 49.0613 | 988.669 | -277.1595 | FALSE
| 60427182 | KGT002 | KGTS | 22KV | 461.27 | 1 | 43210.6088 | 50% | Three phase | 97.13 | 0.0051343 | 0.005588 | 0.0060836 | 0.0066249 | 0.0072163 | 0.0078626 | 0.0085688 | 0.0093408 | 0.010185 | 0.011107 | 0.012116 | 0.013219 | 0.014426 | 0.015118 | 0.015118 | 0.015118 | 0.015118 | 0.015118 | 0.015118 | 0.015118 | 3.123 | 3.128 | 3.1395 | 3.1445 | 3.128 | 3.115 | 3.125 | 3.1415 | 3.125 | 3.125 | 3.125 | 3.125 | 3.125 | 3.125 | 3.125 | 3.125 | 3.125 | 3.125 | 3.125 | 3.125 | 20407.0051 | 8120.3885 | 0.00049373 | 44803.1551 | 25386.465 | 964.7974 | 383.8093 | 28527.3936 | 1348.6068 | 27178.7868 | 1792.3218 | TRUE
| 60427183 | KGT002 | KGTS | 22KV | 1366.49 | 1 | 43210.6088 | 50% | Three phase | 97.13 | 0.011091 | 0.012082 | 0.013167 | 0.014353 | 0.015651 | 0.017072 | 0.018627 | 0.020329 | 0.022194 | 0.024235 | 0.026472 | 0.028922 | 0.031606 | 0.034547 | 0.037771 | 0.041304 | 0.044786 | 0.044786 | 0.044786 | 0.044786 | 3.123 | 3.128 | 3.1395 | 3.1445 | 3.128 | 3.115 | 3.125 | 3.1415 | 3.125 | 3.125 | 3.125 | 3.125 | 3.125 | 3.125 | 3.125 | 3.125 | 3.125 | 3.125 | 3.125 | 3.125 | 49075.4018 | 57854.5259 | 0.0014626 | 132727.1737 | 75206.1711 | 2858.1656 | 3368.3563 | 106929.9278 | 6226.5219 | 100703.4059 | 25497.2348 | TRUE
| 60427187 | KGT002 | KGTS | 22KV | 265.03 | 1 | 43210.6088 | 50% | Three phase | 97.13 | 0.0030623 | 0.0033261 | 0.0036136 | 0.0039269 | 0.0042684 | 0.0046408 | 0.0050469 | 0.0054897 | 0.0059727 | 0.0064995 | 0.0070743 | 0.0077015 | 0.0083858 | 0.0086863 | 0.0086863 | 0.0086863 | 0.0086863 | 0.0086863 | 0.0086863 | 0.0086863 | 3.123 | 3.128 | 3.1395 | 3.1445 | 3.128 | 3.115 | 3.125 | 3.1415 | 3.125 | 3.125 | 3.125 | 3.125 | 3.125 | 3.125 | 3.125 | 3.125 | 3.125 | 3.125 | 3.125 | 3.125 | 11890.6427 | 2718.5599 | 0.00028368 | 25742.3639 | 14586.1964 | 554.3397 | 126.7054 | 14609.2026 | 681.0451 | 13928.1575 | -658.0389 | FALSE
| 60427189 | KGT002 | KGTS | 22KV | 2214.33 | 1 | 43210.6088 | 50% | Three phase | 97.13 | 0.020505 | 0.022232 | 0.024111 | 0.026157 | 0.028383 | 0.030807 | 0.033446 | 0.03632 | 0.039451 | 0.04286 | 0.046575 | 0.050623 | 0.055033 | 0.05984 | 0.065079 | 0.07079 | 0.072574 | 0.072574 | 0.072574 | 0.072574 | 3.123 | 3.128 | 3.1395 | 3.1445 | 3.128 | 3.115 | 3.125 | 3.1415 | 3.125 | 3.125 | 3.125 | 3.125 | 3.125 | 3.125 | 3.125 | 3.125 | 3.125 | 3.125 | 3.125 | 3.125 | 84976.339 | 162329.211 | 0.0023701 | 215077.8729 | 121867.9104 | 4631.5172 | 8844.8361 | 247305.55 | 13476.3533 | 233829.1967 | 111961.2863 | TRUE
| 60427190 | KGT002 | KGTS | 22KV | 211.66 | 1 | 43210.6088 | 50% | Three phase | 97.13 | 0.0023905 | 0.002621 | 0.0028747 | 0.003154 | 0.0034614 | 0.0038 | 0.0041728 | 0.0045835 | 0.005036 | 0.0055346 | 0.0060841 | 0.0066898 | 0.0069371 | 0.0069371 | 0.0069371 | 0.0069371 | 0.0069371 | 0.0069371 | 0.0069371 | 0.0069371 | 3.123 | 3.128 | 3.1395 | 3.1445 | 3.128 | 3.115 | 3.125 | 3.1415 | 3.125 | 3.125 | 3.125 | 3.125 | 3.125 | 3.125 | 3.125 | 3.125 | 3.125 | 3.125 | 3.125 | 3.125 | 9709.1759 | 1772.8064 | 0.00022655 | 20558.5358 | 11648.924 | 442.7104 | 80.8133 | 11481.9823 | 523.5237 | 10958.4586 | -690.4654 | FALSE
| 60427191 | KGT002 | KGTS | 22KV | 252.97 | 1 | 43210.6088 | 50% | Single phase | 44.74 | 0.0028482 | 0.0031179 | 0.0034143 | 0.00374 | 0.004098 | 0.0044915 | 0.0049243 | 0.0054001 | 0.0059235 | 0.0064993 | 0.0071328 | 0.0078298 | 0.008291 | 0.008291 | 0.008291 | 0.008291 | 0.008291 | 0.008291 | 0.008291 | 0.008291 | 3.123 | 3.128 | 3.1395 | 3.1445 | 3.128 | 3.115 | 3.125 | 3.1415 | 3.125 | 3.125 | 3.125 | 3.125 | 3.125 | 3.125 | 3.125 | 3.125 | 3.125 | 3.125 | 3.125 | 3.125 | 11520.7812 | 1158.0686 | 0.00027077 | 11317.8778 | 6412.9615 | 529.1149 | 53.1723 | 12678.8498 | 582.2872 | 12096.5627 | 5683.6012 | TRUE
| 60427197 | KGT002 | KGTS | 22KV | 20.51 | 1 | 43210.6088 | 50% | Three phase | 97.13 | 0.00022769 | 0.00024748 | 0.00026907 | 0.00029261 | 0.0003183 | 0.00034634 | 0.00037693 | 0.00041032 | 0.00044677 | 0.00048656 | 0.00053001 | 0.00057746 | 0.00062929 | 0.00067221 | 0.00067221 | 0.00067221 | 0.00067221 | 0.00067221 | 0.00067221 | 0.00067221 | 3.123 | 3.128 | 3.1395 | 3.1445 | 3.128 | 3.115 | 3.125 | 3.1415 | 3.125 | 3.125 | 3.125 | 3.125 | 3.125 | 3.125 | 3.125 | 3.125 | 3.125 | 3.125 | 3.125 | 3.125 | 900.9808 | 15.9413 | 2.1953e-05 | 1992.1363 | 1128.7888 | 42.8989 | 0.75882 | 916.9221 | 43.6578 | 873.2643 | -255.5244 | FALSE
| 60427205 | KGT002 | KGTS | 22KV | 122.53 | 1 | 43210.6088 | 50% | Three phase | 97.13 | 0.0010795 | 0.0011572 | 0.0012408 | 0.0013306 | 0.0014273 | 0.0015314 | 0.0016433 | 0.0017637 | 0.0018933 | 0.0020328 | 0.0021829 | 0.0023446 | 0.0025186 | 0.0027059 | 0.0029077 | 0.0031249 | 0.0033589 | 0.0036109 | 0.0038824 | 0.0040159 | 3.123 | 3.128 | 3.1395 | 3.1445 | 3.128 | 3.115 | 3.125 | 3.1415 | 3.125 | 3.125 | 3.125 | 3.125 | 3.125 | 3.125 | 3.125 | 3.125 | 3.125 | 3.125 | 3.125 | 3.125 | 4127.8122 | 436.3252 | 0.00013115 | 11901.3389 | 6743.5635 | 256.2851 | 27.0826 | 4564.1374 | 283.3677 | 4280.7697 | -2462.7939 | FALSE
| 60427209 | KGT002 | KGTS | 22KV | 761.18 | 1 | 43210.6088 | 50% | Three phase | 97.13 | 0.0070854 | 0.0077024 | 0.0083757 | 0.0091105 | 0.0099126 | 0.010788 | 0.011744 | 0.012788 | 0.013928 | 0.015174 | 0.016535 | 0.018022 | 0.019646 | 0.021422 | 0.023363 | 0.024947 | 0.024947 | 0.024947 | 0.024947 | 0.024947 | 3.123 | 3.128 | 3.1395 | 3.1445 | 3.128 | 3.115 | 3.125 | 3.1415 | 3.125 | 3.125 | 3.125 | 3.125 | 3.125 | 3.125 | 3.125 | 3.125 | 3.125 | 3.125 | 3.125 | 3.125 | 29799.0428 | 19568.0231 | 0.00081474 | 73933.4134 | 41892.3178 | 1592.0925 | 1045.1529 | 49367.0659 | 2637.2454 | 46729.8205 | 4837.5027 | TRUE
| 60427217 | KGT002 | KGTS | 22KV | 558.83 | 1 | 43210.6088 | 50% | Three phase | 97.13 | 0.005005 | 0.0054309 | 0.0058947 | 0.0064 | 0.0069505 | 0.0075503 | 0.008204 | 0.0089165 | 0.0096932 | 0.01054 | 0.011464 | 0.012471 | 0.013569 | 0.014767 | 0.016075 | 0.017501 | 0.018316 | 0.018316 | 0.018316 | 0.018316 | 3.123 | 3.128 | 3.1395 | 3.1445 | 3.128 | 3.115 | 3.125 | 3.1415 | 3.125 | 3.125 | 3.125 | 3.125 | 3.125 | 3.125 | 3.125 | 3.125 | 3.125 | 3.125 | 3.125 | 3.125 | 21028.1213 | 10137.6893 | 0.00059815 | 54279.1579 | 30755.7791 | 1168.855 | 563.3321 | 31165.8106 | 1732.1872 | 29433.6235 | -1322.1556 | FALSE
| 60427220 | KGT002 | KGTS | 22KV | 66.41 | 1 | 43210.6088 | 50% | Three phase | 97.13 | 0.00075005 | 0.00082237 | 0.00090197 | 0.00098958 | 0.001086 | 0.0011923 | 0.0013093 | 0.0014381 | 0.0015801 | 0.0017365 | 0.0019089 | 0.002099 | 0.0021766 | 0.0021766 | 0.0021766 | 0.0021766 | 0.0021766 | 0.0021766 | 0.0021766 | 0.0021766 | 3.123 | 3.128 | 3.1395 | 3.1445 | 3.128 | 3.115 | 3.125 | 3.1415 | 3.125 | 3.125 | 3.125 | 3.125 | 3.125 | 3.125 | 3.125 | 3.125 | 3.125 | 3.125 | 3.125 | 3.125 | 3046.3308 | 174.5222 | 7.1083e-05 | 6450.4033 | 3654.9421 | 138.9039 | 7.9556 | 3220.853 | 146.8595 | 3073.9935 | -580.9486 | FALSE
| 60427221 | KGT002 | KGTS | 22KV | 376.81 | 1 | 43210.6088 | 50% | Three phase | 97.13 | 0.0042558 | 0.0046661 | 0.0051177 | 0.0056149 | 0.0061622 | 0.0067649 | 0.0074287 | 0.0081599 | 0.0089655 | 0.0098531 | 0.010831 | 0.01191 | 0.01235 | 0.01235 | 0.01235 | 0.01235 | 0.01235 | 0.01235 | 0.01235 | 0.01235 | 3.123 | 3.128 | 3.1395 | 3.1445 | 3.128 | 3.115 | 3.125 | 3.1415 | 3.125 | 3.125 | 3.125 | 3.125 | 3.125 | 3.125 | 3.125 | 3.125 | 3.125 | 3.125 | 3.125 | 3.125 | 17284.8652 | 5618.6058 | 0.00040333 | 36599.5553 | 20738.1227 | 788.14 | 256.1238 | 22903.471 | 1044.2638 | 21859.2072 | 1121.0845 | TRUE
| 60427223 | KGT002 | KGTS | 22KV | 204.15 | 1 | 43210.6088 | 50% | Three phase | 97.13 | 0.0023209 | 0.0025531 | 0.0028096 | 0.0030929 | 0.0034059 | 0.0037518 | 0.0041341 | 0.0045566 | 0.0050238 | 0.0055404 | 0.0061117 | 0.006691 | 0.006691 | 0.006691 | 0.006691 | 0.006691 | 0.006691 | 0.006691 | 0.006691 | 0.006691 | 3.123 | 3.128 | 3.1395 | 3.1445 | 3.128 | 3.115 | 3.125 | 3.1415 | 3.125 | 3.125 | 3.125 | 3.125 | 3.125 | 3.125 | 3.125 | 3.125 | 3.125 | 3.125 | 3.125 | 3.125 | 9505.1737 | 1673.9721 | 0.00021852 | 19829.0895 | 11235.6035 | 427.0024 | 75.1803 | 11179.1458 | 502.1827 | 10676.9631 | -558.6404 | FALSE
| 60427224 | KGT002 | KGTS | 22KV | 78.18 | 1 | 43210.6088 | 50% | Three phase | 97.13 | 0.00049923 | 0.00054973 | 0.00060563 | 0.00066751 | 0.00073604 | 0.00081195 | 0.00089606 | 0.00098927 | 0.0010926 | 0.0012071 | 0.0013342 | 0.0014751 | 0.0016314 | 0.0018048 | 0.0019973 | 0.0022109 | 0.0024481 | 0.0025623 | 0.0025623 | 0.0025623 | 3.123 | 3.128 | 3.1395 | 3.1445 | 3.128 | 3.115 | 3.125 | 3.1415 | 3.125 | 3.125 | 3.125 | 3.125 | 3.125 | 3.125 | 3.125 | 3.125 | 3.125 | 3.125 | 3.125 | 3.125 | 2528.3955 | 170.5404 | 8.3681e-05 | 7593.6234 | 4302.7161 | 163.5222 | 11.0255 | 2698.9359 | 174.5476 | 2524.3883 | -1778.3278 | FALSE
| 60427225 | KGT002 | KGTS | 22KV | 35.28 | 1 | 43210.6088 | 50% | Three phase | 97.13 | 0.00039376 | 0.00042915 | 0.00046786 | 0.0005102 | 0.00055653 | 0.00060723 | 0.00066271 | 0.00072344 | 0.00078993 | 0.00086272 | 0.00094244 | 0.0010297 | 0.0011254 | 0.0011563 | 0.0011563 | 0.0011563 | 0.0011563 | 0.0011563 | 0.0011563 | 0.0011563 | 3.123 | 3.128 | 3.1395 | 3.1445 | 3.128 | 3.115 | 3.125 | 3.1415 | 3.125 | 3.125 | 3.125 | 3.125 | 3.125 | 3.125 | 3.125 | 3.125 | 3.125 | 3.125 | 3.125 | 3.125 | 1572.3514 | 47.8542 | 3.7763e-05 | 3426.7464 | 1941.6708 | 73.792 | 2.2452 | 1620.2056 | 76.0373 | 1544.1684 | -397.5024 | FALSE
| 60427226 | KGT002 | KGTS | 22KV | 114.99 | 1 | 43210.6088 | 50% | Three phase | 97.13 | 0.0012834 | 0.0013988 | 0.0015249 | 0.0016629 | 0.0018139 | 0.0019792 | 0.00216 | 0.0023579 | 0.0025746 | 0.0028119 | 0.0030717 | 0.0033563 | 0.003668 | 0.0037688 | 0.0037688 | 0.0037688 | 0.0037688 | 0.0037688 | 0.0037688 | 0.0037688 | 3.123 | 3.128 | 3.1395 | 3.1445 | 3.128 | 3.115 | 3.125 | 3.1415 | 3.125 | 3.125 | 3.125 | 3.125 | 3.125 | 3.125 | 3.125 | 3.125 | 3.125 | 3.125 | 3.125 | 3.125 | 5124.8495 | 508.3739 | 0.00012308 | 11168.9787 | 6328.592 | 240.5144 | 23.852 | 5633.2234 | 264.3664 | 5368.857 | -959.735 | FALSE
| 60427227 | KGT002 | KGTS | 22KV | 47.61 | 1 | 43210.6088 | 50% | Three phase | 97.13 | 0.00054313 | 0.00059853 | 0.00065982 | 0.00072765 | 0.00080272 | 0.00088582 | 0.00097784 | 0.0010797 | 0.0011926 | 0.0013177 | 0.0014562 | 0.0015604 | 0.0015604 | 0.0015604 | 0.0015604 | 0.0015604 | 0.0015604 | 0.0015604 | 0.0015604 | 0.0015604 | 3.123 | 3.128 | 3.1395 | 3.1445 | 3.128 | 3.115 | 3.125 | 3.1415 | 3.125 | 3.125 | 3.125 | 3.125 | 3.125 | 3.125 | 3.125 | 3.125 | 3.125 | 3.125 | 3.125 | 3.125 | 2231.6674 | 91.6569 | 5.096e-05 | 4624.3593 | 2620.2649 | 99.5816 | 4.0889 | 2323.3243 | 103.6705 | 2219.6539 | -400.611 | FALSE
| 60427231 | KGT002 | KGTS | 22KV | 208.17 | 1 | 43210.6088 | 50% | Three phase | 97.13 | 0.0023368 | 0.0025542 | 0.0027927 | 0.0030543 | 0.0033415 | 0.0036567 | 0.0040027 | 0.0043826 | 0.0047998 | 0.005258 | 0.0057613 | 0.0063142 | 0.0068227 | 0.0068227 | 0.0068227 | 0.0068227 | 0.0068227 | 0.0068227 | 0.0068227 | 0.0068227 | 3.123 | 3.128 | 3.1395 | 3.1445 | 3.128 | 3.115 | 3.125 | 3.1415 | 3.125 | 3.125 | 3.125 | 3.125 | 3.125 | 3.125 | 3.125 | 3.125 | 3.125 | 3.125 | 3.125 | 3.125 | 9415.2185 | 1690.7909 | 0.00022282 | 20219.5521 | 11456.8483 | 435.4107 | 78.1702 | 11106.0093 | 513.5809 | 10592.4284 | -864.4199 | FALSE
| 60427233 | KGT002 | KGTS | 22KV | 121.14 | 1 | 43210.6088 | 50% | Three phase | 97.13 | 0.0011276 | 0.0012258 | 0.001333 | 0.0014499 | 0.0015776 | 0.0017169 | 0.0018691 | 0.0020352 | 0.0022167 | 0.0024149 | 0.0026315 | 0.0028681 | 0.0031267 | 0.0034093 | 0.0037182 | 0.0039703 | 0.0039703 | 0.0039703 | 0.0039703 | 0.0039703 | 3.123 | 3.128 | 3.1395 | 3.1445 | 3.128 | 3.115 | 3.125 | 3.1415 | 3.125 | 3.125 | 3.125 | 3.125 | 3.125 | 3.125 | 3.125 | 3.125 | 3.125 | 3.125 | 3.125 | 3.125 | 4742.4473 | 495.6183 | 0.00012966 | 11766.3282 | 6667.0635 | 253.3778 | 26.4716 | 5238.0656 | 279.8494 | 4958.2163 | -1708.8472 | FALSE
| 60427234 | KGT002 | KGTS | 22KV | 46.94 | 1 | 43210.6088 | 50% | Three phase | 97.13 | 0.00043694 | 0.00047499 | 0.00051651 | 0.00056182 | 0.00061128 | 0.00066528 | 0.00072423 | 0.00078861 | 0.00085893 | 0.00093574 | 0.0010197 | 0.0011113 | 0.0012115 | 0.001321 | 0.0014407 | 0.0015384 | 0.0015384 | 0.0015384 | 0.0015384 | 0.0015384 | 3.123 | 3.128 | 3.1395 | 3.1445 | 3.128 | 3.115 | 3.125 | 3.1415 | 3.125 | 3.125 | 3.125 | 3.125 | 3.125 | 3.125 | 3.125 | 3.125 | 3.125 | 3.125 | 3.125 | 3.125 | 1837.6298 | 74.4146 | 5.0243e-05 | 4559.2822 | 2583.3908 | 98.1802 | 3.9746 | 1912.0445 | 102.1548 | 1809.8897 | -773.5011 | FALSE
| 60427235 | KGT002 | KGTS | 22KV | 489.17 | 1 | 43210.6088 | 50% | Three phase | 97.13 | 0.0045534 | 0.0049499 | 0.0053826 | 0.0058549 | 0.0063703 | 0.006933 | 0.0075474 | 0.0082183 | 0.0089511 | 0.0097515 | 0.010626 | 0.011582 | 0.012626 | 0.013767 | 0.015014 | 0.016032 | 0.016032 | 0.016032 | 0.016032 | 0.016032 | 3.123 | 3.128 | 3.1395 | 3.1445 | 3.128 | 3.115 | 3.125 | 3.1415 | 3.125 | 3.125 | 3.125 | 3.125 | 3.125 | 3.125 | 3.125 | 3.125 | 3.125 | 3.125 | 3.125 | 3.125 | 19150.2638 | 8081.4975 | 0.00052359 | 47513.0821 | 26921.97 | 1023.1534 | 431.643 | 27231.7613 | 1454.7964 | 25776.9649 | -1145.0051 | FALSE
| 60427237 | KGT002 | KGTS | 22KV | 1555.23 | 1 | 43210.6088 | 50% | Three phase | 97.13 | 0.012623 | 0.013751 | 0.014985 | 0.016335 | 0.017813 | 0.01943 | 0.0212 | 0.023137 | 0.025259 | 0.027583 | 0.030128 | 0.032916 | 0.035971 | 0.039319 | 0.042988 | 0.047009 | 0.050972 | 0.050972 | 0.050972 | 0.050972 | 3.123 | 3.128 | 3.1395 | 3.1445 | 3.128 | 3.115 | 3.125 | 3.1415 | 3.125 | 3.125 | 3.125 | 3.125 | 3.125 | 3.125 | 3.125 | 3.125 | 3.125 | 3.125 | 3.125 | 3.125 | 55853.7107 | 74939.9974 | 0.0016647 | 151059.4899 | 85593.6695 | 3252.9363 | 4363.0918 | 130793.7081 | 7616.0281 | 123177.68 | 37584.0105 | TRUE
| 60427238 | KGT002 | KGTS | 22KV | 44.97 | 1 | 43210.6088 | 50% | Three phase | 97.13 | 0.000365 | 0.00039762 | 0.00043331 | 0.00047235 | 0.00051506 | 0.00056182 | 0.000613 | 0.00066903 | 0.00073038 | 0.00079757 | 0.00087116 | 0.00095179 | 0.0010401 | 0.0011369 | 0.001243 | 0.0013593 | 0.0014739 | 0.0014739 | 0.0014739 | 0.0014739 | 3.123 | 3.128 | 3.1395 | 3.1445 | 3.128 | 3.115 | 3.125 | 3.1415 | 3.125 | 3.125 | 3.125 | 3.125 | 3.125 | 3.125 | 3.125 | 3.125 | 3.125 | 3.125 | 3.125 | 3.125 | 1615.0289 | 62.6571 | 4.8134e-05 | 4367.9361 | 2474.9698 | 94.0598 | 3.648 | 1677.686 | 97.7077 | 1579.9783 | -894.9916 | FALSE
| 60427243 | KGT002 | KGTS | 22KV | 81.34 | 1 | 43210.6088 | 50% | Three phase | 97.13 | 0.00090298 | 0.00098147 | 0.0010671 | 0.0011605 | 0.0012623 | 0.0013735 | 0.0014948 | 0.0016273 | 0.0017718 | 0.0019296 | 0.002102 | 0.0022901 | 0.0024957 | 0.0026659 | 0.0026659 | 0.0026659 | 0.0026659 | 0.0026659 | 0.0026659 | 0.0026659 | 3.123 | 3.128 | 3.1395 | 3.1445 | 3.128 | 3.115 | 3.125 | 3.1415 | 3.125 | 3.125 | 3.125 | 3.125 | 3.125 | 3.125 | 3.125 | 3.125 | 3.125 | 3.125 | 3.125 | 3.125 | 3573.173 | 250.7268 | 8.7064e-05 | 7900.5542 | 4476.6299 | 170.1316 | 11.9348 | 3823.8998 | 182.0664 | 3641.8334 | -834.7964 | FALSE
| 60427257 | KGT002 | KGTS | 22KV | 294.91 | 1 | 43210.6088 | 50% | Three phase | 97.13 | 0.0032826 | 0.0035727 | 0.0038895 | 0.0042356 | 0.0046137 | 0.0050269 | 0.0054784 | 0.005972 | 0.0065115 | 0.0071013 | 0.0077463 | 0.0084517 | 0.0092231 | 0.0096656 | 0.0096656 | 0.0096656 | 0.0096656 | 0.0096656 | 0.0096656 | 0.0096656 | 3.123 | 3.128 | 3.1395 | 3.1445 | 3.128 | 3.115 | 3.125 | 3.1415 | 3.125 | 3.125 | 3.125 | 3.125 | 3.125 | 3.125 | 3.125 | 3.125 | 3.125 | 3.125 | 3.125 | 3.125 | 13047.0871 | 3319.2915 | 0.00031566 | 28644.6083 | 16230.6727 | 616.837 | 156.886 | 16366.3785 | 773.723 | 15592.6555 | -638.0171 | FALSE
| 60427261 | KGT002 | KGTS | 22KV | 108.79 | 1 | 43210.6088 | 50% | Three phase | 97.13 | 0.001257 | 0.0013653 | 0.0014833 | 0.0016119 | 0.0017521 | 0.001905 | 0.0020716 | 0.0022534 | 0.0024517 | 0.0026679 | 0.0029039 | 0.0031613 | 0.0034422 | 0.0035656 | 0.0035656 | 0.0035656 | 0.0035656 | 0.0035656 | 0.0035656 | 0.0035656 | 3.123 | 3.128 | 3.1395 | 3.1445 | 3.128 | 3.115 | 3.125 | 3.1415 | 3.125 | 3.125 | 3.125 | 3.125 | 3.125 | 3.125 | 3.125 | 3.125 | 3.125 | 3.125 | 3.125 | 3.125 | 4880.8928 | 458.0647 | 0.00011645 | 10566.7727 | 5987.3686 | 227.5464 | 21.3493 | 5338.9575 | 248.8956 | 5090.0618 | -897.3068 | FALSE
| 60427267 | KGT002 | KGTS | 22KV | 711.54 | 1 | 43210.6088 | 50% | Three phase | 97.13 | 0.0080363 | 0.0088112 | 0.009664 | 0.010603 | 0.011636 | 0.012774 | 0.014028 | 0.015409 | 0.01693 | 0.018606 | 0.020453 | 0.022489 | 0.023321 | 0.023321 | 0.023321 | 0.023321 | 0.023321 | 0.023321 | 0.023321 | 0.023321 | 3.123 | 3.128 | 3.1395 | 3.1445 | 3.128 | 3.115 | 3.125 | 3.1415 | 3.125 | 3.125 | 3.125 | 3.125 | 3.125 | 3.125 | 3.125 | 3.125 | 3.125 | 3.125 | 3.125 | 3.125 | 32639.4548 | 20034.6778 | 0.00076161 | 69111.8802 | 39160.3297 | 1488.2649 | 913.2796 | 52674.1326 | 2401.5445 | 50272.5881 | 11112.2583 | TRUE
| 60427270 | KGT002 | KGTS | 22KV | 291.05 | 1 | 43210.6088 | 50% | Three phase | 97.13 | 0.0033203 | 0.003659 | 0.0040336 | 0.0044483 | 0.0049072 | 0.0054152 | 0.0059777 | 0.0066007 | 0.0072907 | 0.0080551 | 0.0089021 | 0.0095391 | 0.0095391 | 0.0095391 | 0.0095391 | 0.0095391 | 0.0095391 | 0.0095391 | 0.0095391 | 0.0095391 | 3.123 | 3.128 | 3.1395 | 3.1445 | 3.128 | 3.115 | 3.125 | 3.1415 | 3.125 | 3.125 | 3.125 | 3.125 | 3.125 | 3.125 | 3.125 | 3.125 | 3.125 | 3.125 | 3.125 | 3.125 | 13642.6548 | 3425.3444 | 0.00031153 | 28269.6865 | 16018.2337 | 608.7634 | 152.806 | 17067.9992 | 761.5694 | 16306.4298 | 288.1962 | TRUE
| 60427280 | KGT003 | KGTS | 22KV | 31.98 | 17 | 43210.6088 | 5.556% | Three phase | 97.13 | 0.00032828 | 0.00036056 | 0.00039615 | 0.00043541 | 0.00047873 | 0.00052652 | 0.00057926 | 0.00063747 | 0.00070174 | 0.0007727 | 0.00085107 | 0.00093763 | 0.0010333 | 0.0010481 | 0.0010481 | 0.0010481 | 0.0010481 | 0.0010481 | 0.0010481 | 0.0010481 | 0.19728 | 0.19911 | 0.20244 | 0.20483 | 0.20444 | 0.205 | 0.20833 | 0.21278 | 0.21183 | 0.21183 | 0.21183 | 0.21183 | 0.21183 | 0.21183 | 0.21183 | 0.21183 | 0.21183 | 0.21183 | 0.21183 | 0.21183 | 93.8891 | 38.6264 | 3.423e-05 | 3106.2174 | 1760.0519 | 4.4486 | 1.8449 | 132.5156 | 6.2935 | 126.2221 | -1633.8298 | FALSE
| 60427281 | KGT003 | KGTS | 22KV | 1134.7 | 17 | 43210.6088 | 5.556% | Three phase | 97.13 | 0.0069526 | 0.0075739 | 0.0082538 | 0.0089981 | 0.009813 | 0.010705 | 0.011683 | 0.012754 | 0.013927 | 0.015214 | 0.016623 | 0.018169 | 0.019863 | 0.021722 | 0.023761 | 0.025997 | 0.028451 | 0.031143 | 0.034098 | 0.03719 | 0.19728 | 0.19911 | 0.20244 | 0.20483 | 0.20444 | 0.205 | 0.20833 | 0.21278 | 0.21183 | 0.21183 | 0.21183 | 0.21183 | 0.21183 | 0.21183 | 0.21183 | 0.21183 | 0.21183 | 0.21183 | 0.21183 | 0.21183 | 2155.9212 | 31440.0967 | 0.0012145 | 110213.411 | 62449.372 | 157.8442 | 2322.5614 | 33596.0179 | 2480.4056 | 31115.6122 | -31333.7598 | FALSE
| 60427282 | KGT003 | KGTS | 22KV | 193.94 | 17 | 43210.6088 | 5.556% | Three phase | 97.13 | 0.0011883 | 0.0012945 | 0.0014107 | 0.0015379 | 0.0016772 | 0.0018297 | 0.0019968 | 0.0021799 | 0.0023804 | 0.0026003 | 0.0028412 | 0.0031054 | 0.003395 | 0.0037127 | 0.0040611 | 0.0044433 | 0.0048627 | 0.0053229 | 0.0058279 | 0.0063563 | 0.19728 | 0.19911 | 0.20244 | 0.20483 | 0.20444 | 0.205 | 0.20833 | 0.21278 | 0.21183 | 0.21183 | 0.21183 | 0.21183 | 0.21183 | 0.21183 | 0.21183 | 0.21183 | 0.21183 | 0.21183 | 0.21183 | 0.21183 | 368.4845 | 918.4522 | 0.00020759 | 18837.3922 | 10673.6857 | 26.9783 | 67.8484 | 1286.9367 | 94.8268 | 1192.1099 | -9481.5758 | FALSE
| 60427287 | KGT003 | KGTS | 22KV | 157.11 | 17 | 43210.6088 | 5.556% | Three phase | 97.13 | 0.0014664 | 0.0015964 | 0.0017383 | 0.0018935 | 0.0020631 | 0.0022485 | 0.0024512 | 0.002673 | 0.0029155 | 0.0031808 | 0.0034711 | 0.0037887 | 0.0041363 | 0.0045168 | 0.0049334 | 0.0051492 | 0.0051492 | 0.0051492 | 0.0051492 | 0.0051492 | 0.19728 | 0.19911 | 0.20244 | 0.20483 | 0.20444 | 0.205 | 0.20833 | 0.21278 | 0.21183 | 0.21183 | 0.21183 | 0.21183 | 0.21183 | 0.21183 | 0.21183 | 0.21183 | 0.21183 | 0.21183 | 0.21183 | 0.21183 | 416.5408 | 841.763 | 0.00016817 | 15260.0943 | 8646.7091 | 21.855 | 44.5259 | 1258.3038 | 66.3809 | 1191.9229 | -7454.7862 | FALSE
| 60427294 | KGT003 | KGTS | 22KV | 387.32 | 17 | 43210.6088 | 5.556% | Three phase | 97.13 | 0.0043111 | 0.0046921 | 0.0051083 | 0.0055628 | 0.0060594 | 0.0066021 | 0.0071951 | 0.0078433 | 0.0085519 | 0.0093265 | 0.010174 | 0.0111 | 0.012113 | 0.012694 | 0.012694 | 0.012694 | 0.012694 | 0.012694 | 0.012694 | 0.012694 | 0.19728 | 0.19911 | 0.20244 | 0.20483 | 0.20444 | 0.205 | 0.20833 | 0.21278 | 0.21183 | 0.21183 | 0.21183 | 0.21183 | 0.21183 | 0.21183 | 0.21183 | 0.21183 | 0.21183 | 0.21183 | 0.21183 | 0.21183 | 1148.4757 | 5725.4053 | 0.00041457 | 37620.3916 | 21316.5513 | 53.8787 | 270.6107 | 6873.881 | 324.4894 | 6549.3916 | -14767.1597 | FALSE
| 60427323 | KGT003 | KGTS | 22KV | 1130.02 | 17 | 43210.6088 | 5.556% | Three phase | 97.13 | 0.010147 | 0.011025 | 0.011983 | 0.013028 | 0.014168 | 0.015411 | 0.016768 | 0.01825 | 0.019867 | 0.021633 | 0.023561 | 0.025667 | 0.027967 | 0.03048 | 0.033225 | 0.036225 | 0.037036 | 0.037036 | 0.037036 | 0.037036 | 0.19728 | 0.19911 | 0.20244 | 0.20483 | 0.20444 | 0.205 | 0.20833 | 0.21278 | 0.21183 | 0.21183 | 0.21183 | 0.21183 | 0.21183 | 0.21183 | 0.21183 | 0.21183 | 0.21183 | 0.21183 | 0.21183 | 0.21183 | 2882.7571 | 41898.9127 | 0.0012095 | 109758.8426 | 62191.8034 | 157.1932 | 2303.4424 | 44781.6698 | 2460.6356 | 42321.0342 | -19870.7692 | FALSE
| 60427344 | KGT003 | KGTS | 22KV | 300.33 | 17 | 43210.6088 | 5.556% | Three phase | 97.13 | 0.0037288 | 0.0040644 | 0.0044315 | 0.004833 | 0.0052723 | 0.005753 | 0.006279 | 0.0068548 | 0.0074851 | 0.0081751 | 0.0089307 | 0.0097581 | 0.0098432 | 0.0098432 | 0.0098432 | 0.0098432 | 0.0098432 | 0.0098432 | 0.0098432 | 0.0098432 | 0.19728 | 0.19911 | 0.20244 | 0.20483 | 0.20444 | 0.205 | 0.20833 | 0.21278 | 0.21183 | 0.21183 | 0.21183 | 0.21183 | 0.21183 | 0.21183 | 0.21183 | 0.21183 | 0.21183 | 0.21183 | 0.21183 | 0.21183 | 953.1054 | 3686.0975 | 0.00032146 | 29171.0529 | 16528.9679 | 41.7779 | 162.7056 | 4639.2029 | 204.4835 | 4434.7194 | -12094.2485 | FALSE
| 60427357 | KGT003 | KGTS | 22KV | 126.69 | 17 | 43210.6088 | 5.556% | Single phase | 44.74 | 0.00079385 | 0.0008651 | 0.0009431 | 0.0010285 | 0.0011221 | 0.0012246 | 0.0013369 | 0.0014599 | 0.0015948 | 0.0017427 | 0.0019049 | 0.0020827 | 0.0022778 | 0.0024918 | 0.0027266 | 0.0029842 | 0.003267 | 0.0035774 | 0.0039182 | 0.0041522 | 0.19728 | 0.19911 | 0.20244 | 0.20483 | 0.20444 | 0.205 | 0.20833 | 0.21278 | 0.21183 | 0.21183 | 0.21183 | 0.21183 | 0.21183 | 0.21183 | 0.21183 | 0.21183 | 0.21183 | 0.21183 | 0.21183 | 0.21183 | 246.5879 | 184.9367 | 0.0001356 | 5668.1106 | 3211.6776 | 17.6234 | 13.3362 | 431.5246 | 30.9596 | 400.565 | -2811.1127 | FALSE
| 60427358 | KGT003 | KGTS | 22KV | 2469.1 | 17 | 43210.6088 | 5.556% | Three phase | 97.13 | 0.022114 | 0.023996 | 0.026045 | 0.028277 | 0.030709 | 0.03336 | 0.036248 | 0.039396 | 0.042828 | 0.04657 | 0.05065 | 0.0551 | 0.059953 | 0.065247 | 0.071024 | 0.077326 | 0.080924 | 0.080924 | 0.080924 | 0.080924 | 0.19728 | 0.19911 | 0.20244 | 0.20483 | 0.20444 | 0.205 | 0.20833 | 0.21278 | 0.21183 | 0.21183 | 0.21183 | 0.21183 | 0.21183 | 0.21183 | 0.21183 | 0.21183 | 0.21183 | 0.21183 | 0.21183 | 0.21183 | 6231.4321 | 197905.0656 | 0.0026428 | 239823.683 | 135889.4372 | 343.468 | 10997.2086 | 204136.4976 | 11340.6765 | 192795.8211 | 56906.3839 | TRUE
| 60427359 | KGT003 | KGTS | 22KV | 1571.81 | 17 | 43210.6088 | 5.556% | Three phase | 97.13 | 0.018162 | 0.019726 | 0.021431 | 0.023289 | 0.025315 | 0.027523 | 0.029931 | 0.032558 | 0.035422 | 0.038547 | 0.041955 | 0.045675 | 0.049734 | 0.051516 | 0.051516 | 0.051516 | 0.051516 | 0.051516 | 0.051516 | 0.051516 | 0.19728 | 0.19911 | 0.20244 | 0.20483 | 0.20444 | 0.205 | 0.20833 | 0.21278 | 0.21183 | 0.21183 | 0.21183 | 0.21183 | 0.21183 | 0.21183 | 0.21183 | 0.21183 | 0.21183 | 0.21183 | 0.21183 | 0.21183 | 4725.4881 | 95620.0407 | 0.0016824 | 152669.9053 | 86506.1668 | 218.649 | 4456.6158 | 100345.5288 | 4675.2649 | 95670.2639 | 9164.0972 | TRUE
| 60427389 | KGT003 | KGTS | 22KV | 22.04 | 17 | 43210.6088 | 5.556% | Three phase | 97.13 | 0.00020989 | 0.00022824 | 0.00024828 | 0.00027014 | 0.00029402 | 0.00032009 | 0.00034857 | 0.00037968 | 0.00041366 | 0.0004508 | 0.00049138 | 0.00053573 | 0.00058422 | 0.00063722 | 0.00069518 | 0.00072236 | 0.00072236 | 0.00072236 | 0.00072236 | 0.00072236 | 0.19728 | 0.19911 | 0.20244 | 0.20483 | 0.20444 | 0.205 | 0.20833 | 0.21278 | 0.21183 | 0.21183 | 0.21183 | 0.21183 | 0.21183 | 0.21183 | 0.21183 | 0.21183 | 0.21183 | 0.21183 | 0.21183 | 0.21183 | 58.8895 | 16.6963 | 2.3591e-05 | 2140.7452 | 1212.9939 | 3.0659 | 0.87625 | 75.5858 | 3.9422 | 71.6437 | -1141.3502 | FALSE
| 60427400 | KGT003 | KGTS | 22KV | 179.52 | 17 | 43210.6088 | 5.556% | Single phase | 44.74 | 0.00091335 | 0.0010053 | 0.0011072 | 0.0012199 | 0.0013449 | 0.0014833 | 0.0016366 | 0.0018067 | 0.0019952 | 0.0022043 | 0.0024363 | 0.0026937 | 0.0029794 | 0.0032965 | 0.0036486 | 0.0040396 | 0.0044738 | 0.0049563 | 0.0054924 | 0.0058837 | 0.19728 | 0.19911 | 0.20244 | 0.20483 | 0.20444 | 0.205 | 0.20833 | 0.21278 | 0.21183 | 0.21183 | 0.21183 | 0.21183 | 0.21183 | 0.21183 | 0.21183 | 0.21183 | 0.21183 | 0.21183 | 0.21183 | 0.21183 | 321.1991 | 341.0478 | 0.00019215 | 8031.7248 | 4550.9541 | 24.9724 | 26.7777 | 662.2469 | 51.7501 | 610.4968 | -3940.4572 | FALSE
| 60427402 | KGT003 | KGTS | 22KV | 262.75 | 17 | 43210.6088 | 5.556% | Three phase | 97.13 | 0.0024525 | 0.0026697 | 0.0029072 | 0.0031666 | 0.0034503 | 0.0037604 | 0.0040994 | 0.0044702 | 0.0048758 | 0.0053195 | 0.005805 | 0.0063362 | 0.0069176 | 0.0075539 | 0.0082505 | 0.0086116 | 0.0086116 | 0.0086116 | 0.0086116 | 0.0086116 | 0.19728 | 0.19911 | 0.20244 | 0.20483 | 0.20444 | 0.205 | 0.20833 | 0.21278 | 0.21183 | 0.21183 | 0.21183 | 0.21183 | 0.21183 | 0.21183 | 0.21183 | 0.21183 | 0.21183 | 0.21183 | 0.21183 | 0.21183 | 696.6208 | 2354.3316 | 0.00028124 | 25520.9075 | 14460.7143 | 36.5502 | 124.5347 | 3050.9525 | 161.085 | 2889.8675 | -11570.8468 | FALSE
| 60427405 | KGT003 | KGTS | 22KV | 4378.08 | 17 | 43210.6088 | 5.556% | Three phase | 97.13 | 0.041927 | 0.045721 | 0.049876 | 0.054424 | 0.059405 | 0.06486 | 0.070836 | 0.077383 | 0.084558 | 0.092421 | 0.10104 | 0.11049 | 0.12085 | 0.13221 | 0.14349 | 0.14349 | 0.14349 | 0.14349 | 0.14349 | 0.14349 | 0.19728 | 0.19911 | 0.20244 | 0.20483 | 0.20444 | 0.205 | 0.20833 | 0.21278 | 0.21183 | 0.21183 | 0.21183 | 0.21183 | 0.21183 | 0.21183 | 0.21183 | 0.21183 | 0.21183 | 0.21183 | 0.21183 | 0.21183 | 11928.9943 | 671779.578 | 0.0046862 | 425242.9104 | 240952.0989 | 609.0195 | 34575.82 | 683708.5723 | 35184.8396 | 648523.7327 | 407571.6339 | TRUE
| 60427406 | KGT003 | KGTS | 22KV | 1631.45 | 17 | 43210.6088 | 5.556% | Three phase | 97.13 | 0.015624 | 0.017038 | 0.018586 | 0.020281 | 0.022137 | 0.024169 | 0.026396 | 0.028836 | 0.03151 | 0.03444 | 0.037651 | 0.041172 | 0.045033 | 0.049266 | 0.05347 | 0.05347 | 0.05347 | 0.05347 | 0.05347 | 0.05347 | 0.19728 | 0.19911 | 0.20244 | 0.20483 | 0.20444 | 0.205 | 0.20833 | 0.21278 | 0.21183 | 0.21183 | 0.21183 | 0.21183 | 0.21183 | 0.21183 | 0.21183 | 0.21183 | 0.21183 | 0.21183 | 0.21183 | 0.21183 | 4445.2266 | 93283.9543 | 0.0017463 | 158462.7385 | 89788.515 | 226.9454 | 4801.2314 | 97729.1809 | 5028.1768 | 92701.0042 | 2912.4892 | TRUE
| 60427407 | KGT003 | KGTS | 22KV | 180.81 | 17 | 43210.6088 | 5.556% | Single phase | 44.74 | 0.0020421 | 0.002239 | 0.0024557 | 0.0026943 | 0.0029569 | 0.0032461 | 0.0035646 | 0.0039155 | 0.004302 | 0.004728 | 0.0051974 | 0.0057147 | 0.005926 | 0.005926 | 0.005926 | 0.005926 | 0.005926 | 0.005926 | 0.005926 | 0.005926 | 0.19728 | 0.19911 | 0.20244 | 0.20483 | 0.20444 | 0.205 | 0.20833 | 0.21278 | 0.21183 | 0.21183 | 0.21183 | 0.21183 | 0.21183 | 0.21183 | 0.21183 | 0.21183 | 0.21183 | 0.21183 | 0.21183 | 0.21183 | 555.9187 | 595.897 | 0.00019353 | 8089.4394 | 4583.6564 | 25.1519 | 27.1639 | 1151.8157 | 52.3158 | 1099.4999 | -3484.1565 | FALSE
| 60427416 | KGT003 | KGTS | 22KV | 406.27 | 17 | 43210.6088 | 5.556% | Single phase | 44.74 | 0.0045344 | 0.004942 | 0.0053877 | 0.0058753 | 0.0064088 | 0.0069926 | 0.0076315 | 0.0083308 | 0.0090965 | 0.0099348 | 0.010853 | 0.011858 | 0.012959 | 0.013315 | 0.013315 | 0.013315 | 0.013315 | 0.013315 | 0.013315 | 0.013315 | 0.19728 | 0.19911 | 0.20244 | 0.20483 | 0.20444 | 0.205 | 0.20833 | 0.21278 | 0.21183 | 0.21183 | 0.21183 | 0.21183 | 0.21183 | 0.21183 | 0.21183 | 0.21183 | 0.21183 | 0.21183 | 0.21183 | 0.21183 | 1213.5841 | 2923.0431 | 0.00043486 | 18176.5198 | 10299.2207 | 56.5148 | 137.1441 | 4136.6272 | 193.6589 | 3942.9682 | -6356.2525 | FALSE
| 60427433 | KGT003 | KGTS | 22KV | 3867.06 | 17 | 43210.6088 | 5.556% | Three phase | 97.13 | 0.029922 | 0.03262 | 0.035573 | 0.038807 | 0.042348 | 0.046227 | 0.050477 | 0.055134 | 0.060238 | 0.065832 | 0.071966 | 0.078691 | 0.086065 | 0.094154 | 0.10303 | 0.11276 | 0.12344 | 0.12674 | 0.12674 | 0.12674 | 0.19728 | 0.19911 | 0.20244 | 0.20483 | 0.20444 | 0.205 | 0.20833 | 0.21278 | 0.21183 | 0.21183 | 0.21183 | 0.21183 | 0.21183 | 0.21183 | 0.21183 | 0.21183 | 0.21183 | 0.21183 | 0.21183 | 0.21183 | 9027.175 | 448766.7767 | 0.0041392 | 375607.5378 | 212827.5919 | 537.9333 | 26975.3398 | 457793.9517 | 27513.2731 | 430280.6786 | 217453.0867 | TRUE
| 60427441 | KGT003 | KGTS | 22KV | 2515.4 | 17 | 43210.6088 | 5.556% | Three phase | 97.13 | 0.022529 | 0.024446 | 0.026533 | 0.028808 | 0.031285 | 0.033985 | 0.036928 | 0.040135 | 0.043631 | 0.047443 | 0.0516 | 0.056133 | 0.061077 | 0.066471 | 0.072355 | 0.078776 | 0.082442 | 0.082442 | 0.082442 | 0.082442 | 0.19728 | 0.19911 | 0.20244 | 0.20483 | 0.20444 | 0.205 | 0.20833 | 0.21278 | 0.21183 | 0.21183 | 0.21183 | 0.21183 | 0.21183 | 0.21183 | 0.21183 | 0.21183 | 0.21183 | 0.21183 | 0.21183 | 0.21183 | 6348.2824 | 205396.796 | 0.0026924 | 244320.802 | 138437.605 | 349.9086 | 11413.5098 | 211745.0785 | 11763.4184 | 199981.6601 | 61544.0551 | TRUE
| 60427443 | KGT003 | KGTS | 22KV | 259.83 | 17 | 43210.6088 | 5.556% | Three phase | 97.13 | 0.002623 | 0.0028711 | 0.0031437 | 0.0034434 | 0.0037727 | 0.0041348 | 0.004533 | 0.004971 | 0.0054527 | 0.0059827 | 0.006566 | 0.0072078 | 0.0079143 | 0.0085159 | 0.0085159 | 0.0085159 | 0.0085159 | 0.0085159 | 0.0085159 | 0.0085159 | 0.19728 | 0.19911 | 0.20244 | 0.20483 | 0.20444 | 0.205 | 0.20833 | 0.21278 | 0.21183 | 0.21183 | 0.21183 | 0.21183 | 0.21183 | 0.21183 | 0.21183 | 0.21183 | 0.21183 | 0.21183 | 0.21183 | 0.21183 | 744.7162 | 2489.2435 | 0.00027811 | 25237.2879 | 14300.0091 | 36.1441 | 121.7822 | 3233.9598 | 157.9262 | 3076.0336 | -11223.9755 | FALSE
| 60427447 | KGT003 | KGTS | 22KV | 119.42 | 17 | 43210.6088 | 5.556% | Three phase | 97.13 | 0.000674 | 0.00073434 | 0.0008004 | 0.00087275 | 0.00095199 | 0.0010388 | 0.0011339 | 0.0012382 | 0.0013525 | 0.0014778 | 0.0016152 | 0.0017659 | 0.0019312 | 0.0021126 | 0.0023117 | 0.0025302 | 0.00277 | 0.0030332 | 0.0033223 | 0.0036397 | 0.19728 | 0.19911 | 0.20244 | 0.20483 | 0.20444 | 0.205 | 0.20833 | 0.21278 | 0.21183 | 0.21183 | 0.21183 | 0.21183 | 0.21183 | 0.21183 | 0.21183 | 0.21183 | 0.21183 | 0.21183 | 0.21183 | 0.21183 | 209.6765 | 321.7996 | 0.00012782 | 11599.2646 | 6572.4015 | 16.6121 | 25.7252 | 531.4762 | 42.3373 | 489.1388 | -6083.2627 | FALSE
| 60427448 | KGT003 | KGTS | 22KV | 155.11 | 17 | 43210.6088 | 5.556% | Three phase | 97.13 | 0.00087543 | 0.0009538 | 0.0010396 | 0.0011336 | 0.0012365 | 0.0013493 | 0.0014728 | 0.0016082 | 0.0017567 | 0.0019194 | 0.0020979 | 0.0022937 | 0.0025084 | 0.002744 | 0.0030026 | 0.0032863 | 0.0035978 | 0.0039397 | 0.0043152 | 0.0047275 | 0.19728 | 0.19911 | 0.20244 | 0.20483 | 0.20444 | 0.205 | 0.20833 | 0.21278 | 0.21183 | 0.21183 | 0.21183 | 0.21183 | 0.21183 | 0.21183 | 0.21183 | 0.21183 | 0.21183 | 0.21183 | 0.21183 | 0.21183 | 272.3407 | 542.889 | 0.00016602 | 15065.8343 | 8536.6371 | 21.5768 | 43.3995 | 815.2297 | 64.9763 | 750.2533 | -7786.3837 | FALSE
| 60427453 | KGT003 | KGTS | 22KV | 195.56 | 17 | 43210.6088 | 5.556% | Three phase | 97.13 | 0.0010794 | 0.0011756 | 0.0012809 | 0.0013962 | 0.0015224 | 0.0016606 | 0.001812 | 0.0019779 | 0.0021596 | 0.0023589 | 0.0025773 | 0.0028167 | 0.0030793 | 0.0033674 | 0.0036833 | 0.00403 | 0.0044104 | 0.0048278 | 0.0052861 | 0.0057891 | 0.19728 | 0.19911 | 0.20244 | 0.20483 | 0.20444 | 0.205 | 0.20833 | 0.21278 | 0.21183 | 0.21183 | 0.21183 | 0.21183 | 0.21183 | 0.21183 | 0.21183 | 0.21183 | 0.21183 | 0.21183 | 0.21183 | 0.21183 | 334.4094 | 840.4857 | 0.00020932 | 18994.7428 | 10762.8441 | 27.2037 | 68.9867 | 1174.8951 | 96.1903 | 1078.7047 | -9684.1394 | FALSE
| 60427458 | KGT003 | KGTS | 22KV | 1685.25 | 17 | 43210.6088 | 5.556% | Three phase | 97.13 | 0.018758 | 0.020416 | 0.022226 | 0.024204 | 0.026365 | 0.028726 | 0.031306 | 0.034127 | 0.03721 | 0.04058 | 0.044266 | 0.048297 | 0.052705 | 0.055234 | 0.055234 | 0.055234 | 0.055234 | 0.055234 | 0.055234 | 0.055234 | 0.19728 | 0.19911 | 0.20244 | 0.20483 | 0.20444 | 0.205 | 0.20833 | 0.21278 | 0.21183 | 0.21183 | 0.21183 | 0.21183 | 0.21183 | 0.21183 | 0.21183 | 0.21183 | 0.21183 | 0.21183 | 0.21183 | 0.21183 | 4997.0791 | 108391.4587 | 0.0018038 | 163688.3325 | 92749.4529 | 234.4293 | 5123.1111 | 113388.5377 | 5357.5404 | 108030.9973 | 15281.5445 | TRUE
| 60427461 | KGT003 | KGTS | 22KV | 4148.69 | 17 | 43210.6088 | 5.556% | Three phase | 97.13 | 0.037255 | 0.040478 | 0.043994 | 0.04783 | 0.052014 | 0.05658 | 0.061563 | 0.067001 | 0.072939 | 0.079422 | 0.086501 | 0.094232 | 0.10268 | 0.1119 | 0.12198 | 0.133 | 0.13597 | 0.13597 | 0.13597 | 0.13597 | 0.19728 | 0.19911 | 0.20244 | 0.20483 | 0.20444 | 0.205 | 0.20833 | 0.21278 | 0.21183 | 0.21183 | 0.21183 | 0.21183 | 0.21183 | 0.21183 | 0.21183 | 0.21183 | 0.21183 | 0.21183 | 0.21183 | 0.21183 | 10583.5875 | 564745.0878 | 0.0044406 | 402962.2597 | 228327.3862 | 577.1099 | 31047.5312 | 575328.6753 | 31624.6411 | 543704.0343 | 315376.648 | TRUE
| 60427469 | KGT003 | KGTS | 22KV | 1685.97 | 17 | 43210.6088 | 5.556% | Three phase | 97.13 | 0.014509 | 0.01582 | 0.017255 | 0.018826 | 0.020546 | 0.022431 | 0.024495 | 0.026758 | 0.029237 | 0.031954 | 0.034932 | 0.038198 | 0.041778 | 0.045705 | 0.050012 | 0.054737 | 0.055257 | 0.055257 | 0.055257 | 0.055257 | 0.19728 | 0.19911 | 0.20244 | 0.20483 | 0.20444 | 0.205 | 0.20833 | 0.21278 | 0.21183 | 0.21183 | 0.21183 | 0.21183 | 0.21183 | 0.21183 | 0.21183 | 0.21183 | 0.21183 | 0.21183 | 0.21183 | 0.21183 | 4265.9637 | 92483.4025 | 0.0018046 | 163758.2661 | 92789.0788 | 234.5294 | 5127.4896 | 96749.3662 | 5362.019 | 91387.3472 | -1401.7316 | FALSE
| 60427470 | KGT003 | KGTS | 22KV | 792.25 | 17 | 43210.6088 | 5.556% | Three phase | 97.13 | 0.0068179 | 0.0074339 | 0.0081081 | 0.0088464 | 0.0096549 | 0.01054 | 0.011511 | 0.012574 | 0.013738 | 0.015015 | 0.016415 | 0.017949 | 0.019632 | 0.021477 | 0.023501 | 0.025721 | 0.025966 | 0.025966 | 0.025966 | 0.025966 | 0.19728 | 0.19911 | 0.20244 | 0.20483 | 0.20444 | 0.205 | 0.20833 | 0.21278 | 0.21183 | 0.21183 | 0.21183 | 0.21183 | 0.21183 | 0.21183 | 0.21183 | 0.21183 | 0.21183 | 0.21183 | 0.21183 | 0.21183 | 2004.6085 | 20421.5457 | 0.000848 | 76951.2425 | 43602.2869 | 110.2072 | 1132.2168 | 22426.1541 | 1242.424 | 21183.7302 | -22418.5567 | FALSE
| 60427488 | KGT003 | KGTS | 22KV | 521.29 | 17 | 43210.6088 | 5.556% | Three phase | 97.13 | 0.0046569 | 0.0050467 | 0.0054706 | 0.0059318 | 0.0064335 | 0.0069795 | 0.0075737 | 0.0082205 | 0.0089247 | 0.0096914 | 0.010526 | 0.011435 | 0.012426 | 0.013505 | 0.01468 | 0.015961 | 0.017085 | 0.017085 | 0.017085 | 0.017085 | 0.19728 | 0.19911 | 0.20244 | 0.20483 | 0.20444 | 0.205 | 0.20833 | 0.21278 | 0.21183 | 0.21183 | 0.21183 | 0.21183 | 0.21183 | 0.21183 | 0.21183 | 0.21183 | 0.21183 | 0.21183 | 0.21183 | 0.21183 | 1302.0646 | 8730.9845 | 0.00055797 | 50632.8977 | 28689.7269 | 72.5148 | 490.1894 | 10033.049 | 562.7042 | 9470.3448 | -19219.3821 | FALSE
| 60427494 | KGT003 | KGTS | 22KV | 1621.98 | 17 | 43210.6088 | 5.556% | Three phase | 97.13 | 0.010135 | 0.011097 | 0.012155 | 0.01332 | 0.014602 | 0.016013 | 0.017568 | 0.01928 | 0.021166 | 0.023245 | 0.025536 | 0.028061 | 0.030845 | 0.033916 | 0.037302 | 0.041038 | 0.045159 | 0.049707 | 0.05316 | 0.05316 | 0.19728 | 0.19911 | 0.20244 | 0.20483 | 0.20444 | 0.205 | 0.20833 | 0.21278 | 0.21183 | 0.21183 | 0.21183 | 0.21183 | 0.21183 | 0.21183 | 0.21183 | 0.21183 | 0.21183 | 0.21183 | 0.21183 | 0.21183 | 3299.1856 | 68750.9348 | 0.0017361 | 157542.9174 | 89267.3239 | 225.628 | 4745.6542 | 72050.1204 | 4971.2823 | 67078.8381 | -22188.4858 | FALSE
| 60427495 | KGT003 | KGTS | 22KV | 784.39 | 17 | 43210.6088 | 5.556% | Three phase | 97.13 | 0.0049014 | 0.0053665 | 0.0058783 | 0.0064415 | 0.0070614 | 0.007744 | 0.0084957 | 0.0093237 | 0.010236 | 0.011241 | 0.012349 | 0.01357 | 0.014917 | 0.016402 | 0.018039 | 0.019846 | 0.021839 | 0.024038 | 0.025708 | 0.025708 | 0.19728 | 0.19911 | 0.20244 | 0.20483 | 0.20444 | 0.205 | 0.20833 | 0.21278 | 0.21183 | 0.21183 | 0.21183 | 0.21183 | 0.21183 | 0.21183 | 0.21183 | 0.21183 | 0.21183 | 0.21183 | 0.21183 | 0.21183 | 1595.4871 | 16078.729 | 0.00083959 | 76187.8007 | 43169.7038 | 109.1138 | 1109.8626 | 17674.2161 | 1218.9763 | 16455.2398 | -26714.4641 | FALSE
| 60427500 | KGT003 | KGTS | 22KV | 1133.66 | 17 | 43210.6088 | 5.556% | Three phase | 97.13 | 0.0067055 | 0.0073004 | 0.0079513 | 0.0086633 | 0.0094426 | 0.010295 | 0.011229 | 0.012252 | 0.013371 | 0.014598 | 0.015942 | 0.017414 | 0.019028 | 0.020797 | 0.022736 | 0.024862 | 0.027194 | 0.029751 | 0.032556 | 0.035633 | 0.19728 | 0.19911 | 0.20244 | 0.20483 | 0.20444 | 0.205 | 0.20833 | 0.21278 | 0.21183 | 0.21183 | 0.21183 | 0.21183 | 0.21183 | 0.21183 | 0.21183 | 0.21183 | 0.21183 | 0.21183 | 0.21183 | 0.21183 | 2066.7157 | 30112.8915 | 0.0012134 | 110112.3958 | 62392.1345 | 157.6995 | 2318.3059 | 32179.6072 | 2476.0055 | 29703.6018 | -32688.5328 | FALSE
| 60427501 | KGT003 | KGTS | 22KV | 556.23 | 17 | 43210.6088 | 5.556% | Three phase | 97.13 | 0.00329 | 0.003582 | 0.0039013 | 0.0042507 | 0.004633 | 0.0050515 | 0.0055096 | 0.0060113 | 0.0065607 | 0.0071625 | 0.0078218 | 0.0085443 | 0.009336 | 0.010204 | 0.011155 | 0.012199 | 0.013343 | 0.014597 | 0.015974 | 0.017483 | 0.19728 | 0.19911 | 0.20244 | 0.20483 | 0.20444 | 0.205 | 0.20833 | 0.21278 | 0.21183 | 0.21183 | 0.21183 | 0.21183 | 0.21183 | 0.21183 | 0.21183 | 0.21183 | 0.21183 | 0.21183 | 0.21183 | 0.21183 | 1014.0335 | 7249.2926 | 0.00059537 | 54026.6199 | 30612.6855 | 77.3752 | 558.1024 | 8263.3262 | 635.4777 | 7627.8485 | -22984.837 | FALSE
| 60427502 | KGT003 | KGTS | 22KV | 175.13 | 17 | 43210.6088 | 5.556% | Three phase | 97.13 | 0.0021743 | 0.00237 | 0.0025841 | 0.0028183 | 0.0030744 | 0.0033547 | 0.0036615 | 0.0039972 | 0.0043647 | 0.0047671 | 0.0052077 | 0.0056902 | 0.0057398 | 0.0057398 | 0.0057398 | 0.0057398 | 0.0057398 | 0.0057398 | 0.0057398 | 0.0057398 | 0.19728 | 0.19911 | 0.20244 | 0.20483 | 0.20444 | 0.205 | 0.20833 | 0.21278 | 0.21183 | 0.21183 | 0.21183 | 0.21183 | 0.21183 | 0.21183 | 0.21183 | 0.21183 | 0.21183 | 0.21183 | 0.21183 | 0.21183 | 555.7798 | 1253.4023 | 0.00018745 | 17010.3769 | 9638.4582 | 24.3617 | 55.3256 | 1809.1821 | 79.6873 | 1729.4948 | -7908.9634 | FALSE
| 60427541 | KGT003 | KGTS | 22KV | 524.31 | 17 | 43210.6088 | 5.556% | Three phase | 97.13 | 0.0048805 | 0.0053055 | 0.0057693 | 0.0062754 | 0.0068279 | 0.007431 | 0.0080895 | 0.0088087 | 0.0095941 | 0.010452 | 0.011389 | 0.012413 | 0.013533 | 0.014756 | 0.016093 | 0.017184 | 0.017184 | 0.017184 | 0.017184 | 0.017184 | 0.19728 | 0.19911 | 0.20244 | 0.20483 | 0.20444 | 0.205 | 0.20833 | 0.21278 | 0.21183 | 0.21183 | 0.21183 | 0.21183 | 0.21183 | 0.21183 | 0.21183 | 0.21183 | 0.21183 | 0.21183 | 0.21183 | 0.21183 | 1376.6246 | 9284.2857 | 0.0005612 | 50926.2303 | 28855.9357 | 72.9349 | 495.8855 | 10660.9103 | 568.8204 | 10092.0899 | -18763.8458 | FALSE
| 60427553 | KGT003 | KGTS | 22KV | 607.95 | 17 | 43210.6088 | 5.556% | Three phase | 97.13 | 0.0036149 | 0.0039545 | 0.004328 | 0.0047386 | 0.0051903 | 0.0056872 | 0.0062341 | 0.0068359 | 0.0074985 | 0.008228 | 0.0090315 | 0.0099164 | 0.010891 | 0.011966 | 0.01315 | 0.014455 | 0.015894 | 0.01748 | 0.019229 | 0.019925 | 0.19728 | 0.19911 | 0.20244 | 0.20483 | 0.20444 | 0.205 | 0.20833 | 0.21278 | 0.21183 | 0.21183 | 0.21183 | 0.21183 | 0.21183 | 0.21183 | 0.21183 | 0.21183 | 0.21183 | 0.21183 | 0.21183 | 0.21183 | 1174.1084 | 9170.716 | 0.00065073 | 59050.1835 | 33459.1484 | 84.5698 | 666.7159 | 10344.8244 | 751.2857 | 9593.5386 | -23865.6098 | FALSE
| 60427556 | KGT003 | KGTS | 22KV | 839.94 | 17 | 43210.6088 | 5.556% | Three phase | 97.13 | 0.0053636 | 0.0059061 | 0.0065067 | 0.0071715 | 0.0079078 | 0.0087234 | 0.009627 | 0.010628 | 0.011738 | 0.012969 | 0.014334 | 0.015848 | 0.017527 | 0.01939 | 0.021458 | 0.023754 | 0.026302 | 0.027529 | 0.027529 | 0.027529 | 0.19728 | 0.19911 | 0.20244 | 0.20483 | 0.20444 | 0.205 | 0.20833 | 0.21278 | 0.21183 | 0.21183 | 0.21183 | 0.21183 | 0.21183 | 0.21183 | 0.21183 | 0.21183 | 0.21183 | 0.21183 | 0.21183 | 0.21183 | 1824.6251 | 19684.8668 | 0.00089904 | 81583.3722 | 46226.9547 | 116.8411 | 1272.6285 | 21509.4919 | 1389.4696 | 20120.0223 | -26106.9324 | FALSE
| 60427579 | KGT003 | KGTS | 22KV | 416.53 | 17 | 43210.6088 | 5.556% | Three phase | 97.13 | 0.0023509 | 0.0025613 | 0.0027918 | 0.0030441 | 0.0033205 | 0.0036233 | 0.0039551 | 0.0043187 | 0.0047174 | 0.0051544 | 0.0056337 | 0.0061594 | 0.0067361 | 0.0073688 | 0.008063 | 0.008825 | 0.0096615 | 0.01058 | 0.011588 | 0.012695 | 0.19728 | 0.19911 | 0.20244 | 0.20483 | 0.20444 | 0.205 | 0.20833 | 0.21278 | 0.21183 | 0.21183 | 0.21183 | 0.21183 | 0.21183 | 0.21183 | 0.21183 | 0.21183 | 0.21183 | 0.21183 | 0.21183 | 0.21183 | 731.3395 | 3914.9299 | 0.00044584 | 40457.5589 | 22924.1535 | 57.942 | 312.9664 | 4646.2694 | 370.9084 | 4275.361 | -18648.7925 | FALSE
| 60427619 | KGT003 | KGTS | 22KV | 2444.04 | 17 | 43210.6088 | 5.556% | Three phase | 97.13 | 0.016055 | 0.017483 | 0.019045 | 0.020755 | 0.022625 | 0.024672 | 0.026913 | 0.029367 | 0.032054 | 0.034998 | 0.038222 | 0.041755 | 0.045627 | 0.04987 | 0.054521 | 0.059621 | 0.065212 | 0.071344 | 0.078069 | 0.080103 | 0.19728 | 0.19911 | 0.20244 | 0.20483 | 0.20444 | 0.205 | 0.20833 | 0.21278 | 0.21183 | 0.21183 | 0.21183 | 0.21183 | 0.21183 | 0.21183 | 0.21183 | 0.21183 | 0.21183 | 0.21183 | 0.21183 | 0.21183 | 4929.6176 | 154855.7902 | 0.002616 | 237389.6052 | 134510.2346 | 339.9819 | 10775.1102 | 159785.4078 | 11115.0922 | 148670.3156 | 14160.0811 | TRUE
| 60427620 | KGT003 | KGTS | 22KV | 1903.41 | 17 | 43210.6088 | 5.556% | Three phase | 97.13 | 0.012503 | 0.013616 | 0.014832 | 0.016164 | 0.01762 | 0.019215 | 0.02096 | 0.022871 | 0.024964 | 0.027256 | 0.029767 | 0.032519 | 0.035534 | 0.038839 | 0.042461 | 0.046432 | 0.050787 | 0.055562 | 0.0608 | 0.062384 | 0.19728 | 0.19911 | 0.20244 | 0.20483 | 0.20444 | 0.205 | 0.20833 | 0.21278 | 0.21183 | 0.21183 | 0.21183 | 0.21183 | 0.21183 | 0.21183 | 0.21183 | 0.21183 | 0.21183 | 0.21183 | 0.21183 | 0.21183 | 3839.1693 | 93923.7715 | 0.0020373 | 184878.2133 | 104756.111 | 264.7768 | 6535.3642 | 97762.9408 | 6800.141 | 90962.7998 | -13793.3112 | FALSE
| 60427621 | KGT003 | KGTS | 22KV | 4737.13 | 17 | 43210.6088 | 5.556% | Three phase | 97.13 | 0.031118 | 0.033886 | 0.036914 | 0.040227 | 0.043853 | 0.047821 | 0.052164 | 0.056921 | 0.062129 | 0.067834 | 0.074084 | 0.080932 | 0.088436 | 0.09666 | 0.10568 | 0.11556 | 0.1264 | 0.13828 | 0.15132 | 0.15526 | 0.19728 | 0.19911 | 0.20244 | 0.20483 | 0.20444 | 0.205 | 0.20833 | 0.21278 | 0.21183 | 0.21183 | 0.21183 | 0.21183 | 0.21183 | 0.21183 | 0.21183 | 0.21183 | 0.21183 | 0.21183 | 0.21183 | 0.21183 | 9554.7697 | 581756.7568 | 0.0050705 | 460117.4369 | 260712.7819 | 658.9658 | 40479.5531 | 591311.5265 | 41138.5188 | 550173.0077 | 289460.2258 | TRUE
| 60427623 | KGT003 | KGTS | 22KV | 161.21 | 17 | 43210.6088 | 5.556% | Three phase | 97.13 | 0.0010102 | 0.0011008 | 0.0012001 | 0.0013088 | 0.0014278 | 0.0015582 | 0.0017011 | 0.0018577 | 0.0020294 | 0.0022176 | 0.0024239 | 0.0026502 | 0.0028984 | 0.0031707 | 0.0034695 | 0.0037974 | 0.0041572 | 0.0045522 | 0.0049858 | 0.0052836 | 0.19728 | 0.19911 | 0.20244 | 0.20483 | 0.20444 | 0.205 | 0.20833 | 0.21278 | 0.21183 | 0.21183 | 0.21183 | 0.21183 | 0.21183 | 0.21183 | 0.21183 | 0.21183 | 0.21183 | 0.21183 | 0.21183 | 0.21183 | 313.7772 | 650.0994 | 0.00017255 | 15658.3273 | 8872.3568 | 22.4254 | 46.8802 | 963.8766 | 69.3055 | 894.5711 | -7977.7857 | FALSE
| 60427624 | KGT003 | KGTS | 22KV | 105.1 | 17 | 43210.6088 | 5.556% | Three phase | 97.13 | 0.00065856 | 0.00071767 | 0.00078238 | 0.00085324 | 0.00093085 | 0.0010159 | 0.001109 | 0.0012111 | 0.001323 | 0.0014457 | 0.0015802 | 0.0017278 | 0.0018896 | 0.0020671 | 0.0022619 | 0.0024757 | 0.0027103 | 0.0029678 | 0.0032505 | 0.0034446 | 0.19728 | 0.19911 | 0.20244 | 0.20483 | 0.20444 | 0.205 | 0.20833 | 0.21278 | 0.21183 | 0.21183 | 0.21183 | 0.21183 | 0.21183 | 0.21183 | 0.21183 | 0.21183 | 0.21183 | 0.21183 | 0.21183 | 0.21183 | 204.5654 | 276.313 | 0.0001125 | 10208.363 | 5784.2857 | 14.6201 | 19.9256 | 480.8783 | 34.5457 | 446.3327 | -5337.953 | FALSE
| 60427641 | KGT003 | KGTS | 22KV | 1490.45 | 17 | 43210.6088 | 5.556% | Three phase | 97.13 | 0.014156 | 0.015373 | 0.0167 | 0.018146 | 0.019723 | 0.021443 | 0.023318 | 0.025364 | 0.027595 | 0.03003 | 0.032688 | 0.035588 | 0.038754 | 0.042209 | 0.045983 | 0.048849 | 0.048849 | 0.048849 | 0.048849 | 0.048849 | 0.19728 | 0.19911 | 0.20244 | 0.20483 | 0.20444 | 0.205 | 0.20833 | 0.21278 | 0.21183 | 0.21183 | 0.21183 | 0.21183 | 0.21183 | 0.21183 | 0.21183 | 0.21183 | 0.21183 | 0.21183 | 0.21183 | 0.21183 | 3944.8636 | 75637.4656 | 0.0015953 | 144767.4085 | 82028.4362 | 207.3313 | 4007.1899 | 79582.3292 | 4214.5213 | 75367.808 | -6660.6282 | FALSE
| 60427651 | KGT003 | KGTS | 22KV | 2069.72 | 17 | 43210.6088 | 5.556% | Three phase | 97.13 | 0.018636 | 0.020277 | 0.022069 | 0.024026 | 0.026164 | 0.028501 | 0.031055 | 0.033847 | 0.036899 | 0.040236 | 0.043886 | 0.047878 | 0.052245 | 0.057022 | 0.062249 | 0.067835 | 0.067835 | 0.067835 | 0.067835 | 0.067835 | 0.19728 | 0.19911 | 0.20244 | 0.20483 | 0.20444 | 0.205 | 0.20833 | 0.21278 | 0.21183 | 0.21183 | 0.21183 | 0.21183 | 0.21183 | 0.21183 | 0.21183 | 0.21183 | 0.21183 | 0.21183 | 0.21183 | 0.21183 | 5338.6849 | 142112.5214 | 0.0022154 | 201031.9036 | 113909.1515 | 287.9116 | 7727.3093 | 147451.2063 | 8015.2209 | 139435.9854 | 25526.8339 | TRUE
| 60427654 | KGT003 | KGTS | 22KV | 194.8 | 17 | 43210.6088 | 5.556% | Three phase | 97.13 | 0.0018182 | 0.0019793 | 0.0021553 | 0.0023477 | 0.002558 | 0.0027879 | 0.0030393 | 0.0033142 | 0.0036149 | 0.0039438 | 0.0043038 | 0.0046976 | 0.0051286 | 0.0056004 | 0.0061168 | 0.0063845 | 0.0063845 | 0.0063845 | 0.0063845 | 0.0063845 | 0.19728 | 0.19911 | 0.20244 | 0.20483 | 0.20444 | 0.205 | 0.20833 | 0.21278 | 0.21183 | 0.21183 | 0.21183 | 0.21183 | 0.21183 | 0.21183 | 0.21183 | 0.21183 | 0.21183 | 0.21183 | 0.21183 | 0.21183 | 516.4671 | 1294.0769 | 0.00020851 | 18920.924 | 10721.0167 | 27.098 | 68.4515 | 1810.5441 | 95.5495 | 1714.9946 | -9006.0221 | FALSE
| 60427658 | KGT003 | KGTS | 22KV | 466.54 | 17 | 43210.6088 | 5.556% | Three phase | 97.13 | 0.0053907 | 0.005855 | 0.0063611 | 0.0069126 | 0.0075139 | 0.0081694 | 0.0088842 | 0.0096637 | 0.010514 | 0.011441 | 0.012453 | 0.013557 | 0.014762 | 0.015291 | 0.015291 | 0.015291 | 0.015291 | 0.015291 | 0.015291 | 0.015291 | 0.19728 | 0.19911 | 0.20244 | 0.20483 | 0.20444 | 0.205 | 0.20833 | 0.21278 | 0.21183 | 0.21183 | 0.21183 | 0.21183 | 0.21183 | 0.21183 | 0.21183 | 0.21183 | 0.21183 | 0.21183 | 0.21183 | 0.21183 | 1402.6054 | 8424.1599 | 0.00049937 | 45315.0302 | 25676.5048 | 64.8988 | 392.6295 | 9826.7653 | 457.5282 | 9369.2371 | -16307.2678 | FALSE
| 60427660 | KGT003 | KGTS | 22KV | 194.03 | 17 | 43210.6088 | 5.556% | Three phase | 97.13 | 0.0018111 | 0.0019715 | 0.0021468 | 0.0023384 | 0.0025479 | 0.0027769 | 0.0030273 | 0.0033011 | 0.0036006 | 0.0039283 | 0.0042867 | 0.004679 | 0.0051083 | 0.0055783 | 0.0060927 | 0.0063593 | 0.0063593 | 0.0063593 | 0.0063593 | 0.0063593 | 0.19728 | 0.19911 | 0.20244 | 0.20483 | 0.20444 | 0.205 | 0.20833 | 0.21278 | 0.21183 | 0.21183 | 0.21183 | 0.21183 | 0.21183 | 0.21183 | 0.21183 | 0.21183 | 0.21183 | 0.21183 | 0.21183 | 0.21183 | 514.4256 | 1283.8668 | 0.00020768 | 18846.1339 | 10678.639 | 26.9908 | 67.9114 | 1798.2924 | 94.9023 | 1703.3901 | -8975.2488 | FALSE
| 60427702 | KGT003 | KGTS | 22KV | 254.73 | 17 | 43210.6088 | 5.556% | Three phase | 97.13 | 0.0024194 | 0.0026274 | 0.0028542 | 0.0031013 | 0.0033708 | 0.0036647 | 0.0039852 | 0.0043349 | 0.0047163 | 0.0051325 | 0.0055866 | 0.0060823 | 0.0066233 | 0.0072139 | 0.0078588 | 0.0083487 | 0.0083487 | 0.0083487 | 0.0083487 | 0.0083487 | 0.19728 | 0.19911 | 0.20244 | 0.20483 | 0.20444 | 0.205 | 0.20833 | 0.21278 | 0.21183 | 0.21183 | 0.21183 | 0.21183 | 0.21183 | 0.21183 | 0.21183 | 0.21183 | 0.21183 | 0.21183 | 0.21183 | 0.21183 | 674.2092 | 2209.3389 | 0.00027265 | 24741.9249 | 14019.3254 | 35.4346 | 117.0483 | 2883.5481 | 152.483 | 2731.0651 | -11288.2603 | FALSE
| 60427703 | KGT003 | KGTS | 22KV | 741.57 | 17 | 43210.6088 | 5.556% | Three phase | 97.13 | 0.0069217 | 0.0075349 | 0.008205 | 0.0089373 | 0.0097378 | 0.010613 | 0.01157 | 0.012617 | 0.013761 | 0.015014 | 0.016384 | 0.017883 | 0.019524 | 0.02132 | 0.023286 | 0.024305 | 0.024305 | 0.024305 | 0.024305 | 0.024305 | 0.19728 | 0.19911 | 0.20244 | 0.20483 | 0.20444 | 0.205 | 0.20833 | 0.21278 | 0.21183 | 0.21183 | 0.21183 | 0.21183 | 0.21183 | 0.21183 | 0.21183 | 0.21183 | 0.21183 | 0.21183 | 0.21183 | 0.21183 | 1966.1013 | 18753.6797 | 0.00079375 | 72028.6941 | 40813.0614 | 103.1572 | 991.9948 | 20719.781 | 1095.1521 | 19624.6289 | -21188.4325 | FALSE
| 60427712 | KGT003 | KGTS | 22KV | 1031.82 | 17 | 43210.6088 | 5.556% | Single phase | 44.74 | 0.011617 | 0.012717 | 0.013926 | 0.015255 | 0.016715 | 0.01832 | 0.020085 | 0.022026 | 0.024161 | 0.02651 | 0.029093 | 0.031937 | 0.033818 | 0.033818 | 0.033818 | 0.033818 | 0.033818 | 0.033818 | 0.033818 | 0.033818 | 0.19728 | 0.19911 | 0.20244 | 0.20483 | 0.20444 | 0.205 | 0.20833 | 0.21278 | 0.21183 | 0.21183 | 0.21183 | 0.21183 | 0.21183 | 0.21183 | 0.21183 | 0.21183 | 0.21183 | 0.21183 | 0.21183 | 0.21183 | 3149.6409 | 19266.5581 | 0.0011044 | 46163.6268 | 26157.3385 | 143.5329 | 884.6176 | 22416.1991 | 1028.1505 | 21388.0486 | -4769.29 | FALSE
| 60427720 | KGT003 | KGTS | 22KV | 914.06 | 17 | 43210.6088 | 5.556% | Three phase | 97.13 | 0.0086817 | 0.0094281 | 0.010242 | 0.011129 | 0.012096 | 0.01315 | 0.0143 | 0.015555 | 0.016924 | 0.018417 | 0.020047 | 0.021825 | 0.023767 | 0.025886 | 0.0282 | 0.029958 | 0.029958 | 0.029958 | 0.029958 | 0.029958 | 0.19728 | 0.19911 | 0.20244 | 0.20483 | 0.20444 | 0.205 | 0.20833 | 0.21278 | 0.21183 | 0.21183 | 0.21183 | 0.21183 | 0.21183 | 0.21183 | 0.21183 | 0.21183 | 0.21183 | 0.21183 | 0.21183 | 0.21183 | 2419.2975 | 28447.9879 | 0.00097838 | 88782.6478 | 50306.2245 | 127.1517 | 1507.1432 | 30867.2854 | 1634.2949 | 29232.9905 | -21073.234 | FALSE
| 60427730 | KGT003 | KGTS | 22KV | 290.76 | 17 | 43210.6088 | 5.556% | Three phase | 97.13 | 0.0032945 | 0.0036181 | 0.0039748 | 0.0043681 | 0.0048019 | 0.0052803 | 0.0058082 | 0.0063907 | 0.0070335 | 0.007743 | 0.0085263 | 0.0093912 | 0.0095296 | 0.0095296 | 0.0095296 | 0.0095296 | 0.0095296 | 0.0095296 | 0.0095296 | 0.0095296 | 0.19728 | 0.19911 | 0.20244 | 0.20483 | 0.20444 | 0.205 | 0.20833 | 0.21278 | 0.21183 | 0.21183 | 0.21183 | 0.21183 | 0.21183 | 0.21183 | 0.21183 | 0.21183 | 0.21183 | 0.21183 | 0.21183 | 0.21183 | 900.7285 | 3370.7109 | 0.00031122 | 28241.5188 | 16002.2732 | 40.4466 | 152.5016 | 4271.4394 | 192.9482 | 4078.4912 | -11923.782 | FALSE
| 60427731 | KGT003 | KGTS | 22KV | 200.87 | 17 | 43210.6088 | 5.556% | Three phase | 97.13 | 0.002276 | 0.0024995 | 0.0027459 | 0.0030177 | 0.0033173 | 0.0036479 | 0.0040126 | 0.004415 | 0.004859 | 0.0053492 | 0.0058904 | 0.0064879 | 0.0065835 | 0.0065835 | 0.0065835 | 0.0065835 | 0.0065835 | 0.0065835 | 0.0065835 | 0.0065835 | 0.19728 | 0.19911 | 0.20244 | 0.20483 | 0.20444 | 0.205 | 0.20833 | 0.21278 | 0.21183 | 0.21183 | 0.21183 | 0.21183 | 0.21183 | 0.21183 | 0.21183 | 0.21183 | 0.21183 | 0.21183 | 0.21183 | 0.21183 | 622.2635 | 1608.727 | 0.000215 | 19510.5031 | 11055.0854 | 27.9423 | 72.7839 | 2230.9905 | 100.7262 | 2130.2643 | -8924.8211 | FALSE
| 60427759 | KGT003 | KGTS | 22KV | 338.88 | 17 | 43210.6088 | 5.556% | Three phase | 97.13 | 0.0031544 | 0.0034291 | 0.0037289 | 0.004056 | 0.0044131 | 0.0048029 | 0.0052286 | 0.0056933 | 0.006201 | 0.0067555 | 0.0073613 | 0.0080233 | 0.0087466 | 0.0095372 | 0.010401 | 0.011107 | 0.011107 | 0.011107 | 0.011107 | 0.011107 | 0.19728 | 0.19911 | 0.20244 | 0.20483 | 0.20444 | 0.205 | 0.20833 | 0.21278 | 0.21183 | 0.21183 | 0.21183 | 0.21183 | 0.21183 | 0.21183 | 0.21183 | 0.21183 | 0.21183 | 0.21183 | 0.21183 | 0.21183 | 889.7609 | 3878.5026 | 0.00036273 | 32915.4144 | 18650.6065 | 47.1404 | 207.1557 | 4768.2636 | 254.2962 | 4513.9674 | -14136.6391 | FALSE
| 60427766 | KGT003 | KGTS | 22KV | 783.33 | 17 | 43210.6088 | 5.556% | Single phase | 44.74 | 0.008719 | 0.0094896 | 0.010331 | 0.01125 | 0.012255 | 0.013352 | 0.014552 | 0.015863 | 0.017296 | 0.018862 | 0.020576 | 0.022449 | 0.024498 | 0.025673 | 0.025673 | 0.025673 | 0.025673 | 0.025673 | 0.025673 | 0.025673 | 0.19728 | 0.19911 | 0.20244 | 0.20483 | 0.20444 | 0.205 | 0.20833 | 0.21278 | 0.21183 | 0.21183 | 0.21183 | 0.21183 | 0.21183 | 0.21183 | 0.21183 | 0.21183 | 0.21183 | 0.21183 | 0.21183 | 0.21183 | 2322.7189 | 10786.9459 | 0.00083845 | 35046.1842 | 19857.9481 | 108.9663 | 509.8439 | 13109.6647 | 618.8102 | 12490.8545 | -7367.0936 | FALSE
| 60427788 | KGT004 | KGTS | 22KV | 608.32 | 15 | 43210.6088 | 6.25% | Three phase | 97.13 | 0.0056475 | 0.0061312 | 0.0066581 | 0.0072324 | 0.0078584 | 0.0085409 | 0.0092849 | 0.010096 | 0.010981 | 0.011947 | 0.013 | 0.014149 | 0.015402 | 0.016771 | 0.018264 | 0.019895 | 0.019938 | 0.019938 | 0.019938 | 0.019938 | 0.34431 | 0.34681 | 0.35156 | 0.35469 | 0.35363 | 0.35425 | 0.35925 | 0.36588 | 0.36444 | 0.36444 | 0.36444 | 0.36444 | 0.36444 | 0.36444 | 0.36444 | 0.36444 | 0.36444 | 0.36444 | 0.36444 | 0.36444 | 2726.8303 | 12380.1918 | 0.00065113 | 59086.1216 | 33479.5117 | 146.0709 | 667.5277 | 15107.0221 | 813.5986 | 14293.4235 | -19186.0882 | FALSE
| 60427789 | KGT004 | KGTS | 22KV | 667.04 | 15 | 43210.6088 | 6.25% | Three phase | 97.13 | 0.0061927 | 0.006723 | 0.0073008 | 0.0079306 | 0.008617 | 0.0093653 | 0.010181 | 0.011071 | 0.012041 | 0.0131 | 0.014254 | 0.015514 | 0.016889 | 0.01839 | 0.020027 | 0.021815 | 0.021862 | 0.021862 | 0.021862 | 0.021862 | 0.34431 | 0.34681 | 0.35156 | 0.35469 | 0.35363 | 0.35425 | 0.35925 | 0.36588 | 0.36444 | 0.36444 | 0.36444 | 0.36444 | 0.36444 | 0.36444 | 0.36444 | 0.36444 | 0.36444 | 0.36444 | 0.36444 | 0.36444 | 2990.0462 | 14885.6204 | 0.00071398 | 64789.5952 | 36711.2268 | 160.1708 | 802.6179 | 17875.6665 | 962.7888 | 16912.8778 | -19798.3491 | FALSE
| 60427793 | KGT004 | KGTS | 22KV | 1318.84 | 15 | 43210.6088 | 6.25% | Three phase | 97.13 | 0.01231 | 0.0134 | 0.014592 | 0.015895 | 0.017318 | 0.018875 | 0.020577 | 0.022438 | 0.024474 | 0.026701 | 0.029137 | 0.031804 | 0.034722 | 0.037916 | 0.041412 | 0.043225 | 0.043225 | 0.043225 | 0.043225 | 0.043225 | 0.34431 | 0.34681 | 0.35156 | 0.35469 | 0.35363 | 0.35425 | 0.35925 | 0.36588 | 0.36444 | 0.36444 | 0.36444 | 0.36444 | 0.36444 | 0.36444 | 0.36444 | 0.36444 | 0.36444 | 0.36444 | 0.36444 | 0.36444 | 6026.4753 | 59315.2563 | 0.0014116 | 128098.9292 | 72583.7048 | 316.6822 | 3137.5404 | 65341.7317 | 3454.2226 | 61887.509 | -10696.1957 | FALSE
| 60427801 | KGT004 | KGTS | 22KV | 189.36 | 15 | 43210.6088 | 6.25% | Three phase | 97.13 | 0.0021077 | 0.002294 | 0.0024974 | 0.0027197 | 0.0029624 | 0.0032277 | 0.0035177 | 0.0038346 | 0.004181 | 0.0045597 | 0.0049739 | 0.0054268 | 0.0059221 | 0.0062062 | 0.0062062 | 0.0062062 | 0.0062062 | 0.0062062 | 0.0062062 | 0.0062062 | 0.34431 | 0.34681 | 0.35156 | 0.35469 | 0.35363 | 0.35425 | 0.35925 | 0.36588 | 0.36444 | 0.36444 | 0.36444 | 0.36444 | 0.36444 | 0.36444 | 0.36444 | 0.36444 | 0.36444 | 0.36444 | 0.36444 | 0.36444 | 967.8532 | 1368.4939 | 0.00020268 | 18392.5368 | 10421.6208 | 45.4695 | 64.6817 | 2336.3471 | 110.1512 | 2226.1959 | -8195.4248 | FALSE
| 60427805 | KGT004 | KGTS | 22KV | 131.27 | 15 | 43210.6088 | 6.25% | Three phase | 97.13 | 0.0014611 | 0.0015903 | 0.0017313 | 0.0018853 | 0.0020537 | 0.0022376 | 0.0024386 | 0.0026582 | 0.0028984 | 0.0031609 | 0.003448 | 0.003762 | 0.0041054 | 0.0043023 | 0.0043023 | 0.0043023 | 0.0043023 | 0.0043023 | 0.0043023 | 0.0043023 | 0.34431 | 0.34681 | 0.35156 | 0.35469 | 0.35363 | 0.35425 | 0.35925 | 0.36588 | 0.36444 | 0.36444 | 0.36444 | 0.36444 | 0.36444 | 0.36444 | 0.36444 | 0.36444 | 0.36444 | 0.36444 | 0.36444 | 0.36444 | 670.9447 | 657.6538 | 0.00014051 | 12750.2551 | 7224.5784 | 31.5208 | 31.0839 | 1328.5985 | 62.6047 | 1265.9938 | -5958.5846 | FALSE
| 60427807 | KGT004 | KGTS | 22KV | 2816.48 | 15 | 43210.6088 | 6.25% | Three phase | 97.13 | 0.026148 | 0.028387 | 0.030827 | 0.033486 | 0.036384 | 0.039544 | 0.042989 | 0.046745 | 0.050842 | 0.055312 | 0.060187 | 0.065507 | 0.071312 | 0.077647 | 0.084562 | 0.092111 | 0.092309 | 0.092309 | 0.092309 | 0.092309 | 0.34431 | 0.34681 | 0.35156 | 0.35469 | 0.35363 | 0.35425 | 0.35925 | 0.36588 | 0.36444 | 0.36444 | 0.36444 | 0.36444 | 0.36444 | 0.36444 | 0.36444 | 0.36444 | 0.36444 | 0.36444 | 0.36444 | 0.36444 | 12625.0378 | 265385.0946 | 0.0030147 | 273564.7024 | 155007.8499 | 676.2982 | 14309.3019 | 278010.1323 | 14985.6001 | 263024.5322 | 108016.6823 | TRUE
| 60427809 | KGT004 | KGTS | 22KV | 247.35 | 15 | 43210.6088 | 6.25% | Three phase | 97.13 | 0.0020808 | 0.002268 | 0.0024729 | 0.0026971 | 0.0029426 | 0.0032114 | 0.0035058 | 0.0038283 | 0.0041816 | 0.0045687 | 0.0049929 | 0.0054578 | 0.0059675 | 0.0065262 | 0.0071389 | 0.0078108 | 0.0081068 | 0.0081068 | 0.0081068 | 0.0081068 | 0.34431 | 0.34681 | 0.35156 | 0.35469 | 0.35363 | 0.35425 | 0.35925 | 0.36588 | 0.36444 | 0.36444 | 0.36444 | 0.36444 | 0.36444 | 0.36444 | 0.36444 | 0.36444 | 0.36444 | 0.36444 | 0.36444 | 0.36444 | 1058.274 | 1952.9803 | 0.00026476 | 24025.1055 | 13613.1596 | 59.3941 | 110.3644 | 3011.2543 | 169.7585 | 2841.4958 | -10771.6637 | FALSE
| 60427821 | KGT004 | KGTS | 22KV | 2494.64 | 15 | 43210.6088 | 6.25% | Three phase | 97.13 | 0.022343 | 0.024244 | 0.026314 | 0.02857 | 0.031027 | 0.033705 | 0.036623 | 0.039804 | 0.043271 | 0.047051 | 0.051174 | 0.05567 | 0.060573 | 0.065922 | 0.071758 | 0.078126 | 0.081761 | 0.081761 | 0.081761 | 0.081761 | 0.34431 | 0.34681 | 0.35156 | 0.35469 | 0.35363 | 0.35425 | 0.35925 | 0.36588 | 0.36444 | 0.36444 | 0.36444 | 0.36444 | 0.36444 | 0.36444 | 0.36444 | 0.36444 | 0.36444 | 0.36444 | 0.36444 | 0.36444 | 10851.144 | 202020.4411 | 0.0026702 | 242304.3832 | 137295.0572 | 599.0174 | 11225.8922 | 212871.5851 | 11824.9096 | 201046.6755 | 63751.6183 | TRUE
| 60427838 | KGT004 | KGTS | 22KV | 19.56 | 15 | 43210.6088 | 6.25% | Single phase | 44.74 | 0.00021987 | 0.00024069 | 0.00026356 | 0.0002887 | 0.00031632 | 0.00034669 | 0.00038008 | 0.00041681 | 0.00045719 | 0.00050162 | 0.0005505 | 0.00060429 | 0.00064107 | 0.00064107 | 0.00064107 | 0.00064107 | 0.00064107 | 0.00064107 | 0.00064107 | 0.00064107 | 0.34431 | 0.34681 | 0.35156 | 0.35469 | 0.35363 | 0.35425 | 0.35925 | 0.36588 | 0.36444 | 0.36444 | 0.36444 | 0.36444 | 0.36444 | 0.36444 | 0.36444 | 0.36444 | 0.36444 | 0.36444 | 0.36444 | 0.36444 | 102.8194 | 6.917 | 2.0936e-05 | 875.1144 | 495.8593 | 4.6968 | 0.3179 | 109.7363 | 5.0147 | 104.7216 | -391.1377 | FALSE
| 60427868 | KGT004 | KGTS | 22KV | 1239.72 | 15 | 43210.6088 | 6.25% | Three phase | 97.13 | 0.0062888 | 0.0067393 | 0.0072241 | 0.0077459 | 0.0083075 | 0.008912 | 0.009563 | 0.010264 | 0.011019 | 0.011832 | 0.012708 | 0.013652 | 0.014669 | 0.015766 | 0.016947 | 0.018221 | 0.019594 | 0.021074 | 0.02267 | 0.024392 | 0.34431 | 0.34681 | 0.35156 | 0.35469 | 0.35363 | 0.35425 | 0.35925 | 0.36588 | 0.36444 | 0.36444 | 0.36444 | 0.36444 | 0.36444 | 0.36444 | 0.36444 | 0.36444 | 0.36444 | 0.36444 | 0.36444 | 0.36444 | 2786.3537 | 25793.0217 | 0.001327 | 120414.0036 | 68229.2548 | 297.6838 | 2772.3772 | 28579.3755 | 3070.061 | 25509.3145 | -42719.9403 | FALSE
| 60427869 | KGT004 | KGTS | 22KV | 481.29 | 15 | 43210.6088 | 6.25% | Three phase | 97.13 | 0.0024415 | 0.0026164 | 0.0028046 | 0.0030071 | 0.0032252 | 0.0034599 | 0.0037126 | 0.0039847 | 0.0042779 | 0.0045936 | 0.0049337 | 0.0053002 | 0.005695 | 0.0061206 | 0.0065793 | 0.0070737 | 0.0076068 | 0.0081815 | 0.0088012 | 0.0094695 | 0.34431 | 0.34681 | 0.35156 | 0.35469 | 0.35363 | 0.35425 | 0.35925 | 0.36588 | 0.36444 | 0.36444 | 0.36444 | 0.36444 | 0.36444 | 0.36444 | 0.36444 | 0.36444 | 0.36444 | 0.36444 | 0.36444 | 0.36444 | 1081.7315 | 3887.4846 | 0.00051516 | 46747.6977 | 26488.2861 | 115.5682 | 417.8484 | 4969.2161 | 533.4167 | 4435.7995 | -22052.4866 | FALSE
| 60427870 | KGT004 | KGTS | 22KV | 45.02 | 15 | 43210.6088 | 6.25% | Three phase | 97.13 | 0.00022838 | 0.00024474 | 0.00026234 | 0.00028129 | 0.00030168 | 0.00032364 | 0.00034728 | 0.00037273 | 0.00040015 | 0.00042968 | 0.0004615 | 0.00049578 | 0.00053272 | 0.00057252 | 0.00061543 | 0.00066168 | 0.00071154 | 0.0007653 | 0.00082327 | 0.00088578 | 0.34431 | 0.34681 | 0.35156 | 0.35469 | 0.35363 | 0.35425 | 0.35925 | 0.36588 | 0.36444 | 0.36444 | 0.36444 | 0.36444 | 0.36444 | 0.36444 | 0.36444 | 0.36444 | 0.36444 | 0.36444 | 0.36444 | 0.36444 | 101.1855 | 34.0146 | 4.8188e-05 | 4372.7926 | 2477.7216 | 10.8103 | 3.6561 | 135.2001 | 14.4664 | 120.7337 | -2356.9879 | FALSE
| 60427871 | KGT004 | KGTS | 22KV | 1140.78 | 15 | 43210.6088 | 6.25% | Three phase | 97.13 | 0.0057869 | 0.0062015 | 0.0066476 | 0.0071277 | 0.0076445 | 0.0082008 | 0.0087998 | 0.0094449 | 0.01014 | 0.010888 | 0.011694 | 0.012563 | 0.013499 | 0.014507 | 0.015595 | 0.016767 | 0.01803 | 0.019392 | 0.020861 | 0.022445 | 0.34431 | 0.34681 | 0.35156 | 0.35469 | 0.35363 | 0.35425 | 0.35925 | 0.36588 | 0.36444 | 0.36444 | 0.36444 | 0.36444 | 0.36444 | 0.36444 | 0.36444 | 0.36444 | 0.36444 | 0.36444 | 0.36444 | 0.36444 | 2563.9795 | 21840.3104 | 0.0012211 | 110803.9614 | 62783.991 | 273.9261 | 2347.5178 | 24404.2899 | 2621.444 | 21782.8459 | -41001.1451 | FALSE
| 60427880 | KGT004 | KGTS | 22KV | 152.91 | 15 | 43210.6088 | 6.25% | Single phase | 44.74 | 0.0017164 | 0.0018761 | 0.0020513 | 0.0022435 | 0.0024545 | 0.002686 | 0.0029402 | 0.0032192 | 0.0035257 | 0.0038622 | 0.0042319 | 0.0046381 | 0.0050116 | 0.0050116 | 0.0050116 | 0.0050116 | 0.0050116 | 0.0050116 | 0.0050116 | 0.0050116 | 0.34431 | 0.34681 | 0.35156 | 0.35469 | 0.35363 | 0.35425 | 0.35925 | 0.36588 | 0.36444 | 0.36444 | 0.36444 | 0.36444 | 0.36444 | 0.36444 | 0.36444 | 0.36444 | 0.36444 | 0.36444 | 0.36444 | 0.36444 | 799.019 | 420.2115 | 0.00016367 | 6841.1934 | 3876.3725 | 36.717 | 19.4276 | 1219.2305 | 56.1446 | 1163.0859 | -2713.2866 | FALSE
| 60427888 | KGT004 | KGTS | 22KV | 86.46 | 15 | 43210.6088 | 6.25% | Single phase | 44.74 | 0.0010827 | 0.0011853 | 0.001298 | 0.0014219 | 0.001558 | 0.0017076 | 0.0018721 | 0.002053 | 0.0022519 | 0.0024707 | 0.0027113 | 0.0028337 | 0.0028337 | 0.0028337 | 0.0028337 | 0.0028337 | 0.0028337 | 0.0028337 | 0.0028337 | 0.0028337 | 0.34431 | 0.34681 | 0.35156 | 0.35469 | 0.35363 | 0.35425 | 0.35925 | 0.36588 | 0.36444 | 0.36444 | 0.36444 | 0.36444 | 0.36444 | 0.36444 | 0.36444 | 0.36444 | 0.36444 | 0.36444 | 0.36444 | 0.36444 | 481.3061 | 143.1877 | 9.2544e-05 | 3868.2204 | 2191.8198 | 20.7609 | 6.2112 | 624.4938 | 26.9722 | 597.5216 | -1594.2982 | FALSE
| 60427898 | KGT004 | KGTS | 22KV | 899.91 | 15 | 43210.6088 | 6.25% | Three phase | 97.13 | 0.0083546 | 0.00907 | 0.0098496 | 0.010699 | 0.011625 | 0.012635 | 0.013736 | 0.014936 | 0.016245 | 0.017673 | 0.019231 | 0.020931 | 0.022785 | 0.02481 | 0.027019 | 0.029431 | 0.029494 | 0.029494 | 0.029494 | 0.029494 | 0.34431 | 0.34681 | 0.35156 | 0.35469 | 0.35363 | 0.35425 | 0.35925 | 0.36588 | 0.36444 | 0.36444 | 0.36444 | 0.36444 | 0.36444 | 0.36444 | 0.36444 | 0.36444 | 0.36444 | 0.36444 | 0.36444 | 0.36444 | 4033.8997 | 27093.2647 | 0.00096323 | 87408.2583 | 49527.4649 | 216.088 | 1460.842 | 31127.1643 | 1676.93 | 29450.2343 | -20077.2306 | FALSE
| 60427899 | KGT004 | KGTS | 22KV | 41.19 | 15 | 43210.6088 | 6.25% | Three phase | 97.13 | 0.0003824 | 0.00041515 | 0.00045083 | 0.00048972 | 0.0005321 | 0.00057831 | 0.00062869 | 0.00068363 | 0.00074355 | 0.00080891 | 0.00088022 | 0.00095802 | 0.0010429 | 0.0011356 | 0.0012367 | 0.0013471 | 0.00135 | 0.00135 | 0.00135 | 0.00135 | 0.34431 | 0.34681 | 0.35156 | 0.35469 | 0.35363 | 0.35425 | 0.35925 | 0.36588 | 0.36444 | 0.36444 | 0.36444 | 0.36444 | 0.36444 | 0.36444 | 0.36444 | 0.36444 | 0.36444 | 0.36444 | 0.36444 | 0.36444 | 184.6366 | 56.7606 | 4.4088e-05 | 4000.7847 | 2266.9337 | 9.8906 | 3.0605 | 241.3972 | 12.9511 | 228.4461 | -2038.4876 | FALSE
| 60427902 | KGT004 | KGTS | 22KV | 486.74 | 15 | 43210.6088 | 6.25% | Three phase | 97.13 | 0.0045188 | 0.0049058 | 0.0053274 | 0.005787 | 0.0062878 | 0.0068339 | 0.0074292 | 0.0080785 | 0.0087865 | 0.0095589 | 0.010401 | 0.011321 | 0.012324 | 0.013419 | 0.014614 | 0.015918 | 0.015953 | 0.015953 | 0.015953 | 0.015953 | 0.34431 | 0.34681 | 0.35156 | 0.35469 | 0.35363 | 0.35425 | 0.35925 | 0.36588 | 0.36444 | 0.36444 | 0.36444 | 0.36444 | 0.36444 | 0.36444 | 0.36444 | 0.36444 | 0.36444 | 0.36444 | 0.36444 | 0.36444 | 2181.8408 | 7926.0582 | 0.00052099 | 47277.0562 | 26788.2324 | 116.8769 | 427.3652 | 10107.899 | 544.2421 | 9563.6569 | -17224.5755 | FALSE
| 60427903 | KGT004 | KGTS | 22KV | 5078.5 | 15 | 43210.6088 | 6.25% | Three phase | 97.13 | 0.047148 | 0.051185 | 0.055585 | 0.060379 | 0.065605 | 0.071303 | 0.077514 | 0.084288 | 0.091676 | 0.099735 | 0.10853 | 0.11812 | 0.12859 | 0.14001 | 0.15248 | 0.16609 | 0.16645 | 0.16645 | 0.16645 | 0.16645 | 0.34431 | 0.34681 | 0.35156 | 0.35469 | 0.35363 | 0.35425 | 0.35925 | 0.36588 | 0.36444 | 0.36444 | 0.36444 | 0.36444 | 0.36444 | 0.36444 | 0.36444 | 0.36444 | 0.36444 | 0.36444 | 0.36444 | 0.36444 | 22764.6758 | 862847.6037 | 0.0054359 | 493274.705 | 279500.4281 | 1219.4585 | 46523.8896 | 885612.2795 | 47743.3481 | 837868.9314 | 558368.5033 | TRUE
| 60427914 | KGT004 | KGTS | 22KV | 672.11 | 15 | 43210.6088 | 6.25% | Three phase | 97.13 | 0.0062563 | 0.0068011 | 0.0073956 | 0.0080445 | 0.0087527 | 0.0095258 | 0.01037 | 0.011292 | 0.012299 | 0.013398 | 0.0146 | 0.015913 | 0.017347 | 0.018915 | 0.020629 | 0.022028 | 0.022028 | 0.022028 | 0.022028 | 0.022028 | 0.34431 | 0.34681 | 0.35156 | 0.35469 | 0.35363 | 0.35425 | 0.35925 | 0.36588 | 0.36444 | 0.36444 | 0.36444 | 0.36444 | 0.36444 | 0.36444 | 0.36444 | 0.36444 | 0.36444 | 0.36444 | 0.36444 | 0.36444 | 3041.5047 | 15256.4303 | 0.0007194 | 65282.0443 | 36990.2595 | 161.3883 | 814.8653 | 18297.935 | 976.2535 | 17321.6815 | -19668.578 | FALSE
| 60427916 | KGT004 | KGTS | 22KV | 2237.42 | 15 | 43210.6088 | 6.25% | Three phase | 97.13 | 0.020146 | 0.02192 | 0.023857 | 0.025972 | 0.028284 | 0.03081 | 0.033571 | 0.036589 | 0.039889 | 0.043497 | 0.047442 | 0.051757 | 0.056478 | 0.061642 | 0.067293 | 0.073331 | 0.073331 | 0.073331 | 0.073331 | 0.073331 | 0.34431 | 0.34681 | 0.35156 | 0.35469 | 0.35363 | 0.35425 | 0.35925 | 0.36588 | 0.36444 | 0.36444 | 0.36444 | 0.36444 | 0.36444 | 0.36444 | 0.36444 | 0.36444 | 0.36444 | 0.36444 | 0.36444 | 0.36444 | 9946.728 | 166074.9705 | 0.0023949 | 217320.6046 | 123138.6921 | 537.2533 | 9030.2575 | 176021.6985 | 9567.5108 | 166454.1877 | 43315.4956 | TRUE
| 60427918 | KGT004 | KGTS | 22KV | 1469.05 | 15 | 43210.6088 | 6.25% | Three phase | 97.13 | 0.013157 | 0.014277 | 0.015496 | 0.016824 | 0.018271 | 0.019848 | 0.021567 | 0.02344 | 0.025482 | 0.027708 | 0.030135 | 0.032783 | 0.03567 | 0.038821 | 0.042257 | 0.046007 | 0.048148 | 0.048148 | 0.048148 | 0.048148 | 0.34431 | 0.34681 | 0.35156 | 0.35469 | 0.35363 | 0.35425 | 0.35925 | 0.36588 | 0.36444 | 0.36444 | 0.36444 | 0.36444 | 0.36444 | 0.36444 | 0.36444 | 0.36444 | 0.36444 | 0.36444 | 0.36444 | 0.36444 | 6390.0495 | 70057.1889 | 0.0015724 | 142688.8265 | 80850.6653 | 352.7509 | 3892.9449 | 76447.2384 | 4245.6958 | 72201.5425 | -8649.1228 | FALSE
| 60427920 | KGT004 | KGTS | 22KV | 1614.12 | 15 | 43210.6088 | 6.25% | Three phase | 97.13 | 0.014985 | 0.016268 | 0.017667 | 0.019191 | 0.020852 | 0.022662 | 0.024637 | 0.02679 | 0.029138 | 0.031699 | 0.034493 | 0.037542 | 0.040869 | 0.044499 | 0.048462 | 0.052788 | 0.052902 | 0.052902 | 0.052902 | 0.052902 | 0.34431 | 0.34681 | 0.35156 | 0.35469 | 0.35363 | 0.35425 | 0.35925 | 0.36588 | 0.36444 | 0.36444 | 0.36444 | 0.36444 | 0.36444 | 0.36444 | 0.36444 | 0.36444 | 0.36444 | 0.36444 | 0.36444 | 0.36444 | 7235.3881 | 87163.5322 | 0.0017277 | 156779.4756 | 88834.7408 | 387.5854 | 4699.7715 | 94398.9203 | 5087.3569 | 89311.5635 | 476.8227 | TRUE
| 60427925 | KGT004 | KGTS | 22KV | 948.07 | 15 | 43210.6088 | 6.25% | Three phase | 97.13 | 0.0085607 | 0.0093275 | 0.010166 | 0.011084 | 0.012088 | 0.013187 | 0.014389 | 0.015706 | 0.017148 | 0.018726 | 0.020456 | 0.02235 | 0.024425 | 0.026698 | 0.02919 | 0.031073 | 0.031073 | 0.031073 | 0.031073 | 0.031073 | 0.34431 | 0.34681 | 0.35156 | 0.35469 | 0.35363 | 0.35425 | 0.35925 | 0.36588 | 0.36444 | 0.36444 | 0.36444 | 0.36444 | 0.36444 | 0.36444 | 0.36444 | 0.36444 | 0.36444 | 0.36444 | 0.36444 | 0.36444 | 4256.8312 | 30115.5046 | 0.0010148 | 92086.0391 | 52177.9996 | 227.6523 | 1621.3841 | 34372.3358 | 1849.0364 | 32523.2994 | -19654.7002 | FALSE
| 60427950 | KGT004 | KGTS | 22KV | 952.2 | 15 | 43210.6088 | 6.25% | Three phase | 97.13 | 0.011954 | 0.012951 | 0.014035 | 0.015212 | 0.016493 | 0.017885 | 0.019398 | 0.021044 | 0.022834 | 0.024782 | 0.0269 | 0.029205 | 0.031208 | 0.031208 | 0.031208 | 0.031208 | 0.031208 | 0.031208 | 0.031208 | 0.031208 | 0.34431 | 0.34681 | 0.35156 | 0.35469 | 0.35363 | 0.35425 | 0.35925 | 0.36588 | 0.36444 | 0.36444 | 0.36444 | 0.36444 | 0.36444 | 0.36444 | 0.36444 | 0.36444 | 0.36444 | 0.36444 | 0.36444 | 0.36444 | 5130.8878 | 36499.522 | 0.0010192 | 92487.186 | 52405.2983 | 228.644 | 1635.5411 | 41630.4098 | 1864.1851 | 39766.2247 | -12639.0736 | FALSE
| 60427951 | KGT004 | KGTS | 22KV | 8.2 | 15 | 43210.6088 | 6.25% | Three phase | 97.13 | 9.1272e-05 | 9.9338e-05 | 0.00010815 | 0.00011777 | 0.00012828 | 0.00013977 | 0.00015233 | 0.00016605 | 0.00018105 | 0.00019745 | 0.00021539 | 0.000235 | 0.00025645 | 0.00026875 | 0.00026875 | 0.00026875 | 0.00026875 | 0.00026875 | 0.00026875 | 0.00026875 | 0.34431 | 0.34681 | 0.35156 | 0.35469 | 0.35363 | 0.35425 | 0.35925 | 0.36588 | 0.36444 | 0.36444 | 0.36444 | 0.36444 | 0.36444 | 0.36444 | 0.36444 | 0.36444 | 0.36444 | 0.36444 | 0.36444 | 0.36444 | 41.9117 | 2.5662 | 8.777e-06 | 796.466 | 451.2954 | 1.969 | 0.12129 | 44.4779 | 2.0903 | 42.3876 | -408.9078 | FALSE
| 60427959 | KGT004 | KGTS | 22KV | 116.71 | 15 | 43210.6088 | 6.25% | Single phase | 44.74 | 0.0010509 | 0.0011434 | 0.0012444 | 0.0013548 | 0.0014754 | 0.0016072 | 0.0017512 | 0.0019086 | 0.0020807 | 0.0022689 | 0.0024747 | 0.0026998 | 0.002946 | 0.0032154 | 0.0035102 | 0.0038251 | 0.0038251 | 0.0038251 | 0.0038251 | 0.0038251 | 0.34431 | 0.34681 | 0.35156 | 0.35469 | 0.35363 | 0.35425 | 0.35925 | 0.36588 | 0.36444 | 0.36444 | 0.36444 | 0.36444 | 0.36444 | 0.36444 | 0.36444 | 0.36444 | 0.36444 | 0.36444 | 0.36444 | 0.36444 | 518.8488 | 208.1459 | 0.00012492 | 5221.6054 | 2958.6779 | 28.0246 | 11.3178 | 726.9947 | 39.3425 | 687.6522 | -2271.0256 | FALSE
| 60427960 | KGT004 | KGTS | 22KV | 213.79 | 15 | 43210.6088 | 6.25% | Single phase | 44.74 | 0.001925 | 0.0020945 | 0.0022795 | 0.0024817 | 0.0027026 | 0.002944 | 0.0032078 | 0.0034962 | 0.0038115 | 0.0041562 | 0.0045332 | 0.0049455 | 0.0053966 | 0.0058901 | 0.00643 | 0.0070069 | 0.0070069 | 0.0070069 | 0.0070069 | 0.0070069 | 0.34431 | 0.34681 | 0.35156 | 0.35469 | 0.35363 | 0.35425 | 0.35925 | 0.36588 | 0.36444 | 0.36444 | 0.36444 | 0.36444 | 0.36444 | 0.36444 | 0.36444 | 0.36444 | 0.36444 | 0.36444 | 0.36444 | 0.36444 | 950.43 | 698.4358 | 0.00022883 | 9564.9646 | 5419.7219 | 51.3356 | 37.9772 | 1648.8658 | 89.3128 | 1559.553 | -3860.1689 | FALSE
| 60427986 | KGT004 | KGTS | 22KV | 20.91 | 15 | 43210.6088 | 6.25% | Single phase | 44.74 | 0.00026185 | 0.00028667 | 0.00031393 | 0.00034388 | 0.0003768 | 0.00041299 | 0.00045277 | 0.00049651 | 0.00054461 | 0.00059752 | 0.00065572 | 0.00068532 | 0.00068532 | 0.00068532 | 0.00068532 | 0.00068532 | 0.00068532 | 0.00068532 | 0.00068532 | 0.00068532 | 0.34431 | 0.34681 | 0.35156 | 0.35469 | 0.35363 | 0.35425 | 0.35925 | 0.36588 | 0.36444 | 0.36444 | 0.36444 | 0.36444 | 0.36444 | 0.36444 | 0.36444 | 0.36444 | 0.36444 | 0.36444 | 0.36444 | 0.36444 | 116.4019 | 8.375 | 2.2381e-05 | 935.5134 | 530.0827 | 5.0209 | 0.36329 | 124.7769 | 5.3842 | 119.3927 | -410.6901 | FALSE
| 60428000 | KGT004 | KGTS | 22KV | 876.46 | 15 | 43210.6088 | 6.25% | Three phase | 97.13 | 0.0082039 | 0.0089435 | 0.0097528 | 0.010639 | 0.011608 | 0.01267 | 0.013833 | 0.015107 | 0.016502 | 0.018031 | 0.019706 | 0.021541 | 0.023553 | 0.025759 | 0.028177 | 0.028726 | 0.028726 | 0.028726 | 0.028726 | 0.028726 | 0.34431 | 0.34681 | 0.35156 | 0.35469 | 0.35363 | 0.35425 | 0.35925 | 0.36588 | 0.36444 | 0.36444 | 0.36444 | 0.36444 | 0.36444 | 0.36444 | 0.36444 | 0.36444 | 0.36444 | 0.36444 | 0.36444 | 0.36444 | 4045.7647 | 26462.4375 | 0.00093813 | 85130.5598 | 48236.8702 | 210.4571 | 1385.7003 | 30508.2021 | 1596.1574 | 28912.0447 | -19324.8255 | FALSE
| 60428001 | KGT004 | KGTS | 22KV | 1897.77 | 15 | 43210.6088 | 6.25% | Three phase | 97.13 | 0.017764 | 0.019365 | 0.021117 | 0.023036 | 0.025135 | 0.027435 | 0.029952 | 0.03271 | 0.035731 | 0.039041 | 0.042668 | 0.046643 | 0.050999 | 0.055775 | 0.061012 | 0.062199 | 0.062199 | 0.062199 | 0.062199 | 0.062199 | 0.34431 | 0.34681 | 0.35156 | 0.35469 | 0.35363 | 0.35425 | 0.35925 | 0.36588 | 0.36444 | 0.36444 | 0.36444 | 0.36444 | 0.36444 | 0.36444 | 0.36444 | 0.36444 | 0.36444 | 0.36444 | 0.36444 | 0.36444 | 8760.1611 | 124066.005 | 0.0020313 | 184330.4001 | 104445.7079 | 455.6959 | 6496.6917 | 132826.1661 | 6952.3876 | 125873.7785 | 21428.0706 | TRUE
| 60428004 | KGT004 | KGTS | 22KV | 1958.08 | 15 | 43210.6088 | 6.25% | Three phase | 97.13 | 0.022046 | 0.024134 | 0.026428 | 0.028949 | 0.03172 | 0.034766 | 0.038116 | 0.041799 | 0.04585 | 0.050307 | 0.05521 | 0.060606 | 0.064176 | 0.064176 | 0.064176 | 0.064176 | 0.064176 | 0.064176 | 0.064176 | 0.064176 | 0.34431 | 0.34681 | 0.35156 | 0.35469 | 0.35363 | 0.35425 | 0.35925 | 0.36588 | 0.36444 | 0.36444 | 0.36444 | 0.36444 | 0.36444 | 0.36444 | 0.36444 | 0.36444 | 0.36444 | 0.36444 | 0.36444 | 0.36444 | 10302.7352 | 150631.0576 | 0.0020959 | 190188.3104 | 107764.9302 | 470.1777 | 6916.1749 | 160933.7928 | 7386.3526 | 153547.4403 | 45782.51 | TRUE
| 60428005 | KGT004 | KGTS | 22KV | 1045.1 | 15 | 43210.6088 | 6.25% | Three phase | 97.13 | 0.011767 | 0.012881 | 0.014106 | 0.015451 | 0.01693 | 0.018556 | 0.020344 | 0.02231 | 0.024472 | 0.026851 | 0.029468 | 0.032348 | 0.034253 | 0.034253 | 0.034253 | 0.034253 | 0.034253 | 0.034253 | 0.034253 | 0.034253 | 0.34431 | 0.34681 | 0.35156 | 0.35469 | 0.35363 | 0.35425 | 0.35925 | 0.36588 | 0.36444 | 0.36444 | 0.36444 | 0.36444 | 0.36444 | 0.36444 | 0.36444 | 0.36444 | 0.36444 | 0.36444 | 0.36444 | 0.36444 | 5498.9523 | 42911.0714 | 0.0011186 | 101510.563 | 57518.1446 | 250.9513 | 1970.2476 | 48410.0237 | 2221.1988 | 46188.8248 | -11329.3198 | FALSE
| 60428009 | KGT004 | KGTS | 22KV | 1605.17 | 15 | 43210.6088 | 6.25% | Single phase | 44.74 | 0.014453 | 0.015726 | 0.017115 | 0.018633 | 0.020292 | 0.022104 | 0.024085 | 0.02625 | 0.028617 | 0.031205 | 0.034036 | 0.037132 | 0.040518 | 0.044223 | 0.048277 | 0.052609 | 0.052609 | 0.052609 | 0.052609 | 0.052609 | 0.34431 | 0.34681 | 0.35156 | 0.35469 | 0.35363 | 0.35425 | 0.35925 | 0.36588 | 0.36444 | 0.36444 | 0.36444 | 0.36444 | 0.36444 | 0.36444 | 0.36444 | 0.36444 | 0.36444 | 0.36444 | 0.36444 | 0.36444 | 7135.9822 | 39372.5744 | 0.0017181 | 71815.3058 | 40692.1509 | 385.4363 | 2140.8674 | 46508.5566 | 2526.3037 | 43982.2529 | 3290.1021 | TRUE
| 60428010 | KGT004 | KGTS | 22KV | 1604.88 | 15 | 43210.6088 | 6.25% | Single phase | 44.74 | 0.014451 | 0.015723 | 0.017112 | 0.01863 | 0.020288 | 0.0221 | 0.02408 | 0.026245 | 0.028612 | 0.0312 | 0.03403 | 0.037125 | 0.040511 | 0.044215 | 0.048269 | 0.0526 | 0.0526 | 0.0526 | 0.0526 | 0.0526 | 0.34431 | 0.34681 | 0.35156 | 0.35469 | 0.35363 | 0.35425 | 0.35925 | 0.36588 | 0.36444 | 0.36444 | 0.36444 | 0.36444 | 0.36444 | 0.36444 | 0.36444 | 0.36444 | 0.36444 | 0.36444 | 0.36444 | 0.36444 | 7134.693 | 39358.3491 | 0.0017178 | 71802.3312 | 40684.7992 | 385.3667 | 2140.0939 | 46493.0421 | 2525.4605 | 43967.5815 | 3282.7824 | TRUE
| 60428011 | KGT004 | KGTS | 22KV | 4622.42 | 15 | 43210.6088 | 6.25% | Single phase | 44.74 | 0.041621 | 0.045285 | 0.049287 | 0.053658 | 0.058434 | 0.063653 | 0.069357 | 0.075592 | 0.082409 | 0.089862 | 0.098014 | 0.10693 | 0.11668 | 0.12735 | 0.13902 | 0.1515 | 0.1515 | 0.1515 | 0.1515 | 0.1515 | 0.34431 | 0.34681 | 0.35156 | 0.35469 | 0.35363 | 0.35425 | 0.35925 | 0.36588 | 0.36444 | 0.36444 | 0.36444 | 0.36444 | 0.36444 | 0.36444 | 0.36444 | 0.36444 | 0.36444 | 0.36444 | 0.36444 | 0.36444 | 20549.5412 | 326505.5368 | 0.0049477 | 206807.0708 | 117181.4898 | 1109.9438 | 17753.6029 | 347055.078 | 18863.5467 | 328191.5314 | 211010.0415 | TRUE
| 60428034 | KGT004 | KGTS | 22KV | 28.91 | 15 | 43210.6088 | 6.25% | Single phase | 44.74 | 0.00035797 | 0.00038966 | 0.00042427 | 0.00046208 | 0.00050339 | 0.00054852 | 0.00059784 | 0.00065175 | 0.00071067 | 0.00077509 | 0.00084553 | 0.00092255 | 0.00094752 | 0.00094752 | 0.00094752 | 0.00094752 | 0.00094752 | 0.00094752 | 0.00094752 | 0.00094752 | 0.34431 | 0.34681 | 0.35156 | 0.35469 | 0.35363 | 0.35425 | 0.35925 | 0.36588 | 0.36444 | 0.36444 | 0.36444 | 0.36444 | 0.36444 | 0.36444 | 0.36444 | 0.36444 | 0.36444 | 0.36444 | 0.36444 | 0.36444 | 157.1643 | 15.6338 | 3.0944e-05 | 1293.4334 | 732.8882 | 6.9419 | 0.69445 | 172.7981 | 7.6364 | 165.1618 | -567.7264 | FALSE
| 60428038 | KGT004 | KGTS | 22KV | 1018.48 | 15 | 43210.6088 | 6.25% | Three phase | 97.13 | 0.0095333 | 0.010393 | 0.011333 | 0.012363 | 0.013489 | 0.014723 | 0.016075 | 0.017555 | 0.019176 | 0.020952 | 0.022899 | 0.025032 | 0.02737 | 0.029933 | 0.032743 | 0.03338 | 0.03338 | 0.03338 | 0.03338 | 0.03338 | 0.34431 | 0.34681 | 0.35156 | 0.35469 | 0.35363 | 0.35425 | 0.35925 | 0.36588 | 0.36444 | 0.36444 | 0.36444 | 0.36444 | 0.36444 | 0.36444 | 0.36444 | 0.36444 | 0.36444 | 0.36444 | 0.36444 | 0.36444 | 4701.3331 | 35733.0967 | 0.0010901 | 98924.9624 | 56053.0858 | 244.5592 | 1871.1565 | 40434.4297 | 2115.7157 | 38318.714 | -17734.3718 | FALSE
| 60428039 | KGT004 | KGTS | 22KV | 1206.94 | 15 | 43210.6088 | 6.25% | Three phase | 97.13 | 0.011297 | 0.012316 | 0.01343 | 0.01465 | 0.015986 | 0.017448 | 0.019049 | 0.020803 | 0.022724 | 0.024829 | 0.027136 | 0.029664 | 0.032434 | 0.035472 | 0.038802 | 0.039557 | 0.039557 | 0.039557 | 0.039557 | 0.039557 | 0.34431 | 0.34681 | 0.35156 | 0.35469 | 0.35363 | 0.35425 | 0.35925 | 0.36588 | 0.36444 | 0.36444 | 0.36444 | 0.36444 | 0.36444 | 0.36444 | 0.36444 | 0.36444 | 0.36444 | 0.36444 | 0.36444 | 0.36444 | 5571.2699 | 50180.7335 | 0.0012919 | 117230.0822 | 66425.1741 | 289.8126 | 2627.7041 | 55752.0034 | 2917.5167 | 52834.4867 | -13590.6874 | FALSE
| 60428041 | KGT004 | KGTS | 22KV | 520.24 | 15 | 43210.6088 | 6.25% | Three phase | 97.13 | 0.0048696 | 0.0053086 | 0.005789 | 0.0063148 | 0.0068904 | 0.0075207 | 0.0082109 | 0.0089669 | 0.009795 | 0.010702 | 0.011697 | 0.012786 | 0.013981 | 0.01529 | 0.016725 | 0.017051 | 0.017051 | 0.017051 | 0.017051 | 0.017051 | 0.34431 | 0.34681 | 0.35156 | 0.35469 | 0.35363 | 0.35425 | 0.35925 | 0.36588 | 0.36444 | 0.36444 | 0.36444 | 0.36444 | 0.36444 | 0.36444 | 0.36444 | 0.36444 | 0.36444 | 0.36444 | 0.36444 | 0.36444 | 2401.4429 | 9323.3744 | 0.00055685 | 50530.9112 | 28631.9391 | 124.921 | 488.2166 | 11724.8173 | 613.1376 | 11111.6797 | -17520.2594 | FALSE
| 60428042 | KGT004 | KGTS | 22KV | 651.5 | 15 | 43210.6088 | 6.25% | Three phase | 97.13 | 0.0060982 | 0.006648 | 0.0072496 | 0.0079081 | 0.0086289 | 0.0094182 | 0.010283 | 0.011229 | 0.012266 | 0.013403 | 0.014648 | 0.016012 | 0.017508 | 0.019148 | 0.020945 | 0.021353 | 0.021353 | 0.021353 | 0.021353 | 0.021353 | 0.34431 | 0.34681 | 0.35156 | 0.35469 | 0.35363 | 0.35425 | 0.35925 | 0.36588 | 0.36444 | 0.36444 | 0.36444 | 0.36444 | 0.36444 | 0.36444 | 0.36444 | 0.36444 | 0.36444 | 0.36444 | 0.36444 | 0.36444 | 3007.3428 | 14621.586 | 0.00069734 | 63280.195 | 35855.9671 | 156.4393 | 765.6564 | 17628.9288 | 922.0958 | 16706.833 | -19149.1341 | FALSE
| 60428047 | KGT004 | KGTS | 22KV | 8.57 | 15 | 43210.6088 | 6.25% | Three phase | 97.13 | 9.5651e-05 | 0.00010425 | 0.00011365 | 0.00012394 | 0.00013519 | 0.0001475 | 0.00016098 | 0.00017573 | 0.00019188 | 0.00020957 | 0.00022893 | 0.00025014 | 0.00027337 | 0.00028088 | 0.00028088 | 0.00028088 | 0.00028088 | 0.00028088 | 0.00028088 | 0.00028088 | 0.34431 | 0.34681 | 0.35156 | 0.35469 | 0.35363 | 0.35425 | 0.35925 | 0.36588 | 0.36444 | 0.36444 | 0.36444 | 0.36444 | 0.36444 | 0.36444 | 0.36444 | 0.36444 | 0.36444 | 0.36444 | 0.36444 | 0.36444 | 44.1269 | 2.8237 | 9.173e-06 | 832.4041 | 471.6587 | 2.0578 | 0.13249 | 46.9507 | 2.1903 | 44.7604 | -426.8983 | FALSE
| 60428056 | KGT004 | KGTS | 22KV | 5999.63 | 15 | 43210.6088 | 6.25% | Three phase | 97.13 | 0.055699 | 0.060469 | 0.065667 | 0.071331 | 0.077505 | 0.084235 | 0.091574 | 0.099576 | 0.1083 | 0.11782 | 0.12821 | 0.13954 | 0.15191 | 0.1654 | 0.18013 | 0.19621 | 0.19664 | 0.19664 | 0.19664 | 0.19664 | 0.34431 | 0.34681 | 0.35156 | 0.35469 | 0.35363 | 0.35425 | 0.35925 | 0.36588 | 0.36444 | 0.36444 | 0.36444 | 0.36444 | 0.36444 | 0.36444 | 0.36444 | 0.36444 | 0.36444 | 0.36444 | 0.36444 | 0.36444 | 26893.6954 | 1204237.4247 | 0.0064218 | 582744.0619 | 330195.7573 | 1440.6419 | 64931.2911 | 1231131.1201 | 66371.9331 | 1164759.187 | 834563.4297 | TRUE
| 60428057 | KGT004 | KGTS | 22KV | 770.86 | 15 | 43210.6088 | 6.25% | Three phase | 97.13 | 0.0071755 | 0.0078004 | 0.0084822 | 0.0092264 | 0.010039 | 0.010925 | 0.011894 | 0.012951 | 0.014106 | 0.015367 | 0.016745 | 0.018251 | 0.019896 | 0.021695 | 0.02366 | 0.025265 | 0.025265 | 0.025265 | 0.025265 | 0.025265 | 0.34431 | 0.34681 | 0.35156 | 0.35469 | 0.35363 | 0.35425 | 0.35925 | 0.36588 | 0.36444 | 0.36444 | 0.36444 | 0.36444 | 0.36444 | 0.36444 | 0.36444 | 0.36444 | 0.36444 | 0.36444 | 0.36444 | 0.36444 | 3488.3789 | 20068.8847 | 0.0008251 | 74873.6318 | 42425.0665 | 185.1003 | 1071.9046 | 23557.2635 | 1257.0049 | 22300.2587 | -20124.8078 | FALSE
| 60428075 | KGT004 | KGTS | 22KV | 12.66 | 15 | 43210.6088 | 6.25% | Three phase | 97.13 | 0.0001413 | 0.000154 | 0.00016789 | 0.00018308 | 0.00019971 | 0.0002179 | 0.00023781 | 0.0002596 | 0.00028346 | 0.00030958 | 0.00033819 | 0.00036952 | 0.00040383 | 0.00041493 | 0.00041493 | 0.00041493 | 0.00041493 | 0.00041493 | 0.00041493 | 0.00041493 | 0.34431 | 0.34681 | 0.35156 | 0.35469 | 0.35363 | 0.35425 | 0.35925 | 0.36588 | 0.36444 | 0.36444 | 0.36444 | 0.36444 | 0.36444 | 0.36444 | 0.36444 | 0.36444 | 0.36444 | 0.36444 | 0.36444 | 0.36444 | 65.1864 | 6.1621 | 1.3551e-05 | 1229.6658 | 696.756 | 3.0399 | 0.28912 | 71.3485 | 3.3291 | 68.0194 | -628.7366 | FALSE
| 60428076 | KGT004 | KGTS | 22KV | 296.52 | 15 | 43210.6088 | 6.25% | Three phase | 97.13 | 0.0033095 | 0.0036069 | 0.0039323 | 0.0042881 | 0.0046775 | 0.0051036 | 0.0055699 | 0.0060803 | 0.0066391 | 0.007251 | 0.007921 | 0.0086547 | 0.0094585 | 0.0097184 | 0.0097184 | 0.0097184 | 0.0097184 | 0.0097184 | 0.0097184 | 0.0097184 | 0.34431 | 0.34681 | 0.35156 | 0.35469 | 0.35363 | 0.35425 | 0.35925 | 0.36588 | 0.36444 | 0.36444 | 0.36444 | 0.36444 | 0.36444 | 0.36444 | 0.36444 | 0.36444 | 0.36444 | 0.36444 | 0.36444 | 0.36444 | 1526.782 | 3380.4234 | 0.00031739 | 28800.9876 | 16319.2807 | 71.2009 | 158.6036 | 4907.2054 | 229.8045 | 4677.4008 | -11641.8798 | FALSE
| 60428082 | KGT004 | KGTS | 22KV | 43.39 | 15 | 43210.6088 | 6.25% | Single phase | 44.74 | 0.00053871 | 0.0005872 | 0.00064023 | 0.00069825 | 0.00076171 | 0.00083116 | 0.00090716 | 0.00099034 | 0.0010814 | 0.0011811 | 0.0012903 | 0.0014098 | 0.0014221 | 0.0014221 | 0.0014221 | 0.0014221 | 0.0014221 | 0.0014221 | 0.0014221 | 0.0014221 | 0.34431 | 0.34681 | 0.35156 | 0.35469 | 0.35363 | 0.35425 | 0.35925 | 0.36588 | 0.36444 | 0.36444 | 0.36444 | 0.36444 | 0.36444 | 0.36444 | 0.36444 | 0.36444 | 0.36444 | 0.36444 | 0.36444 | 0.36444 | 237.3774 | 35.4398 | 4.6443e-05 | 1941.2686 | 1099.966 | 10.4189 | 1.5643 | 272.8172 | 11.9832 | 260.834 | -839.132 | FALSE
| 60428092 | KGT004 | KGTS | 22KV | 392.79 | 15 | 43210.6088 | 6.25% | Single phase | 44.74 | 0.0035368 | 0.0038481 | 0.0041881 | 0.0045596 | 0.0049654 | 0.0054089 | 0.0058936 | 0.0064234 | 0.0070027 | 0.0076361 | 0.0083287 | 0.0090863 | 0.009915 | 0.010822 | 0.011814 | 0.012874 | 0.012874 | 0.012874 | 0.012874 | 0.012874 | 0.34431 | 0.34681 | 0.35156 | 0.35469 | 0.35363 | 0.35425 | 0.35925 | 0.36588 | 0.36444 | 0.36444 | 0.36444 | 0.36444 | 0.36444 | 0.36444 | 0.36444 | 0.36444 | 0.36444 | 0.36444 | 0.36444 | 0.36444 | 1746.1966 | 2357.6134 | 0.00042043 | 17573.4246 | 9957.4936 | 94.3174 | 128.1942 | 4103.81 | 222.5117 | 3881.2983 | -6076.1952 | FALSE
| 60428093 | KGT004 | KGTS | 22KV | 3917.76 | 15 | 43210.6088 | 6.25% | Single phase | 44.74 | 0.035277 | 0.038382 | 0.041773 | 0.045478 | 0.049526 | 0.05395 | 0.058784 | 0.064069 | 0.069846 | 0.076163 | 0.083072 | 0.090628 | 0.098894 | 0.10794 | 0.11783 | 0.1284 | 0.1284 | 0.1284 | 0.1284 | 0.1284 | 0.34431 | 0.34681 | 0.35156 | 0.35469 | 0.35363 | 0.35425 | 0.35925 | 0.36588 | 0.36444 | 0.36444 | 0.36444 | 0.36444 | 0.36444 | 0.36444 | 0.36444 | 0.36444 | 0.36444 | 0.36444 | 0.36444 | 0.36444 | 17416.8878 | 234545.6587 | 0.0041934 | 175280.5824 | 99317.8797 | 940.7396 | 12753.3227 | 251962.5465 | 13694.0623 | 238268.4842 | 138950.6045 | TRUE
| 60428094 | KGT004 | KGTS | 22KV | 2821.11 | 15 | 43210.6088 | 6.25% | Single phase | 44.74 | 0.025402 | 0.027638 | 0.03008 | 0.032748 | 0.035663 | 0.038848 | 0.042329 | 0.046135 | 0.050295 | 0.054844 | 0.059819 | 0.06526 | 0.071212 | 0.077723 | 0.084848 | 0.092461 | 0.092461 | 0.092461 | 0.092461 | 0.092461 | 0.34431 | 0.34681 | 0.35156 | 0.35469 | 0.35363 | 0.35425 | 0.35925 | 0.36588 | 0.36444 | 0.36444 | 0.36444 | 0.36444 | 0.36444 | 0.36444 | 0.36444 | 0.36444 | 0.36444 | 0.36444 | 0.36444 | 0.36444 | 12541.5943 | 121616.2993 | 0.0030196 | 126216.4614 | 71517.0566 | 677.41 | 6612.8357 | 134157.8936 | 7290.2457 | 126867.6478 | 55350.5912 | TRUE
| 60428095 | KGT004 | KGTS | 22KV | 568.53 | 15 | 43210.6088 | 6.25% | Single phase | 44.74 | 0.0051192 | 0.0055698 | 0.006062 | 0.0065996 | 0.007187 | 0.0078289 | 0.0085305 | 0.0092974 | 0.010136 | 0.011053 | 0.012055 | 0.013152 | 0.014351 | 0.015663 | 0.017099 | 0.018633 | 0.018633 | 0.018633 | 0.018633 | 0.018633 | 0.34431 | 0.34681 | 0.35156 | 0.35469 | 0.35363 | 0.35425 | 0.35925 | 0.36588 | 0.36444 | 0.36444 | 0.36444 | 0.36444 | 0.36444 | 0.36444 | 0.36444 | 0.36444 | 0.36444 | 0.36444 | 0.36444 | 0.36444 | 2527.4706 | 4939.2217 | 0.00060854 | 25436.0322 | 14412.622 | 136.5164 | 268.5681 | 7466.6923 | 405.0846 | 7061.6077 | -7351.0144 | FALSE
| 60428112 | KGT004 | KGTS | 22KV | 2151.14 | 15 | 43210.6088 | 6.25% | Three phase | 97.13 | 0.01992 | 0.021597 | 0.023423 | 0.02541 | 0.027573 | 0.029928 | 0.032492 | 0.035284 | 0.038325 | 0.041637 | 0.045246 | 0.049178 | 0.053463 | 0.058132 | 0.063222 | 0.06877 | 0.070503 | 0.070503 | 0.070503 | 0.070503 | 0.34431 | 0.34681 | 0.35156 | 0.35469 | 0.35363 | 0.35425 | 0.35925 | 0.36588 | 0.36444 | 0.36444 | 0.36444 | 0.36444 | 0.36444 | 0.36444 | 0.36444 | 0.36444 | 0.36444 | 0.36444 | 0.36444 | 0.36444 | 9541.7042 | 153196.6758 | 0.0023025 | 208940.2282 | 118390.1843 | 516.5356 | 8347.2314 | 162738.38 | 8863.767 | 153874.613 | 35484.4287 | TRUE
| 60428113 | KGT004 | KGTS | 22KV | 37.68 | 15 | 43210.6088 | 6.25% | Single phase | 44.74 | 0.00047186 | 0.00051657 | 0.0005657 | 0.00061968 | 0.000679 | 0.00074421 | 0.00081589 | 0.00089472 | 0.0009814 | 0.0010767 | 0.0011816 | 0.001235 | 0.001235 | 0.001235 | 0.001235 | 0.001235 | 0.001235 | 0.001235 | 0.001235 | 0.001235 | 0.34431 | 0.34681 | 0.35156 | 0.35469 | 0.35363 | 0.35425 | 0.35925 | 0.36588 | 0.36444 | 0.36444 | 0.36444 | 0.36444 | 0.36444 | 0.36444 | 0.36444 | 0.36444 | 0.36444 | 0.36444 | 0.36444 | 0.36444 | 209.7573 | 27.1955 | 4.0331e-05 | 1685.8032 | 955.2136 | 9.0478 | 1.1797 | 236.9528 | 10.2275 | 226.7253 | -728.4883 | FALSE
| 60428129 | KGT004 | KGTS | 22KV | 35.78 | 15 | 43210.6088 | 6.25% | Three phase | 97.13 | 0.00044423 | 0.00048421 | 0.00052795 | 0.00057578 | 0.00062812 | 0.00068539 | 0.00074806 | 0.00081665 | 0.00089174 | 0.00097395 | 0.001064 | 0.0011625 | 0.0011727 | 0.0011727 | 0.0011727 | 0.0011727 | 0.0011727 | 0.0011727 | 0.0011727 | 0.0011727 | 0.34431 | 0.34681 | 0.35156 | 0.35469 | 0.35363 | 0.35425 | 0.35925 | 0.36588 | 0.36444 | 0.36444 | 0.36444 | 0.36444 | 0.36444 | 0.36444 | 0.36444 | 0.36444 | 0.36444 | 0.36444 | 0.36444 | 0.36444 | 195.7447 | 52.3179 | 3.8298e-05 | 3475.3114 | 1969.1888 | 8.5916 | 2.3093 | 248.0626 | 10.9009 | 237.1617 | -1732.0271 | FALSE
| 60428146 | KGT004 | KGTS | 22KV | 1414.4 | 15 | 43210.6088 | 6.25% | Three phase | 97.13 | 0.012736 | 0.013857 | 0.015081 | 0.016419 | 0.01788 | 0.019477 | 0.021222 | 0.02313 | 0.025216 | 0.027497 | 0.029991 | 0.032719 | 0.035703 | 0.038968 | 0.04254 | 0.046357 | 0.046357 | 0.046357 | 0.046357 | 0.046357 | 0.34431 | 0.34681 | 0.35156 | 0.35469 | 0.35363 | 0.35425 | 0.35925 | 0.36588 | 0.36444 | 0.36444 | 0.36444 | 0.36444 | 0.36444 | 0.36444 | 0.36444 | 0.36444 | 0.36444 | 0.36444 | 0.36444 | 0.36444 | 6287.8906 | 66367.2232 | 0.0015139 | 137380.672 | 77842.9468 | 339.6283 | 3608.6902 | 72655.1138 | 3948.3184 | 68706.7954 | -9136.1515 | FALSE
| 60428148 | KGT004 | KGTS | 22KV | 1933.65 | 15 | 43210.6088 | 6.25% | Three phase | 97.13 | 0.017411 | 0.018944 | 0.020618 | 0.022446 | 0.024444 | 0.026627 | 0.029013 | 0.031622 | 0.034473 | 0.037591 | 0.041001 | 0.04473 | 0.04881 | 0.053273 | 0.058157 | 0.063375 | 0.063375 | 0.063375 | 0.063375 | 0.063375 | 0.34431 | 0.34681 | 0.35156 | 0.35469 | 0.35363 | 0.35425 | 0.35925 | 0.36588 | 0.36444 | 0.36444 | 0.36444 | 0.36444 | 0.36444 | 0.36444 | 0.36444 | 0.36444 | 0.36444 | 0.36444 | 0.36444 | 0.36444 | 8596.2808 | 124040.8938 | 0.0020697 | 187815.4245 | 106420.4003 | 464.3115 | 6744.672 | 132637.1746 | 7208.9836 | 125428.1911 | 19007.7908 | TRUE
| 60428150 | KGT004 | KGTS | 22KV | 640.99 | 15 | 43210.6088 | 6.25% | Three phase | 97.13 | 0.0057716 | 0.0062797 | 0.0068346 | 0.0074408 | 0.008103 | 0.0088268 | 0.0096177 | 0.010482 | 0.011428 | 0.012461 | 0.013592 | 0.014828 | 0.01618 | 0.01766 | 0.019279 | 0.021008 | 0.021008 | 0.021008 | 0.021008 | 0.021008 | 0.34431 | 0.34681 | 0.35156 | 0.35469 | 0.35363 | 0.35425 | 0.35925 | 0.36588 | 0.36444 | 0.36444 | 0.36444 | 0.36444 | 0.36444 | 0.36444 | 0.36444 | 0.36444 | 0.36444 | 0.36444 | 0.36444 | 0.36444 | 2849.6005 | 13630.496 | 0.00068609 | 62259.3587 | 35277.5385 | 153.9157 | 741.1526 | 16480.0965 | 895.0682 | 15585.0283 | -19692.5102 | FALSE
| 60428186 | KGT004 | KGTS | 22KV | 2334.37 | 15 | 43210.6088 | 6.25% | Three phase | 97.13 | 0.021672 | 0.023528 | 0.02555 | 0.027754 | 0.030156 | 0.032775 | 0.03563 | 0.038744 | 0.04214 | 0.045844 | 0.049885 | 0.054294 | 0.059105 | 0.064356 | 0.070087 | 0.076344 | 0.076508 | 0.076508 | 0.076508 | 0.076508 | 0.34431 | 0.34681 | 0.35156 | 0.35469 | 0.35363 | 0.35425 | 0.35925 | 0.36588 | 0.36444 | 0.36444 | 0.36444 | 0.36444 | 0.36444 | 0.36444 | 0.36444 | 0.36444 | 0.36444 | 0.36444 | 0.36444 | 0.36444 | 10463.9512 | 182306.675 | 0.0024986 | 226737.3581 | 128474.4342 | 560.5331 | 9829.7956 | 192770.6262 | 10390.3288 | 182380.2975 | 53905.8632 | TRUE
| 60428197 | KGT004 | KGTS | 22KV | 643.05 | 15 | 43210.6088 | 6.25% | Three phase | 97.13 | 0.0057902 | 0.0062999 | 0.0068566 | 0.0074647 | 0.0081291 | 0.0088551 | 0.0096486 | 0.010516 | 0.011464 | 0.012501 | 0.013635 | 0.014875 | 0.016232 | 0.017716 | 0.019341 | 0.021076 | 0.021076 | 0.021076 | 0.021076 | 0.021076 | 0.34431 | 0.34681 | 0.35156 | 0.35469 | 0.35363 | 0.35425 | 0.35925 | 0.36588 | 0.36444 | 0.36444 | 0.36444 | 0.36444 | 0.36444 | 0.36444 | 0.36444 | 0.36444 | 0.36444 | 0.36444 | 0.36444 | 0.36444 | 2858.7585 | 13718.2476 | 0.0006883 | 62459.4465 | 35390.9127 | 154.4103 | 745.924 | 16577.0061 | 900.3343 | 15676.6718 | -19714.241 | FALSE
| 60428224 | KGT004 | KGTS | 22KV | 2881.3 | 15 | 43210.6088 | 6.25% | Three phase | 97.13 | 0.026749 | 0.02904 | 0.031536 | 0.034256 | 0.037221 | 0.040454 | 0.043978 | 0.047821 | 0.052013 | 0.056585 | 0.061572 | 0.067015 | 0.072953 | 0.079434 | 0.086508 | 0.09423 | 0.094434 | 0.094434 | 0.094434 | 0.094434 | 0.34431 | 0.34681 | 0.35156 | 0.35469 | 0.35363 | 0.35425 | 0.35925 | 0.36588 | 0.36444 | 0.36444 | 0.36444 | 0.36444 | 0.36444 | 0.36444 | 0.36444 | 0.36444 | 0.36444 | 0.36444 | 0.36444 | 0.36444 | 12915.5972 | 277741.0942 | 0.003084 | 279860.669 | 158575.2847 | 691.8629 | 14975.5252 | 290656.6915 | 15667.3881 | 274989.3034 | 116414.0187 | TRUE
| 60428236 | KGT004 | KGTS | 22KV | 3105.23 | 15 | 43210.6088 | 6.25% | Three phase | 97.13 | 0.028039 | 0.03055 | 0.033298 | 0.036303 | 0.039591 | 0.04319 | 0.04713 | 0.051442 | 0.056164 | 0.061335 | 0.066998 | 0.073202 | 0.079999 | 0.087446 | 0.095607 | 0.10177 | 0.10177 | 0.10177 | 0.10177 | 0.10177 | 0.34431 | 0.34681 | 0.35156 | 0.35469 | 0.35363 | 0.35425 | 0.35925 | 0.36588 | 0.36444 | 0.36444 | 0.36444 | 0.36444 | 0.36444 | 0.36444 | 0.36444 | 0.36444 | 0.36444 | 0.36444 | 0.36444 | 0.36444 | 13942.4727 | 323070.1859 | 0.0033237 | 301610.9899 | 170899.5007 | 745.6334 | 17393.727 | 337012.6586 | 18139.3604 | 318873.2982 | 147973.7975 | TRUE
| 60428238 | KGT004 | KGTS | 22KV | 17.62 | 15 | 43210.6088 | 6.25% | Single phase | 44.74 | 0.00019666 | 0.00021433 | 0.00023367 | 0.00025481 | 0.00027795 | 0.00030327 | 0.00033098 | 0.00036131 | 0.00039452 | 0.00043087 | 0.00047068 | 0.00051429 | 0.00056205 | 0.00057749 | 0.00057749 | 0.00057749 | 0.00057749 | 0.00057749 | 0.00057749 | 0.00057749 | 0.34431 | 0.34681 | 0.35156 | 0.35469 | 0.35363 | 0.35425 | 0.35925 | 0.36588 | 0.36444 | 0.36444 | 0.36444 | 0.36444 | 0.36444 | 0.36444 | 0.36444 | 0.36444 | 0.36444 | 0.36444 | 0.36444 | 0.36444 | 90.7254 | 5.4982 | 1.886e-05 | 788.3188 | 446.679 | 4.2309 | 0.25796 | 96.2236 | 4.4889 | 91.7347 | -354.9443 | FALSE
| 60428239 | KGT004 | KGTS | 22KV | 328.65 | 15 | 43210.6088 | 6.25% | Single phase | 44.74 | 0.0036681 | 0.0039978 | 0.0043584 | 0.0047528 | 0.0051844 | 0.0056566 | 0.0061735 | 0.0067392 | 0.0073585 | 0.0080367 | 0.0087793 | 0.0095925 | 0.010483 | 0.010771 | 0.010771 | 0.010771 | 0.010771 | 0.010771 | 0.010771 | 0.010771 | 0.34431 | 0.34681 | 0.35156 | 0.35469 | 0.35363 | 0.35425 | 0.35925 | 0.36588 | 0.36444 | 0.36444 | 0.36444 | 0.36444 | 0.36444 | 0.36444 | 0.36444 | 0.36444 | 0.36444 | 0.36444 | 0.36444 | 0.36444 | 1692.2194 | 1912.815 | 0.00035178 | 14703.801 | 8331.501 | 78.916 | 89.746 | 3605.0344 | 168.662 | 3436.3724 | -4895.1285 | FALSE
| 60428245 | KGT004 | KGTS | 22KV | 719.43 | 15 | 43210.6088 | 6.25% | Three phase | 97.13 | 0.006679 | 0.007251 | 0.0078743 | 0.0085535 | 0.0092938 | 0.010101 | 0.010981 | 0.01194 | 0.012987 | 0.014129 | 0.015374 | 0.016733 | 0.018216 | 0.019834 | 0.0216 | 0.023528 | 0.023579 | 0.023579 | 0.023579 | 0.023579 | 0.34431 | 0.34681 | 0.35156 | 0.35469 | 0.35363 | 0.35425 | 0.35925 | 0.36588 | 0.36444 | 0.36444 | 0.36444 | 0.36444 | 0.36444 | 0.36444 | 0.36444 | 0.36444 | 0.36444 | 0.36444 | 0.36444 | 0.36444 | 3224.8874 | 17315.7087 | 0.00077005 | 69878.2359 | 39594.5639 | 172.7508 | 933.6459 | 20540.5961 | 1106.3967 | 19434.1994 | -20160.3645 | FALSE
| 60428256 | KGT004 | KGTS | 22KV | 34.11 | 15 | 43210.6088 | 6.25% | Three phase | 97.13 | 0.00018827 | 0.00020505 | 0.00022342 | 0.00024352 | 0.00026553 | 0.00028964 | 0.00031605 | 0.00034498 | 0.00037669 | 0.00041144 | 0.00044953 | 0.0004913 | 0.00053711 | 0.00058734 | 0.00064245 | 0.00070292 | 0.00076926 | 0.00084208 | 0.000922 | 0.0010097 | 0.34431 | 0.34681 | 0.35156 | 0.35469 | 0.35363 | 0.35425 | 0.35925 | 0.36588 | 0.36444 | 0.36444 | 0.36444 | 0.36444 | 0.36444 | 0.36444 | 0.36444 | 0.36444 | 0.36444 | 0.36444 | 0.36444 | 0.36444 | 100.5155 | 25.5702 | 3.651e-05 | 3313.1043 | 1877.2786 | 8.1906 | 2.0988 | 126.0857 | 10.2893 | 115.7964 | -1761.4823 | FALSE
| 60428271 | KGT004 | KGTS | 22KV | 370.82 | 15 | 43210.6088 | 6.25% | Three phase | 97.13 | 0.0042303 | 0.0046618 | 0.0051392 | 0.0056674 | 0.0062521 | 0.0068994 | 0.0076161 | 0.0084098 | 0.0092889 | 0.010263 | 0.011342 | 0.012154 | 0.012154 | 0.012154 | 0.012154 | 0.012154 | 0.012154 | 0.012154 | 0.012154 | 0.012154 | 0.34431 | 0.34681 | 0.35156 | 0.35469 | 0.35363 | 0.35425 | 0.35925 | 0.36588 | 0.36444 | 0.36444 | 0.36444 | 0.36444 | 0.36444 | 0.36444 | 0.36444 | 0.36444 | 0.36444 | 0.36444 | 0.36444 | 0.36444 | 2008.1619 | 5560.263 | 0.00039691 | 36017.7466 | 20408.457 | 89.042 | 248.0455 | 7568.4249 | 337.0875 | 7231.3374 | -13177.1196 | FALSE
| 60428284 | KGT004 | KGTS | 22KV | 26.03 | 15 | 43210.6088 | 6.25% | Three phase | 97.13 | 0.00032597 | 0.00035686 | 0.00039079 | 0.00042808 | 0.00046907 | 0.00051411 | 0.00056363 | 0.00061809 | 0.00067797 | 0.00074383 | 0.00081628 | 0.00085313 | 0.00085313 | 0.00085313 | 0.00085313 | 0.00085313 | 0.00085313 | 0.00085313 | 0.00085313 | 0.00085313 | 0.34431 | 0.34681 | 0.35156 | 0.35469 | 0.35363 | 0.35425 | 0.35925 | 0.36588 | 0.36444 | 0.36444 | 0.36444 | 0.36444 | 0.36444 | 0.36444 | 0.36444 | 0.36444 | 0.36444 | 0.36444 | 0.36444 | 0.36444 | 144.904 | 28.1761 | 2.7862e-05 | 2528.2939 | 1432.5876 | 6.2504 | 1.2222 | 173.0801 | 7.4726 | 165.6075 | -1266.9801 | FALSE
| 60428303 | KGT004 | KGTS | 22KV | 2698.22 | 15 | 43210.6088 | 6.25% | Three phase | 97.13 | 0.024295 | 0.026434 | 0.02877 | 0.031322 | 0.034109 | 0.037156 | 0.040485 | 0.044125 | 0.048104 | 0.052455 | 0.057213 | 0.062417 | 0.06811 | 0.074338 | 0.081152 | 0.088434 | 0.088434 | 0.088434 | 0.088434 | 0.088434 | 0.34431 | 0.34681 | 0.35156 | 0.35469 | 0.35363 | 0.35425 | 0.35925 | 0.36588 | 0.36444 | 0.36444 | 0.36444 | 0.36444 | 0.36444 | 0.36444 | 0.36444 | 0.36444 | 0.36444 | 0.36444 | 0.36444 | 0.36444 | 11995.2715 | 241525.9874 | 0.0028881 | 262078.1086 | 148499.2902 | 647.9014 | 13132.8752 | 253521.259 | 13780.7766 | 239740.4824 | 91241.1922 | TRUE
| 60428304 | KGT004 | KGTS | 22KV | 1447.04 | 15 | 43210.6088 | 6.25% | Three phase | 97.13 | 0.01303 | 0.014176 | 0.015429 | 0.016798 | 0.018293 | 0.019926 | 0.021712 | 0.023664 | 0.025798 | 0.028131 | 0.030683 | 0.033474 | 0.036527 | 0.039867 | 0.043521 | 0.047426 | 0.047426 | 0.047426 | 0.047426 | 0.047426 | 0.34431 | 0.34681 | 0.35156 | 0.35469 | 0.35363 | 0.35425 | 0.35925 | 0.36588 | 0.36444 | 0.36444 | 0.36444 | 0.36444 | 0.36444 | 0.36444 | 0.36444 | 0.36444 | 0.36444 | 0.36444 | 0.36444 | 0.36444 | 6432.9957 | 69465.6694 | 0.0015489 | 140550.9952 | 79639.3225 | 347.4658 | 3777.1669 | 75898.6651 | 4124.6327 | 71774.0323 | -7865.2902 | FALSE
| 60428306 | KGT004 | KGTS | 22KV | 1373.58 | 15 | 43210.6088 | 6.25% | Three phase | 97.13 | 0.012368 | 0.013457 | 0.014646 | 0.015945 | 0.017364 | 0.018915 | 0.02061 | 0.022463 | 0.024488 | 0.026703 | 0.029125 | 0.031775 | 0.034673 | 0.037843 | 0.041312 | 0.045019 | 0.045019 | 0.045019 | 0.045019 | 0.045019 | 0.34431 | 0.34681 | 0.35156 | 0.35469 | 0.35363 | 0.35425 | 0.35925 | 0.36588 | 0.36444 | 0.36444 | 0.36444 | 0.36444 | 0.36444 | 0.36444 | 0.36444 | 0.36444 | 0.36444 | 0.36444 | 0.36444 | 0.36444 | 6106.4202 | 62591.7464 | 0.0014702 | 133415.8254 | 75596.3765 | 329.8265 | 3403.4002 | 68698.1666 | 3733.2267 | 64964.9399 | -10631.4366 | FALSE
| 60428346 | KGT004 | KGTS | 22KV | 1785.84 | 15 | 43210.6088 | 6.25% | Three phase | 97.13 | 0.016125 | 0.01757 | 0.01915 | 0.020878 | 0.022769 | 0.024839 | 0.027105 | 0.029585 | 0.0323 | 0.035274 | 0.038531 | 0.042099 | 0.046008 | 0.050291 | 0.054984 | 0.05853 | 0.05853 | 0.05853 | 0.05853 | 0.05853 | 0.34431 | 0.34681 | 0.35156 | 0.35469 | 0.35363 | 0.35425 | 0.35925 | 0.36588 | 0.36444 | 0.36444 | 0.36444 | 0.36444 | 0.36444 | 0.36444 | 0.36444 | 0.36444 | 0.36444 | 0.36444 | 0.36444 | 0.36444 | 8018.4158 | 106854.8964 | 0.0019115 | 173458.6392 | 98285.5261 | 428.8191 | 5752.9446 | 114873.3122 | 6181.7638 | 108691.5485 | 10406.0223 | TRUE
| 60428370 | KGT004 | KGTS | 22KV | 455.95 | 15 | 43210.6088 | 6.25% | Single phase | 44.74 | 0.0050889 | 0.0055463 | 0.0060465 | 0.0065938 | 0.0071925 | 0.0078477 | 0.0085647 | 0.0093496 | 0.010209 | 0.01115 | 0.01218 | 0.013308 | 0.014544 | 0.014944 | 0.014944 | 0.014944 | 0.014944 | 0.014944 | 0.014944 | 0.014944 | 0.34431 | 0.34681 | 0.35156 | 0.35469 | 0.35363 | 0.35425 | 0.35925 | 0.36588 | 0.36444 | 0.36444 | 0.36444 | 0.36444 | 0.36444 | 0.36444 | 0.36444 | 0.36444 | 0.36444 | 0.36444 | 0.36444 | 0.36444 | 2347.6873 | 3681.63 | 0.00048803 | 20399.203 | 11558.6425 | 109.4835 | 172.7357 | 6029.3174 | 282.2192 | 5747.0981 | -5811.5444 | FALSE
| 60429870 | KYM001 | KYM | 22KV | 149.02 | 3 | 47800.3495 | 25% | Three phase | 97.13 | 0.0013977 | 0.0015086 | 0.0016287 | 0.0017588 | 0.0018998 | 0.0020525 | 0.002218 | 0.0023973 | 0.0025917 | 0.0028024 | 0.0030309 | 0.0032786 | 0.0035473 | 0.0038386 | 0.0041546 | 0.0044974 | 0.0048692 | 0.0048841 | 0.0048841 | 0.0048841 | 1.7152 | 1.7277 | 1.7525 | 1.779 | 1.7833 | 1.7865 | 1.8088 | 1.846 | 1.8558 | 1.8558 | 1.8558 | 1.8558 | 1.8558 | 1.8558 | 1.8558 | 1.8558 | 1.8558 | 1.8558 | 1.8558 | 1.8558 | 3632.8076 | 720.5717 | 0.00015951 | 14474.3126 | 8201.4677 | 200.1057 | 40.0585 | 4353.3793 | 240.1642 | 4113.2151 | -4088.2526 | FALSE
| 60429871 | KYM001 | KYM | 22KV | 2918.73 | 3 | 47800.3495 | 25% | Three phase | 97.13 | 0.027314 | 0.029449 | 0.031758 | 0.034256 | 0.03696 | 0.039886 | 0.043052 | 0.04648 | 0.050191 | 0.054209 | 0.05856 | 0.063271 | 0.068375 | 0.073903 | 0.079892 | 0.086381 | 0.093412 | 0.095661 | 0.095661 | 0.095661 | 1.7152 | 1.7277 | 1.7525 | 1.779 | 1.7833 | 1.7865 | 1.8088 | 1.846 | 1.8558 | 1.8558 | 1.8558 | 1.8558 | 1.8558 | 1.8558 | 1.8558 | 1.8558 | 1.8558 | 1.8558 | 1.8558 | 1.8558 | 70425.8363 | 273618.2335 | 0.0031241 | 283496.2449 | 160635.283 | 3919.3033 | 15367.1364 | 344044.0698 | 19286.4397 | 324757.6301 | 164122.3471 | TRUE
| 60429875 | KYM001 | KYM | 22KV | 1633.44 | 3 | 47800.3495 | 25% | Single phase | 44.74 | 0.012216 | 0.013119 | 0.014093 | 0.015142 | 0.016273 | 0.017493 | 0.018808 | 0.020226 | 0.021756 | 0.023406 | 0.025186 | 0.027107 | 0.02918 | 0.031417 | 0.033831 | 0.036437 | 0.03925 | 0.042287 | 0.045566 | 0.049107 | 1.7152 | 1.7277 | 1.7525 | 1.779 | 1.7833 | 1.7865 | 1.8088 | 1.846 | 1.8558 | 1.8558 | 1.8558 | 1.8558 | 1.8558 | 1.8558 | 1.8558 | 1.8558 | 1.8558 | 1.8558 | 1.8558 | 1.8558 | 31003.7846 | 31053.6016 | 0.0017484 | 73080.1056 | 41408.8146 | 2193.4015 | 2216.9406 | 62057.3863 | 4410.3421 | 57647.0441 | 16238.2295 | TRUE
| 60429900 | KYM001 | KYM | 22KV | 29.01 | 3 | 47800.3495 | 25% | Single phase | 44.74 | 0.00035328 | 0.00037691 | 0.00040219 | 0.00042923 | 0.00045816 | 0.00048911 | 0.00052222 | 0.00055766 | 0.00059559 | 0.00063618 | 0.00067962 | 0.00072613 | 0.00077592 | 0.00082922 | 0.00088628 | 0.00094739 | 0.0009508 | 0.0009508 | 0.0009508 | 0.0009508 | 1.7152 | 1.7277 | 1.7525 | 1.779 | 1.7833 | 1.7865 | 1.8088 | 1.846 | 1.8558 | 1.8558 | 1.8558 | 1.8558 | 1.8558 | 1.8558 | 1.8558 | 1.8558 | 1.8558 | 1.8558 | 1.8558 | 1.8558 | 798.7683 | 14.228 | 3.1051e-05 | 1297.9074 | 735.4232 | 38.955 | 0.69927 | 812.9963 | 39.6542 | 773.3421 | 37.9189 | TRUE
| 60429934 | KYM001 | KYM | 22KV | 881.19 | 3 | 47800.3495 | 25% | Single phase | 44.74 | 0.00659 | 0.0070773 | 0.0076025 | 0.0081686 | 0.0087788 | 0.0094368 | 0.010146 | 0.010911 | 0.011737 | 0.012627 | 0.013587 | 0.014623 | 0.015742 | 0.016948 | 0.018251 | 0.019656 | 0.021174 | 0.022812 | 0.024582 | 0.026492 | 1.7152 | 1.7277 | 1.7525 | 1.779 | 1.7833 | 1.7865 | 1.8088 | 1.846 | 1.8558 | 1.8558 | 1.8558 | 1.8558 | 1.8558 | 1.8558 | 1.8558 | 1.8558 | 1.8558 | 1.8558 | 1.8558 | 1.8558 | 16725.5761 | 9037.4254 | 0.0009432 | 39424.4406 | 22338.7656 | 1183.2718 | 645.1888 | 25763.0015 | 1828.4606 | 23934.5409 | 1595.7752 | TRUE
| 60429942 | KYM001 | KYM | 22KV | 1511.93 | 3 | 47800.3495 | 25% | Three phase | 97.13 | 0.014236 | 0.015567 | 0.017027 | 0.01863 | 0.020391 | 0.022324 | 0.024449 | 0.026783 | 0.029349 | 0.032168 | 0.035268 | 0.038676 | 0.042424 | 0.046545 | 0.049553 | 0.049553 | 0.049553 | 0.049553 | 0.049553 | 0.049553 | 1.7152 | 1.7277 | 1.7525 | 1.779 | 1.7833 | 1.7865 | 1.8088 | 1.846 | 1.8558 | 1.8558 | 1.8558 | 1.8558 | 1.8558 | 1.8558 | 1.8558 | 1.8558 | 1.8558 | 1.8558 | 1.8558 | 1.8558 | 39919.392 | 80292.9646 | 0.0016183 | 146853.7609 | 83210.6099 | 2030.2365 | 4123.5235 | 120212.3567 | 6153.76 | 114058.5967 | 30847.9868 | TRUE
| 60429943 | KYM001 | KYM | 22KV | 709.54 | 3 | 47800.3495 | 25% | Three phase | 97.13 | 0.0066811 | 0.0073053 | 0.0079905 | 0.0087429 | 0.0095692 | 0.010477 | 0.011474 | 0.012569 | 0.013773 | 0.015096 | 0.016551 | 0.018151 | 0.019909 | 0.021843 | 0.023255 | 0.023255 | 0.023255 | 0.023255 | 0.023255 | 0.023255 | 1.7152 | 1.7277 | 1.7525 | 1.779 | 1.7833 | 1.7865 | 1.8088 | 1.846 | 1.8558 | 1.8558 | 1.8558 | 1.8558 | 1.8558 | 1.8558 | 1.8558 | 1.8558 | 1.8558 | 1.8558 | 1.8558 | 1.8558 | 18733.9397 | 17683.4864 | 0.00075947 | 68917.6202 | 39050.2577 | 952.7782 | 908.1527 | 36417.4261 | 1860.9309 | 34556.4951 | -4493.7626 | FALSE
| 60429945 | KYM001 | KYM | 22KV | 1590.66 | 3 | 47800.3495 | 25% | Three phase | 97.13 | 0.015197 | 0.016307 | 0.017501 | 0.018787 | 0.020172 | 0.021663 | 0.023268 | 0.024998 | 0.02686 | 0.028866 | 0.031028 | 0.033357 | 0.035866 | 0.038571 | 0.041485 | 0.044627 | 0.048013 | 0.051664 | 0.052134 | 0.052134 | 1.7152 | 1.7277 | 1.7525 | 1.779 | 1.7833 | 1.7865 | 1.8088 | 1.846 | 1.8558 | 1.8558 | 1.8558 | 1.8558 | 1.8558 | 1.8558 | 1.8558 | 1.8558 | 1.8558 | 1.8558 | 1.8558 | 1.8558 | 37630.6265 | 79707.2163 | 0.0017026 | 154500.8058 | 87543.5957 | 2135.956 | 4564.1491 | 117337.8428 | 6700.1051 | 110637.7377 | 23094.142 | TRUE
| 60429946 | KYM001 | KYM | 22KV | 1812.46 | 3 | 47800.3495 | 25% | Three phase | 97.13 | 0.017316 | 0.01858 | 0.019942 | 0.021407 | 0.022985 | 0.024684 | 0.026513 | 0.028483 | 0.030606 | 0.032892 | 0.035354 | 0.038008 | 0.040868 | 0.043949 | 0.04727 | 0.050849 | 0.054708 | 0.058868 | 0.059403 | 0.059403 | 1.7152 | 1.7277 | 1.7525 | 1.779 | 1.7833 | 1.7865 | 1.8088 | 1.846 | 1.8558 | 1.8558 | 1.8558 | 1.8558 | 1.8558 | 1.8558 | 1.8558 | 1.8558 | 1.8558 | 1.8558 | 1.8558 | 1.8558 | 42877.8025 | 103485.567 | 0.00194 | 176044.2398 | 99750.585 | 2433.7916 | 5925.7314 | 146363.3695 | 8359.523 | 138003.8465 | 38253.2615 | TRUE
| 60429947 | KYM001 | KYM | 22KV | 1823.58 | 3 | 47800.3495 | 25% | Three phase | 97.13 | 0.017422 | 0.018694 | 0.020064 | 0.021538 | 0.023126 | 0.024835 | 0.026676 | 0.028658 | 0.030793 | 0.033093 | 0.035571 | 0.038241 | 0.041118 | 0.044219 | 0.04756 | 0.051161 | 0.055044 | 0.059229 | 0.059767 | 0.059767 | 1.7152 | 1.7277 | 1.7525 | 1.779 | 1.7833 | 1.7865 | 1.8088 | 1.846 | 1.8558 | 1.8558 | 1.8558 | 1.8558 | 1.8558 | 1.8558 | 1.8558 | 1.8558 | 1.8558 | 1.8558 | 1.8558 | 1.8558 | 43140.871 | 104759.294 | 0.0019519 | 177124.3254 | 100362.5855 | 2448.7236 | 5998.6669 | 147900.165 | 8447.3905 | 139452.7745 | 39090.189 | TRUE
| 60429968 | KYM001 | KYM | 22KV | 1592.94 | 3 | 47800.3495 | 25% | Single phase | 44.74 | 0.015321 | 0.016457 | 0.017681 | 0.019 | 0.020421 | 0.021954 | 0.023606 | 0.025387 | 0.027308 | 0.029379 | 0.031613 | 0.034022 | 0.036621 | 0.039425 | 0.04245 | 0.045714 | 0.049237 | 0.052208 | 0.052208 | 0.052208 | 1.7152 | 1.7277 | 1.7525 | 1.779 | 1.7833 | 1.7865 | 1.8088 | 1.846 | 1.8558 | 1.8558 | 1.8558 | 1.8558 | 1.8558 | 1.8558 | 1.8558 | 1.8558 | 1.8558 | 1.8558 | 1.8558 | 1.8558 | 38203.7722 | 37325.2051 | 0.001705 | 71268.1356 | 40382.1121 | 2139.0176 | 2108.3686 | 75528.9773 | 4247.3862 | 71281.5911 | 30899.4791 | TRUE
| 60429969 | KYM001 | KYM | 22KV | 188.16 | 3 | 47800.3495 | 25% | Single phase | 44.74 | 0.0019693 | 0.0021155 | 0.0022729 | 0.0024426 | 0.0026254 | 0.0028225 | 0.0030349 | 0.0032639 | 0.0035109 | 0.0037771 | 0.0040643 | 0.0043739 | 0.004708 | 0.0050683 | 0.005457 | 0.0058764 | 0.0061669 | 0.0061669 | 0.0061669 | 0.0061669 | 1.7152 | 1.7277 | 1.7525 | 1.779 | 1.7833 | 1.7865 | 1.8088 | 1.846 | 1.8558 | 1.8558 | 1.8558 | 1.8558 | 1.8558 | 1.8558 | 1.8558 | 1.8558 | 1.8558 | 1.8558 | 1.8558 | 1.8558 | 4826.4475 | 557.1243 | 0.0002014 | 8418.2784 | 4769.9839 | 252.6634 | 29.4173 | 5383.5718 | 282.0806 | 5101.4912 | 331.5072 | TRUE
| 60429973 | KYM001 | KYM | 22KV | 1070.95 | 3 | 47800.3495 | 25% | Single phase | 44.74 | 0.0067843 | 0.0072849 | 0.0078245 | 0.0084062 | 0.0090333 | 0.0097097 | 0.010439 | 0.011226 | 0.012075 | 0.01299 | 0.013979 | 0.015045 | 0.016196 | 0.017438 | 0.01878 | 0.020228 | 0.021792 | 0.02348 | 0.025304 | 0.027274 | 1.7152 | 1.7277 | 1.7525 | 1.779 | 1.7833 | 1.7865 | 1.8088 | 1.846 | 1.8558 | 1.8558 | 1.8558 | 1.8558 | 1.8558 | 1.8558 | 1.8558 | 1.8558 | 1.8558 | 1.8558 | 1.8558 | 1.8558 | 17211.6811 | 11302.8293 | 0.0011463 | 47914.303 | 27149.3106 | 1438.0836 | 952.985 | 28514.5104 | 2391.0687 | 26123.4417 | -1025.8689 | FALSE
| 60430004 | KYM001 | KYM | 22KV | 1992.1 | 3 | 47800.3495 | 25% | Three phase | 97.13 | 0.019032 | 0.020422 | 0.021918 | 0.023529 | 0.025263 | 0.02713 | 0.029141 | 0.031306 | 0.033639 | 0.036152 | 0.038859 | 0.041775 | 0.044918 | 0.048305 | 0.051955 | 0.055889 | 0.06013 | 0.064702 | 0.065291 | 0.065291 | 1.7152 | 1.7277 | 1.7525 | 1.779 | 1.7833 | 1.7865 | 1.8088 | 1.846 | 1.8558 | 1.8558 | 1.8558 | 1.8558 | 1.8558 | 1.8558 | 1.8558 | 1.8558 | 1.8558 | 1.8558 | 1.8558 | 1.8558 | 47127.5892 | 125015.8831 | 0.0021323 | 193492.673 | 109637.2556 | 2675.0142 | 7158.5881 | 172143.4723 | 9833.6022 | 162309.87 | 52672.6144 | TRUE
| 60430018 | KYM001 | KYM | 22KV | 1724.29 | 3 | 47800.3495 | 25% | Three phase | 97.13 | 0.016606 | 0.017892 | 0.019281 | 0.020783 | 0.022407 | 0.024164 | 0.026063 | 0.028117 | 0.03034 | 0.032744 | 0.035345 | 0.03816 | 0.041207 | 0.044504 | 0.048074 | 0.051938 | 0.056121 | 0.056513 | 0.056513 | 0.056513 | 1.7152 | 1.7277 | 1.7525 | 1.779 | 1.7833 | 1.7865 | 1.8088 | 1.846 | 1.8558 | 1.8558 | 1.8558 | 1.8558 | 1.8558 | 1.8558 | 1.8558 | 1.8558 | 1.8558 | 1.8558 | 1.8558 | 1.8558 | 42355.8031 | 97228.3857 | 0.0018456 | 167480.2877 | 94898.0591 | 2315.3959 | 5363.2214 | 139584.1887 | 7678.6172 | 131905.5715 | 37007.5124 | TRUE
| 60430023 | KYM001 | KYM | 22KV | 890.77 | 3 | 47800.3495 | 25% | Single phase | 44.74 | 0.0051964 | 0.0055794 | 0.0059922 | 0.0064373 | 0.0069173 | 0.0074348 | 0.0079931 | 0.0085953 | 0.0092451 | 0.0099462 | 0.010703 | 0.011519 | 0.012401 | 0.013353 | 0.01438 | 0.015489 | 0.016688 | 0.017982 | 0.01938 | 0.02089 | 1.7152 | 1.7277 | 1.7525 | 1.779 | 1.7833 | 1.7865 | 1.8088 | 1.846 | 1.8558 | 1.8558 | 1.8558 | 1.8558 | 1.8558 | 1.8558 | 1.8558 | 1.8558 | 1.8558 | 1.8558 | 1.8558 | 1.8558 | 13180.025 | 7199.0791 | 0.00095345 | 39853.0498 | 22581.6251 | 1196.1359 | 659.2936 | 20379.1041 | 1855.4295 | 18523.6746 | -4057.9506 | FALSE
| 60430027 | KYM001 | KYM | 22KV | 296.04 | 3 | 47800.3495 | 25% | Single phase | 44.74 | 0.0030984 | 0.0033283 | 0.0035761 | 0.003843 | 0.0041307 | 0.0044407 | 0.004775 | 0.0051353 | 0.0055238 | 0.0059427 | 0.0063945 | 0.0068817 | 0.0074072 | 0.0079741 | 0.0085857 | 0.0092456 | 0.0097026 | 0.0097026 | 0.0097026 | 0.0097026 | 1.7152 | 1.7277 | 1.7525 | 1.779 | 1.7833 | 1.7865 | 1.8088 | 1.846 | 1.8558 | 1.8558 | 1.8558 | 1.8558 | 1.8558 | 1.8558 | 1.8558 | 1.8558 | 1.8558 | 1.8558 | 1.8558 | 1.8558 | 7593.6518 | 1379.1079 | 0.00031687 | 13244.8296 | 7504.8153 | 397.5258 | 72.8196 | 8972.7597 | 470.3455 | 8502.4143 | 997.599 | TRUE
| 60430028 | KYM001 | KYM | 22KV | 48.97 | 3 | 47800.3495 | 25% | Single phase | 44.74 | 0.00051253 | 0.00055056 | 0.00059154 | 0.00063569 | 0.00068328 | 0.00073457 | 0.00078986 | 0.00084946 | 0.00091373 | 0.00098302 | 0.0010578 | 0.0011383 | 0.0012253 | 0.0013191 | 0.0014202 | 0.0015294 | 0.001605 | 0.001605 | 0.001605 | 0.001605 | 1.7152 | 1.7277 | 1.7525 | 1.779 | 1.7833 | 1.7865 | 1.8088 | 1.846 | 1.8558 | 1.8558 | 1.8558 | 1.8558 | 1.8558 | 1.8558 | 1.8558 | 1.8558 | 1.8558 | 1.8558 | 1.8558 | 1.8558 | 1256.1178 | 37.7362 | 5.2416e-05 | 2190.9178 | 1241.4228 | 65.7575 | 1.9925 | 1293.854 | 67.75 | 1226.104 | -15.3188 | FALSE
| 60430036 | KYM001 | KYM | 22KV | 39.24 | 3 | 47800.3495 | 25% | Three phase | 97.13 | 0.00036351 | 0.00038992 | 0.00041833 | 0.00044891 | 0.00048182 | 0.00051724 | 0.00055537 | 0.00059643 | 0.00064063 | 0.00068824 | 0.0007395 | 0.00079472 | 0.00085421 | 0.00091828 | 0.00098732 | 0.0010617 | 0.0011419 | 0.0012283 | 0.0012861 | 0.0012861 | 1.7152 | 1.7277 | 1.7525 | 1.779 | 1.7833 | 1.7865 | 1.8088 | 1.846 | 1.8558 | 1.8558 | 1.8558 | 1.8558 | 1.8558 | 1.8558 | 1.8558 | 1.8558 | 1.8558 | 1.8558 | 1.8558 | 1.8558 | 901.0068 | 47.0788 | 4.2001e-05 | 3811.3812 | 2159.6134 | 52.6919 | 2.7776 | 948.0856 | 55.4695 | 892.6161 | -1266.9973 | FALSE
| 60430037 | KYM001 | KYM | 22KV | 138.54 | 3 | 47800.3495 | 25% | Three phase | 97.13 | 0.0012834 | 0.0013766 | 0.0014769 | 0.0015849 | 0.0017011 | 0.0018261 | 0.0019608 | 0.0021057 | 0.0022618 | 0.0024299 | 0.0026109 | 0.0028058 | 0.0030158 | 0.0032421 | 0.0034858 | 0.0037484 | 0.0040315 | 0.0043364 | 0.0045406 | 0.0045406 | 1.7152 | 1.7277 | 1.7525 | 1.779 | 1.7833 | 1.7865 | 1.8088 | 1.846 | 1.8558 | 1.8558 | 1.8558 | 1.8558 | 1.8558 | 1.8558 | 1.8558 | 1.8558 | 1.8558 | 1.8558 | 1.8558 | 1.8558 | 3181.0775 | 586.8368 | 0.00014829 | 13456.3902 | 7624.6902 | 186.0331 | 34.6223 | 3767.9144 | 220.6553 | 3547.259 | -4077.4312 | FALSE
| 60430052 | KYM001 | KYM | 22KV | 2734.75 | 3 | 47800.3495 | 25% | Single phase | 44.74 | 0.028623 | 0.030746 | 0.033035 | 0.035501 | 0.038158 | 0.041022 | 0.04411 | 0.047439 | 0.051028 | 0.054897 | 0.059071 | 0.063572 | 0.068426 | 0.073663 | 0.079313 | 0.085408 | 0.089631 | 0.089631 | 0.089631 | 0.089631 | 1.7152 | 1.7277 | 1.7525 | 1.779 | 1.7833 | 1.7865 | 1.8088 | 1.846 | 1.8558 | 1.8558 | 1.8558 | 1.8558 | 1.8558 | 1.8558 | 1.8558 | 1.8558 | 1.8558 | 1.8558 | 1.8558 | 1.8558 | 70148.4233 | 117688.1481 | 0.0029272 | 122352.715 | 69327.7719 | 3672.2529 | 6214.1675 | 187836.5714 | 9886.4204 | 177950.151 | 108622.3791 | TRUE
| 60430065 | KYM001 | KYM | 22KV | 473.14 | 3 | 47800.3495 | 25% | Single phase | 44.74 | 0.004952 | 0.0053195 | 0.0057154 | 0.006142 | 0.0066017 | 0.0070973 | 0.0076315 | 0.0082074 | 0.0088283 | 0.0094978 | 0.01022 | 0.010999 | 0.011838 | 0.012745 | 0.013722 | 0.014777 | 0.015507 | 0.015507 | 0.015507 | 0.015507 | 1.7152 | 1.7277 | 1.7525 | 1.779 | 1.7833 | 1.7865 | 1.8088 | 1.846 | 1.8558 | 1.8558 | 1.8558 | 1.8558 | 1.8558 | 1.8558 | 1.8558 | 1.8558 | 1.8558 | 1.8558 | 1.8558 | 1.8558 | 12136.4019 | 3522.7092 | 0.00050643 | 21168.2836 | 11994.4207 | 635.3377 | 186.006 | 15659.1111 | 821.3437 | 14837.7674 | 2843.3467 | TRUE
| 60430071 | KYM001 | KYM | 22KV | 250.72 | 3 | 47800.3495 | 25% | Three phase | 97.13 | 0.0015883 | 0.0017055 | 0.0018318 | 0.001968 | 0.0021148 | 0.0022731 | 0.0024439 | 0.0026281 | 0.0028268 | 0.0030412 | 0.0032725 | 0.0035222 | 0.0037916 | 0.0040825 | 0.0043965 | 0.0047355 | 0.0051016 | 0.0054969 | 0.0059239 | 0.0063851 | 1.7152 | 1.7277 | 1.7525 | 1.779 | 1.7833 | 1.7865 | 1.8088 | 1.846 | 1.8558 | 1.8558 | 1.8558 | 1.8558 | 1.8558 | 1.8558 | 1.8558 | 1.8558 | 1.8558 | 1.8558 | 1.8558 | 1.8558 | 4029.425 | 1344.8819 | 0.00026836 | 24352.4336 | 13798.631 | 336.6696 | 113.3922 | 5374.3069 | 450.0618 | 4924.2451 | -8874.3859 | FALSE
| 60430072 | KYM001 | KYM | 22KV | 2975.24 | 3 | 47800.3495 | 25% | Three phase | 97.13 | 0.018848 | 0.020238 | 0.021737 | 0.023353 | 0.025096 | 0.026975 | 0.029001 | 0.031187 | 0.033545 | 0.036089 | 0.038834 | 0.041797 | 0.044994 | 0.048446 | 0.052172 | 0.056195 | 0.06054 | 0.065231 | 0.070298 | 0.07577 | 1.7152 | 1.7277 | 1.7525 | 1.779 | 1.7833 | 1.7865 | 1.8088 | 1.846 | 1.8558 | 1.8558 | 1.8558 | 1.8558 | 1.8558 | 1.8558 | 1.8558 | 1.8558 | 1.8558 | 1.8558 | 1.8558 | 1.8558 | 47816.3146 | 189387.0136 | 0.0031846 | 288985.0612 | 163745.3685 | 3995.1855 | 15967.948 | 237203.3282 | 19963.1336 | 217240.1946 | 53494.8261 | TRUE
| 60430101 | KYM001 | KYM | 22KV | 2441.4 | 3 | 47800.3495 | 25% | Three phase | 97.13 | 0.023513 | 0.025333 | 0.0273 | 0.029427 | 0.031726 | 0.034213 | 0.036902 | 0.039811 | 0.042957 | 0.046362 | 0.050045 | 0.054031 | 0.058344 | 0.063013 | 0.068067 | 0.073538 | 0.079461 | 0.080016 | 0.080016 | 0.080016 | 1.7152 | 1.7277 | 1.7525 | 1.779 | 1.7833 | 1.7865 | 1.8088 | 1.846 | 1.8558 | 1.8558 | 1.8558 | 1.8558 | 1.8558 | 1.8558 | 1.8558 | 1.8558 | 1.8558 | 1.8558 | 1.8558 | 1.8558 | 59971.036 | 194917.2773 | 0.0026132 | 237133.182 | 134364.9395 | 3278.3392 | 10751.8447 | 254888.3133 | 14030.1839 | 240858.1294 | 106493.1899 | TRUE
| 60430102 | KYM001 | KYM | 22KV | 1742.57 | 3 | 47800.3495 | 25% | Three phase | 97.13 | 0.016782 | 0.018081 | 0.019486 | 0.021004 | 0.022645 | 0.02442 | 0.026339 | 0.028415 | 0.030661 | 0.033091 | 0.03572 | 0.038565 | 0.041644 | 0.044976 | 0.048583 | 0.052488 | 0.056716 | 0.057112 | 0.057112 | 0.057112 | 1.7152 | 1.7277 | 1.7525 | 1.779 | 1.7833 | 1.7865 | 1.8088 | 1.846 | 1.8558 | 1.8558 | 1.8558 | 1.8558 | 1.8558 | 1.8558 | 1.8558 | 1.8558 | 1.8558 | 1.8558 | 1.8558 | 1.8558 | 42804.8366 | 99300.8399 | 0.0018652 | 169255.8241 | 95904.1176 | 2339.9425 | 5477.5401 | 142105.6765 | 7817.4826 | 134288.1939 | 38384.0764 | TRUE
| 60430121 | KYM001 | KYM | 22KV | 33.02 | 3 | 47800.3495 | 25% | Three phase | 97.13 | 0.00031092 | 0.00033997 | 0.00037186 | 0.00040687 | 0.00044532 | 0.00048756 | 0.00053396 | 0.00058494 | 0.00064097 | 0.00070255 | 0.00077024 | 0.00084467 | 0.00092652 | 0.0010165 | 0.0010822 | 0.0010822 | 0.0010822 | 0.0010822 | 0.0010822 | 0.0010822 | 1.7152 | 1.7277 | 1.7525 | 1.779 | 1.7833 | 1.7865 | 1.8088 | 1.846 | 1.8558 | 1.8558 | 1.8558 | 1.8558 | 1.8558 | 1.8558 | 1.8558 | 1.8558 | 1.8558 | 1.8558 | 1.8558 | 1.8558 | 871.825 | 38.2973 | 3.5344e-05 | 3207.2326 | 1817.2894 | 44.3396 | 1.9668 | 910.1223 | 46.3064 | 863.8159 | -953.4735 | FALSE
| 60430122 | KYM001 | KYM | 22KV | 228.31 | 3 | 47800.3495 | 25% | Three phase | 97.13 | 0.0021498 | 0.0023506 | 0.0025711 | 0.0028132 | 0.0030791 | 0.0033711 | 0.0036919 | 0.0040444 | 0.0044318 | 0.0048576 | 0.0053257 | 0.0058403 | 0.0064062 | 0.0070286 | 0.0074828 | 0.0074828 | 0.0074828 | 0.0074828 | 0.0074828 | 0.0074828 | 1.7152 | 1.7277 | 1.7525 | 1.779 | 1.7833 | 1.7865 | 1.8088 | 1.846 | 1.8558 | 1.8558 | 1.8558 | 1.8558 | 1.8558 | 1.8558 | 1.8558 | 1.8558 | 1.8558 | 1.8558 | 1.8558 | 1.8558 | 6028.0545 | 1830.8973 | 0.00024438 | 22175.7503 | 12565.2737 | 306.5772 | 94.0275 | 7858.9518 | 400.6047 | 7458.3471 | -5106.9267 | FALSE
| 60430123 | KYM001 | KYM | 22KV | 27.19 | 3 | 47800.3495 | 25% | Three phase | 97.13 | 0.00025602 | 0.00027994 | 0.0003062 | 0.00033503 | 0.0003667 | 0.00040147 | 0.00043968 | 0.00048166 | 0.0005278 | 0.00057851 | 0.00063425 | 0.00069554 | 0.00076293 | 0.00083705 | 0.00089115 | 0.00089115 | 0.00089115 | 0.00089115 | 0.00089115 | 0.00089115 | 1.7152 | 1.7277 | 1.7525 | 1.779 | 1.7833 | 1.7865 | 1.8088 | 1.846 | 1.8558 | 1.8558 | 1.8558 | 1.8558 | 1.8558 | 1.8558 | 1.8558 | 1.8558 | 1.8558 | 1.8558 | 1.8558 | 1.8558 | 717.8958 | 25.9676 | 2.9103e-05 | 2640.9647 | 1496.4294 | 36.511 | 1.3336 | 743.8635 | 37.8446 | 706.0189 | -790.4105 | FALSE
| 60430124 | KYM001 | KYM | 22KV | 24.81 | 3 | 47800.3495 | 25% | Three phase | 97.13 | 0.00023361 | 0.00025544 | 0.0002794 | 0.00030571 | 0.0003346 | 0.00036633 | 0.00040119 | 0.0004395 | 0.0004816 | 0.00052787 | 0.00057873 | 0.00063466 | 0.00069615 | 0.00076379 | 0.00081314 | 0.00081314 | 0.00081314 | 0.00081314 | 0.00081314 | 0.00081314 | 1.7152 | 1.7277 | 1.7525 | 1.779 | 1.7833 | 1.7865 | 1.8088 | 1.846 | 1.8558 | 1.8558 | 1.8558 | 1.8558 | 1.8558 | 1.8558 | 1.8558 | 1.8558 | 1.8558 | 1.8558 | 1.8558 | 1.8558 | 655.0569 | 21.6206 | 2.6556e-05 | 2409.7953 | 1365.4437 | 33.3151 | 1.1103 | 676.6775 | 34.4255 | 642.252 | -723.1917 | FALSE
| 60430126 | KYM001 | KYM | 22KV | 3113.08 | 3 | 47800.3495 | 25% | Three phase | 97.13 | 0.018161 | 0.019499 | 0.020942 | 0.022497 | 0.024175 | 0.025983 | 0.027934 | 0.030039 | 0.03231 | 0.03476 | 0.037404 | 0.040258 | 0.043339 | 0.046665 | 0.050256 | 0.054133 | 0.05832 | 0.062843 | 0.067728 | 0.073006 | 1.7152 | 1.7277 | 1.7525 | 1.779 | 1.7833 | 1.7865 | 1.8088 | 1.846 | 1.8558 | 1.8558 | 1.8558 | 1.8558 | 1.8558 | 1.8558 | 1.8558 | 1.8558 | 1.8558 | 1.8558 | 1.8558 | 1.8558 | 46061.8028 | 190890.2535 | 0.0033321 | 302373.4604 | 171331.5335 | 4180.2786 | 17481.7806 | 236952.0564 | 21662.0592 | 215289.9972 | 43958.4637 | TRUE
| 60430132 | KYM001 | KYM | 22KV | 2409.97 | 3 | 47800.3495 | 25% | Three phase | 97.13 | 0.020542 | 0.022098 | 0.023777 | 0.02559 | 0.027547 | 0.029661 | 0.031944 | 0.034409 | 0.037072 | 0.03995 | 0.043059 | 0.046418 | 0.050049 | 0.053973 | 0.058214 | 0.0628 | 0.067757 | 0.073117 | 0.078914 | 0.078986 | 1.7152 | 1.7277 | 1.7525 | 1.779 | 1.7833 | 1.7865 | 1.8088 | 1.846 | 1.8558 | 1.8558 | 1.8558 | 1.8558 | 1.8558 | 1.8558 | 1.8558 | 1.8558 | 1.8558 | 1.8558 | 1.8558 | 1.8558 | 52798.9139 | 169371.7644 | 0.0025796 | 234080.3861 | 132635.1574 | 3236.1347 | 10476.7933 | 222170.6784 | 13712.928 | 208457.7504 | 75822.593 | TRUE
| 60430135 | KYM001 | KYM | 22KV | 722.9 | 3 | 47800.3495 | 25% | Three phase | 97.13 | 0.0083528 | 0.0090723 | 0.0098564 | 0.010711 | 0.011643 | 0.012658 | 0.013766 | 0.014974 | 0.016291 | 0.017728 | 0.019296 | 0.021007 | 0.022873 | 0.023693 | 0.023693 | 0.023693 | 0.023693 | 0.023693 | 0.023693 | 0.023693 | 1.7152 | 1.7277 | 1.7525 | 1.779 | 1.7833 | 1.7865 | 1.8088 | 1.846 | 1.8558 | 1.8558 | 1.8558 | 1.8558 | 1.8558 | 1.8558 | 1.8558 | 1.8558 | 1.8558 | 1.8558 | 1.8558 | 1.8558 | 21006.6068 | 20225.78 | 0.00077377 | 70215.277 | 39785.5389 | 970.7182 | 942.6741 | 41232.3867 | 1913.3923 | 39318.9945 | -466.5444 | FALSE
| 60430150 | KYM001 | KYM | 22KV | 1642.03 | 3 | 47800.3495 | 25% | Single phase | 44.74 | 0.0113 | 0.012135 | 0.013034 | 0.014004 | 0.01505 | 0.016177 | 0.017393 | 0.018704 | 0.020119 | 0.021644 | 0.023291 | 0.025067 | 0.026985 | 0.029054 | 0.031288 | 0.033699 | 0.036302 | 0.039114 | 0.042149 | 0.045427 | 1.7152 | 1.7277 | 1.7525 | 1.779 | 1.7833 | 1.7865 | 1.8088 | 1.846 | 1.8558 | 1.8558 | 1.8558 | 1.8558 | 1.8558 | 1.8558 | 1.8558 | 1.8558 | 1.8558 | 1.8558 | 1.8558 | 1.8558 | 28674.1413 | 28871.2668 | 0.0017576 | 73464.4222 | 41626.5769 | 2204.9362 | 2240.319 | 57545.4082 | 4445.2553 | 53100.1529 | 11473.576 | TRUE
| 60430151 | KYM001 | KYM | 22KV | 104.83 | 3 | 47800.3495 | 25% | Single phase | 44.74 | 0.00072141 | 0.0007747 | 0.00083213 | 0.00089405 | 0.0009608 | 0.0010328 | 0.0011104 | 0.0011941 | 0.0012844 | 0.0013818 | 0.0014869 | 0.0016003 | 0.0017227 | 0.0018549 | 0.0019975 | 0.0021514 | 0.0023176 | 0.0024971 | 0.0026909 | 0.0029002 | 1.7152 | 1.7277 | 1.7525 | 1.779 | 1.7833 | 1.7865 | 1.8088 | 1.846 | 1.8558 | 1.8558 | 1.8558 | 1.8558 | 1.8558 | 1.8558 | 1.8558 | 1.8558 | 1.8558 | 1.8558 | 1.8558 | 1.8558 | 1830.6062 | 117.6725 | 0.00011221 | 4690.0942 | 2657.5118 | 140.7669 | 9.131 | 1948.2786 | 149.8979 | 1798.3807 | -859.1311 | FALSE
| 60430152 | KYM001 | KYM | 22KV | 887.85 | 3 | 47800.3495 | 25% | Single phase | 44.74 | 0.0061099 | 0.0065613 | 0.0070477 | 0.0075721 | 0.0081374 | 0.008747 | 0.0094044 | 0.010113 | 0.010878 | 0.011703 | 0.012593 | 0.013554 | 0.014591 | 0.01571 | 0.016917 | 0.018221 | 0.019629 | 0.021149 | 0.02279 | 0.024563 | 1.7152 | 1.7277 | 1.7525 | 1.779 | 1.7833 | 1.7865 | 1.8088 | 1.846 | 1.8558 | 1.8558 | 1.8558 | 1.8558 | 1.8558 | 1.8558 | 1.8558 | 1.8558 | 1.8558 | 1.8558 | 1.8558 | 1.8558 | 15504.1847 | 8440.7855 | 0.00095033 | 39722.409 | 22507.6012 | 1192.2149 | 654.9783 | 23944.9702 | 1847.1932 | 22097.777 | -409.8242 | FALSE
| 60430162 | KYM001 | KYM | 22KV | 21.89 | 3 | 47800.3495 | 25% | Three phase | 97.13 | 0.00016638 | 0.00018216 | 0.00019952 | 0.00021861 | 0.00023962 | 0.00026274 | 0.00028819 | 0.0003162 | 0.00034705 | 0.00038102 | 0.00041843 | 0.00045966 | 0.00050508 | 0.00055513 | 0.0006103 | 0.00067112 | 0.00071744 | 0.00071744 | 0.00071744 | 0.00071744 | 1.7152 | 1.7277 | 1.7525 | 1.779 | 1.7833 | 1.7865 | 1.8088 | 1.846 | 1.8558 | 1.8558 | 1.8558 | 1.8558 | 1.8558 | 1.8558 | 1.8558 | 1.8558 | 1.8558 | 1.8558 | 1.8558 | 1.8558 | 502.7751 | 14.629 | 2.343e-05 | 2126.1757 | 1204.7385 | 29.3941 | 0.86436 | 517.404 | 30.2585 | 487.1455 | -717.5929 | FALSE
| 60430163 | KYM001 | KYM | 22KV | 428.57 | 3 | 47800.3495 | 25% | Three phase | 97.13 | 0.0032574 | 0.0035664 | 0.0039062 | 0.0042801 | 0.0046914 | 0.005144 | 0.0056422 | 0.0061907 | 0.0067946 | 0.0074597 | 0.0081923 | 0.0089993 | 0.0098886 | 0.010869 | 0.011949 | 0.013139 | 0.014046 | 0.014046 | 0.014046 | 0.014046 | 1.7152 | 1.7277 | 1.7525 | 1.779 | 1.7833 | 1.7865 | 1.8088 | 1.846 | 1.8558 | 1.8558 | 1.8558 | 1.8558 | 1.8558 | 1.8558 | 1.8558 | 1.8558 | 1.8558 | 1.8558 | 1.8558 | 1.8558 | 9843.5044 | 5607.458 | 0.00045873 | 41627.0041 | 23586.7871 | 575.4886 | 331.3208 | 15450.9624 | 906.8093 | 14544.1531 | -9042.6341 | FALSE
| 60430183 | KYM001 | KYM | 22KV | 217.63 | 3 | 47800.3495 | 25% | Three phase | 97.13 | 0.0017289 | 0.0019007 | 0.0020904 | 0.0023 | 0.0025315 | 0.0027874 | 0.0030702 | 0.0033829 | 0.0037287 | 0.0041112 | 0.0045342 | 0.0050023 | 0.0055203 | 0.0060937 | 0.0067283 | 0.0071328 | 0.0071328 | 0.0071328 | 0.0071328 | 0.0071328 | 1.7152 | 1.7277 | 1.7525 | 1.779 | 1.7833 | 1.7865 | 1.8088 | 1.846 | 1.8558 | 1.8558 | 1.8558 | 1.8558 | 1.8558 | 1.8558 | 1.8558 | 1.8558 | 1.8558 | 1.8558 | 1.8558 | 1.8558 | 5291.6 | 1530.7039 | 0.00023294 | 21138.4019 | 11977.4891 | 292.236 | 85.4363 | 6822.3038 | 377.6723 | 6444.6315 | -5532.8576 | FALSE
| 60430210 | KYM001 | KYM | 22KV | 2744.5 | 3 | 47800.3495 | 25% | Single phase | 44.74 | 0.028725 | 0.030856 | 0.033153 | 0.035627 | 0.038294 | 0.041169 | 0.044267 | 0.047608 | 0.051209 | 0.055093 | 0.059281 | 0.063798 | 0.06867 | 0.073926 | 0.079596 | 0.085713 | 0.08995 | 0.08995 | 0.08995 | 0.08995 | 1.7152 | 1.7277 | 1.7525 | 1.779 | 1.7833 | 1.7865 | 1.8088 | 1.846 | 1.8558 | 1.8558 | 1.8558 | 1.8558 | 1.8558 | 1.8558 | 1.8558 | 1.8558 | 1.8558 | 1.8558 | 1.8558 | 1.8558 | 70398.5182 | 118528.8135 | 0.0029376 | 122788.93 | 69574.941 | 3685.3453 | 6258.5563 | 188927.3317 | 9943.9016 | 178983.4301 | 109408.4891 | TRUE
| 60430211 | KYM001 | KYM | 22KV | 749.18 | 3 | 47800.3495 | 25% | Single phase | 44.74 | 0.0043704 | 0.0046925 | 0.0050397 | 0.0054141 | 0.0058177 | 0.0062531 | 0.0067226 | 0.0072291 | 0.0077756 | 0.0083652 | 0.0090016 | 0.0096884 | 0.01043 | 0.01123 | 0.012094 | 0.013027 | 0.014035 | 0.015124 | 0.016299 | 0.017569 | 1.7152 | 1.7277 | 1.7525 | 1.779 | 1.7833 | 1.7865 | 1.8088 | 1.846 | 1.8558 | 1.8558 | 1.8558 | 1.8558 | 1.8558 | 1.8558 | 1.8558 | 1.8558 | 1.8558 | 1.8558 | 1.8558 | 1.8558 | 11085.0288 | 5092.3487 | 0.0008019 | 33518.3132 | 18992.2224 | 1006.0073 | 466.3587 | 16177.3775 | 1472.3659 | 14705.0115 | -4287.2108 | FALSE
| 60430217 | KYM001 | KYM | 22KV | 586.99 | 3 | 47800.3495 | 25% | Single phase | 44.74 | 0.0031546 | 0.0033868 | 0.0036371 | 0.003907 | 0.0041981 | 0.004512 | 0.0048506 | 0.0052159 | 0.0056101 | 0.0060355 | 0.0064947 | 0.0069902 | 0.0075253 | 0.008103 | 0.0087268 | 0.0094004 | 0.010128 | 0.010914 | 0.011763 | 0.012681 | 1.7152 | 1.7277 | 1.7525 | 1.779 | 1.7833 | 1.7865 | 1.8088 | 1.846 | 1.8558 | 1.8558 | 1.8558 | 1.8558 | 1.8558 | 1.8558 | 1.8558 | 1.8558 | 1.8558 | 1.8558 | 1.8558 | 1.8558 | 7998.9817 | 2879.1288 | 0.00062829 | 26261.9326 | 14880.5956 | 788.2167 | 286.2919 | 10878.1105 | 1074.5087 | 9803.6018 | -5076.9938 | FALSE
| 60430222 | KYM001 | KYM | 22KV | 4008.67 | 3 | 47800.3495 | 25% | Single phase | 44.74 | 0.029979 | 0.032196 | 0.034585 | 0.03716 | 0.039936 | 0.042929 | 0.046157 | 0.049638 | 0.053392 | 0.057441 | 0.06181 | 0.066524 | 0.071611 | 0.0771 | 0.083025 | 0.08942 | 0.096324 | 0.10378 | 0.11183 | 0.12052 | 1.7152 | 1.7277 | 1.7525 | 1.779 | 1.7833 | 1.7865 | 1.8088 | 1.846 | 1.8558 | 1.8558 | 1.8558 | 1.8558 | 1.8558 | 1.8558 | 1.8558 | 1.8558 | 1.8558 | 1.8558 | 1.8558 | 1.8558 | 76087.24 | 187027.822 | 0.0042907 | 179347.8958 | 101622.51 | 5382.8869 | 13352.0609 | 263115.062 | 18734.9478 | 244380.1142 | 142757.6042 | TRUE
| 60430236 | KYM001 | KYM | 22KV | 2108.73 | 3 | 47800.3495 | 25% | Three phase | 97.13 | 0.019527 | 0.021172 | 0.022961 | 0.024909 | 0.02703 | 0.029338 | 0.031851 | 0.034588 | 0.037569 | 0.040816 | 0.044354 | 0.048208 | 0.052409 | 0.056986 | 0.061975 | 0.067414 | 0.069113 | 0.069113 | 0.069113 | 0.069113 | 1.7152 | 1.7277 | 1.7525 | 1.779 | 1.7833 | 1.7865 | 1.8088 | 1.846 | 1.8558 | 1.8558 | 1.8558 | 1.8558 | 1.8558 | 1.8558 | 1.8558 | 1.8558 | 1.8558 | 1.8558 | 1.8558 | 1.8558 | 52463.893 | 147215.6372 | 0.0022571 | 204820.9449 | 116056.1067 | 2831.6262 | 8021.3424 | 199679.5302 | 10852.9686 | 188826.5615 | 72770.4548 | TRUE
| 60430237 | KYM001 | KYM | 22KV | 1887.26 | 3 | 47800.3495 | 25% | Three phase | 97.13 | 0.017476 | 0.018948 | 0.02055 | 0.022293 | 0.024191 | 0.026257 | 0.028506 | 0.030956 | 0.033624 | 0.03653 | 0.039696 | 0.043145 | 0.046904 | 0.051001 | 0.055466 | 0.060334 | 0.061855 | 0.061855 | 0.061855 | 0.061855 | 1.7152 | 1.7277 | 1.7525 | 1.779 | 1.7833 | 1.7865 | 1.8088 | 1.846 | 1.8558 | 1.8558 | 1.8558 | 1.8558 | 1.8558 | 1.8558 | 1.8558 | 1.8558 | 1.8558 | 1.8558 | 1.8558 | 1.8558 | 46953.8569 | 117916.739 | 0.0020201 | 183309.5638 | 103867.2793 | 2534.2338 | 6424.9326 | 164870.5959 | 8959.1664 | 155911.4295 | 52044.1502 | TRUE
| 60430260 | KYM001 | KYM | 22KV | 825.85 | 3 | 47800.3495 | 25% | Single phase | 44.74 | 0.0044382 | 0.0047649 | 0.0051171 | 0.0054969 | 0.0059064 | 0.006348 | 0.0068244 | 0.0073384 | 0.007893 | 0.0084915 | 0.0091375 | 0.0098347 | 0.010587 | 0.0114 | 0.012278 | 0.013226 | 0.014249 | 0.015355 | 0.01655 | 0.017841 | 1.7152 | 1.7277 | 1.7525 | 1.779 | 1.7833 | 1.7865 | 1.8088 | 1.846 | 1.8558 | 1.8558 | 1.8558 | 1.8558 | 1.8558 | 1.8558 | 1.8558 | 1.8558 | 1.8558 | 1.8558 | 1.8558 | 1.8558 | 11253.955 | 5699.0443 | 0.00088396 | 36948.529 | 20935.859 | 1108.9606 | 566.6959 | 16952.9992 | 1675.6565 | 15277.3428 | -5658.5162 | FALSE
| 60430275 | KYM001 | KYM | 22KV | 334.06 | 3 | 47800.3495 | 25% | Three phase | 97.13 | 0.0023622 | 0.0025964 | 0.0028549 | 0.0031406 | 0.0034562 | 0.003805 | 0.0041906 | 0.004617 | 0.0050885 | 0.00561 | 0.006187 | 0.0068255 | 0.0075322 | 0.0083144 | 0.0091804 | 0.010139 | 0.010949 | 0.010949 | 0.010949 | 0.010949 | 1.7152 | 1.7277 | 1.7525 | 1.779 | 1.7833 | 1.7865 | 1.8088 | 1.846 | 1.8558 | 1.8558 | 1.8558 | 1.8558 | 1.8558 | 1.8558 | 1.8558 | 1.8558 | 1.8558 | 1.8558 | 1.8558 | 1.8558 | 7475.2759 | 3317.9625 | 0.00035757 | 32447.2478 | 18385.3329 | 448.5795 | 201.3048 | 10793.2384 | 649.8843 | 10143.3542 | -8241.9787 | FALSE
| 60430285 | KYM001 | KYM | 22KV | 1714.88 | 3 | 47800.3495 | 25% | Three phase | 97.13 | 0.016147 | 0.017656 | 0.019312 | 0.021131 | 0.023128 | 0.025321 | 0.027731 | 0.030379 | 0.033288 | 0.036486 | 0.040002 | 0.043868 | 0.048118 | 0.052793 | 0.056205 | 0.056205 | 0.056205 | 0.056205 | 0.056205 | 0.056205 | 1.7152 | 1.7277 | 1.7525 | 1.779 | 1.7833 | 1.7865 | 1.8088 | 1.846 | 1.8558 | 1.8558 | 1.8558 | 1.8558 | 1.8558 | 1.8558 | 1.8558 | 1.8558 | 1.8558 | 1.8558 | 1.8558 | 1.8558 | 45277.868 | 103295.5459 | 0.0018356 | 166566.2944 | 94380.1702 | 2302.76 | 5304.8435 | 148573.414 | 7607.6035 | 140965.8105 | 46585.6403 | TRUE
| 60430286 | KYM001 | KYM | 22KV | 1698.46 | 3 | 47800.3495 | 25% | Three phase | 97.13 | 0.016175 | 0.017589 | 0.019133 | 0.020818 | 0.022658 | 0.024667 | 0.026862 | 0.029259 | 0.031878 | 0.03474 | 0.037867 | 0.041285 | 0.045021 | 0.049106 | 0.053572 | 0.055667 | 0.055667 | 0.055667 | 0.055667 | 0.055667 | 1.7152 | 1.7277 | 1.7525 | 1.779 | 1.7833 | 1.7865 | 1.8088 | 1.846 | 1.8558 | 1.8558 | 1.8558 | 1.8558 | 1.8558 | 1.8558 | 1.8558 | 1.8558 | 1.8558 | 1.8558 | 1.8558 | 1.8558 | 43872.2705 | 99153.553 | 0.001818 | 164971.4198 | 93476.4787 | 2280.7111 | 5203.7419 | 143025.8235 | 7484.453 | 135541.3705 | 42064.8918 | TRUE
| 60430315 | KYM001 | KYM | 22KV | 38.79 | 3 | 47800.3495 | 25% | Three phase | 97.13 | 0.00036415 | 0.00039756 | 0.00043418 | 0.00047433 | 0.00051835 | 0.00056662 | 0.00061957 | 0.00067765 | 0.00074137 | 0.0008113 | 0.00088805 | 0.00097229 | 0.0010648 | 0.0011663 | 0.0012713 | 0.0012713 | 0.0012713 | 0.0012713 | 0.0012713 | 0.0012713 | 1.7152 | 1.7277 | 1.7525 | 1.779 | 1.7833 | 1.7865 | 1.8088 | 1.846 | 1.8558 | 1.8558 | 1.8558 | 1.8558 | 1.8558 | 1.8558 | 1.8558 | 1.8558 | 1.8558 | 1.8558 | 1.8558 | 1.8558 | 1014.685 | 52.363 | 4.152e-05 | 3767.6727 | 2134.8472 | 52.0876 | 2.7142 | 1067.048 | 54.8019 | 1012.2461 | -1122.6011 | FALSE
| 60430316 | KYM001 | KYM | 22KV | 937.83 | 3 | 47800.3495 | 25% | Three phase | 97.13 | 0.008804 | 0.0096119 | 0.010497 | 0.011468 | 0.012532 | 0.013699 | 0.014979 | 0.016384 | 0.017924 | 0.019615 | 0.02147 | 0.023507 | 0.025743 | 0.028198 | 0.030737 | 0.030737 | 0.030737 | 0.030737 | 0.030737 | 0.030737 | 1.7152 | 1.7277 | 1.7525 | 1.779 | 1.7833 | 1.7865 | 1.8088 | 1.846 | 1.8558 | 1.8558 | 1.8558 | 1.8558 | 1.8558 | 1.8558 | 1.8558 | 1.8558 | 1.8558 | 1.8558 | 1.8558 | 1.8558 | 24532.1473 | 30607.8994 | 0.0010038 | 91091.4279 | 51614.4307 | 1259.3286 | 1586.5485 | 55140.0467 | 2845.8771 | 52294.1696 | 679.7389 | TRUE
| 60430317 | KYM001 | KYM | 22KV | 718.18 | 3 | 47800.3495 | 25% | Three phase | 97.13 | 0.006742 | 0.0073607 | 0.0080387 | 0.008782 | 0.009597 | 0.010491 | 0.011471 | 0.012546 | 0.013726 | 0.015021 | 0.016442 | 0.018002 | 0.019714 | 0.021594 | 0.023538 | 0.023538 | 0.023538 | 0.023538 | 0.023538 | 0.023538 | 1.7152 | 1.7277 | 1.7525 | 1.779 | 1.7833 | 1.7865 | 1.8088 | 1.846 | 1.8558 | 1.8558 | 1.8558 | 1.8558 | 1.8558 | 1.8558 | 1.8558 | 1.8558 | 1.8558 | 1.8558 | 1.8558 | 1.8558 | 18786.4512 | 17949.481 | 0.00076872 | 69756.8234 | 39525.7689 | 964.3801 | 930.4043 | 36735.9323 | 1894.7845 | 34841.1478 | -4684.6211 | FALSE
| 60430336 | KYM002 | KYM | 22KV | 1273.58 | 1 | 47800.3495 | 50% | Single phase | 44.74 | 0.0077847 | 0.0083727 | 0.0090076 | 0.0096933 | 0.010434 | 0.011234 | 0.012099 | 0.013033 | 0.014043 | 0.015134 | 0.016314 | 0.017589 | 0.018969 | 0.02046 | 0.022074 | 0.023819 | 0.025707 | 0.02775 | 0.02996 | 0.032352 | 2.4465 | 2.427 | 2.4235 | 2.4015 | 2.3785 | 2.362 | 2.357 | 2.3475 | 2.336 | 2.336 | 2.336 | 2.336 | 2.336 | 2.336 | 2.336 | 2.336 | 2.336 | 2.336 | 2.336 | 2.336 | 25840.413 | 15712.2661 | 0.0013632 | 56979.9692 | 32286.1189 | 2228.0736 | 1347.7215 | 41552.6792 | 3575.7951 | 37976.884 | 5690.7651 | TRUE
| 60430337 | KYM002 | KYM | 22KV | 97.02 | 1 | 47800.3495 | 50% | Three phase | 97.13 | 0.00058061 | 0.00063859 | 0.0007027 | 0.0007736 | 0.00085203 | 0.00093881 | 0.0010349 | 0.0011412 | 0.0012589 | 0.0013893 | 0.0015338 | 0.0016938 | 0.0018712 | 0.0020678 | 0.0022857 | 0.0025274 | 0.0027954 | 0.0030926 | 0.0031798 | 0.0031798 | 2.4465 | 2.427 | 2.4235 | 2.4015 | 2.3785 | 2.362 | 2.357 | 2.3475 | 2.336 | 2.336 | 2.336 | 2.336 | 2.336 | 2.336 | 2.336 | 2.336 | 2.336 | 2.336 | 2.336 | 2.336 | 2453.9786 | 247.0766 | 0.00010385 | 9423.5526 | 5339.5947 | 169.7323 | 16.9796 | 2701.0553 | 186.7119 | 2514.3433 | -2825.2513 | FALSE
| 60430340 | KYM002 | KYM | 22KV | 887.25 | 1 | 47800.3495 | 50% | Single phase | 44.74 | 0.0085335 | 0.0091662 | 0.009848 | 0.010583 | 0.011375 | 0.012228 | 0.013148 | 0.01414 | 0.01521 | 0.016364 | 0.017608 | 0.01895 | 0.020397 | 0.021959 | 0.023644 | 0.025462 | 0.027424 | 0.029079 | 0.029079 | 0.029079 | 2.4465 | 2.427 | 2.4235 | 2.4015 | 2.3785 | 2.362 | 2.357 | 2.3475 | 2.336 | 2.336 | 2.336 | 2.336 | 2.336 | 2.336 | 2.336 | 2.336 | 2.336 | 2.336 | 2.336 | 2.336 | 27342.4098 | 11579.6487 | 0.00094968 | 39695.565 | 22492.3907 | 1552.2059 | 654.0933 | 38922.0585 | 2206.2992 | 36715.7593 | 14223.3686 | TRUE
| 60430341 | KYM002 | KYM | 22KV | 778.63 | 1 | 47800.3495 | 50% | Single phase | 44.74 | 0.0074888 | 0.0080441 | 0.0086424 | 0.0092871 | 0.009982 | 0.010731 | 0.011539 | 0.012409 | 0.013348 | 0.01436 | 0.015452 | 0.01663 | 0.0179 | 0.019271 | 0.02075 | 0.022345 | 0.024067 | 0.025519 | 0.025519 | 0.025519 | 2.4465 | 2.427 | 2.4235 | 2.4015 | 2.3785 | 2.362 | 2.357 | 2.3475 | 2.336 | 2.336 | 2.336 | 2.336 | 2.336 | 2.336 | 2.336 | 2.336 | 2.336 | 2.336 | 2.336 | 2.336 | 23995.064 | 8917.9623 | 0.00083342 | 34835.9062 | 19738.7999 | 1362.1798 | 503.7441 | 32913.0263 | 1865.9239 | 31047.1024 | 11308.3026 | TRUE
| 60430342 | KYM002 | KYM | 22KV | 1988.97 | 1 | 47800.3495 | 50% | Single phase | 44.74 | 0.021834 | 0.02349 | 0.025277 | 0.027206 | 0.029287 | 0.031535 | 0.033961 | 0.036581 | 0.039409 | 0.042465 | 0.045764 | 0.049329 | 0.053179 | 0.057339 | 0.061834 | 0.065188 | 0.065188 | 0.065188 | 0.065188 | 0.065188 | 2.4465 | 2.427 | 2.4235 | 2.4015 | 2.3785 | 2.362 | 2.357 | 2.3475 | 2.336 | 2.336 | 2.336 | 2.336 | 2.336 | 2.336 | 2.336 | 2.336 | 2.336 | 2.336 | 2.336 | 2.336 | 68593.6069 | 65110.3085 | 0.0021289 | 88986.5178 | 50421.7418 | 3479.6178 | 3287.0337 | 133703.9154 | 6766.6515 | 126937.2639 | 76515.5221 | TRUE
| 60430344 | KYM002 | KYM | 22KV | 203.61 | 1 | 47800.3495 | 50% | Three phase | 97.13 | 0.0016912 | 0.0018514 | 0.0020274 | 0.002221 | 0.0024339 | 0.0026681 | 0.0029257 | 0.0032093 | 0.0035213 | 0.0038649 | 0.0042431 | 0.0046596 | 0.0051184 | 0.0056237 | 0.0061804 | 0.0066733 | 0.0066733 | 0.0066733 | 0.0066733 | 0.0066733 | 2.4465 | 2.427 | 2.4235 | 2.4015 | 2.3785 | 2.362 | 2.357 | 2.3475 | 2.336 | 2.336 | 2.336 | 2.336 | 2.336 | 2.336 | 2.336 | 2.336 | 2.336 | 2.336 | 2.336 | 2.336 | 6381.7771 | 1347.6212 | 0.00021794 | 19776.6393 | 11205.8841 | 356.207 | 74.7831 | 7729.3983 | 430.99 | 7298.4083 | -3907.4758 | FALSE
| 60430373 | KYM002 | KYM | 22KV | 25.47 | 1 | 47800.3495 | 50% | Three phase | 97.13 | 0.00023664 | 0.00025909 | 0.00028378 | 0.00031092 | 0.00034076 | 0.00037359 | 0.00040971 | 0.00044946 | 0.0004932 | 0.00054135 | 0.00059436 | 0.00065272 | 0.00071699 | 0.00078778 | 0.00083477 | 0.00083477 | 0.00083477 | 0.00083477 | 0.00083477 | 0.00083477 | 2.4465 | 2.427 | 2.4235 | 2.4015 | 2.3785 | 2.362 | 2.357 | 2.3475 | 2.336 | 2.336 | 2.336 | 2.336 | 2.336 | 2.336 | 2.336 | 2.336 | 2.336 | 2.336 | 2.336 | 2.336 | 861.0798 | 22.7402 | 2.7262e-05 | 2473.9011 | 1401.7674 | 44.5587 | 1.1702 | 883.82 | 45.7289 | 838.0911 | -563.6763 | FALSE
| 60430374 | KYM002 | KYM | 22KV | 374.32 | 1 | 47800.3495 | 50% | Three phase | 97.13 | 0.0034778 | 0.0038078 | 0.0041705 | 0.0045694 | 0.005008 | 0.0054905 | 0.0060214 | 0.0066055 | 0.0072483 | 0.0079559 | 0.0087349 | 0.0095927 | 0.010537 | 0.011578 | 0.012268 | 0.012268 | 0.012268 | 0.012268 | 0.012268 | 0.012268 | 2.4465 | 2.427 | 2.4235 | 2.4015 | 2.3785 | 2.362 | 2.357 | 2.3475 | 2.336 | 2.336 | 2.336 | 2.336 | 2.336 | 2.336 | 2.336 | 2.336 | 2.336 | 2.336 | 2.336 | 2.336 | 12654.8641 | 4911.5937 | 0.00040066 | 36357.7016 | 20601.083 | 654.8568 | 252.75 | 17566.4578 | 907.6068 | 16658.851 | -3942.2321 | FALSE
| 60430388 | KYM002 | KYM | 22KV | 393.22 | 1 | 47800.3495 | 50% | Three phase | 97.13 | 0.0036419 | 0.0039439 | 0.0042721 | 0.0046287 | 0.0050165 | 0.0054381 | 0.0058966 | 0.0063952 | 0.0069375 | 0.0075276 | 0.0081695 | 0.008868 | 0.0096282 | 0.010456 | 0.011356 | 0.012337 | 0.012888 | 0.012888 | 0.012888 | 0.012888 | 2.4465 | 2.427 | 2.4235 | 2.4015 | 2.3785 | 2.362 | 2.357 | 2.3475 | 2.336 | 2.336 | 2.336 | 2.336 | 2.336 | 2.336 | 2.336 | 2.336 | 2.336 | 2.336 | 2.336 | 2.336 | 12460.0627 | 5078.916 | 0.00042089 | 38193.4586 | 21641.2638 | 687.9215 | 278.9178 | 17538.9787 | 966.8394 | 16572.1394 | -5069.1245 | FALSE
| 60430391 | KYM002 | KYM | 22KV | 554.14 | 1 | 47800.3495 | 50% | Three phase | 97.13 | 0.0070268 | 0.0076513 | 0.0083336 | 0.0090792 | 0.0098939 | 0.010784 | 0.011758 | 0.012822 | 0.013986 | 0.015258 | 0.01665 | 0.018162 | 0.018162 | 0.018162 | 0.018162 | 0.018162 | 0.018162 | 0.018162 | 0.018162 | 0.018162 | 2.4465 | 2.427 | 2.4235 | 2.4015 | 2.3785 | 2.362 | 2.357 | 2.3475 | 2.336 | 2.336 | 2.336 | 2.336 | 2.336 | 2.336 | 2.336 | 2.336 | 2.336 | 2.336 | 2.336 | 2.336 | 22043.5037 | 12653.1601 | 0.00059313 | 53823.6182 | 30497.6602 | 969.4442 | 553.9162 | 34696.6639 | 1523.3604 | 33173.3034 | 2675.6432 | TRUE
| 60430392 | KYM002 | KYM | 22KV | 228.05 | 1 | 47800.3495 | 50% | Three phase | 97.13 | 0.0028918 | 0.0031488 | 0.0034296 | 0.0037364 | 0.0040717 | 0.0044382 | 0.0048388 | 0.0052768 | 0.0057556 | 0.0062793 | 0.0068521 | 0.0074743 | 0.0074743 | 0.0074743 | 0.0074743 | 0.0074743 | 0.0074743 | 0.0074743 | 0.0074743 | 0.0074743 | 2.4465 | 2.427 | 2.4235 | 2.4015 | 2.3785 | 2.362 | 2.357 | 2.3475 | 2.336 | 2.336 | 2.336 | 2.336 | 2.336 | 2.336 | 2.336 | 2.336 | 2.336 | 2.336 | 2.336 | 2.336 | 9071.7527 | 2142.9901 | 0.0002441 | 22150.4965 | 12550.9644 | 398.9637 | 93.8135 | 11214.7427 | 492.7772 | 10721.9655 | -1828.9988 | FALSE
| 60430396 | KYM002 | KYM | 22KV | 305.6 | 1 | 47800.3495 | 50% | Three phase | 97.13 | 0.0038191 | 0.0041281 | 0.0044631 | 0.0048264 | 0.0052203 | 0.0056476 | 0.006111 | 0.0066138 | 0.0071594 | 0.0077513 | 0.0083937 | 0.009091 | 0.0098478 | 0.010016 | 0.010016 | 0.010016 | 0.010016 | 0.010016 | 0.010016 | 0.010016 | 2.4465 | 2.427 | 2.4235 | 2.4015 | 2.3785 | 2.362 | 2.357 | 2.3475 | 2.336 | 2.336 | 2.336 | 2.336 | 2.336 | 2.336 | 2.336 | 2.336 | 2.336 | 2.336 | 2.336 | 2.336 | 11740.693 | 3716.51 | 0.0003271 | 29682.928 | 16819.0077 | 534.6341 | 168.4658 | 15457.203 | 703.0999 | 14754.103 | -2064.9047 | FALSE
| 60430399 | KYM002 | KYM | 22KV | 441.22 | 1 | 47800.3495 | 50% | Three phase | 97.13 | 0.0032785 | 0.0035882 | 0.0039287 | 0.0043031 | 0.0047149 | 0.0051679 | 0.0056664 | 0.0062149 | 0.0068187 | 0.0074835 | 0.0082155 | 0.0090216 | 0.0099095 | 0.010888 | 0.011966 | 0.013153 | 0.014461 | 0.014461 | 0.014461 | 0.014461 | 2.4465 | 2.427 | 2.4235 | 2.4015 | 2.3785 | 2.362 | 2.357 | 2.3475 | 2.336 | 2.336 | 2.336 | 2.336 | 2.336 | 2.336 | 2.336 | 2.336 | 2.336 | 2.336 | 2.336 | 2.336 | 12744.242 | 5832.8355 | 0.00047227 | 42855.6986 | 24282.9928 | 771.8955 | 351.1684 | 18577.0774 | 1123.0639 | 17454.0135 | -6828.9793 | FALSE
| 60430402 | KYM002 | KYM | 22KV | 263.69 | 1 | 47800.3495 | 50% | Three phase | 97.13 | 0.0025566 | 0.0027637 | 0.0029884 | 0.0032322 | 0.0034968 | 0.0037839 | 0.0040954 | 0.0044336 | 0.0048008 | 0.0051994 | 0.0056323 | 0.0061025 | 0.0066131 | 0.0071677 | 0.0077703 | 0.008425 | 0.0086424 | 0.0086424 | 0.0086424 | 0.0086424 | 2.4465 | 2.427 | 2.4235 | 2.4015 | 2.3785 | 2.362 | 2.357 | 2.3475 | 2.336 | 2.336 | 2.336 | 2.336 | 2.336 | 2.336 | 2.336 | 2.336 | 2.336 | 2.336 | 2.336 | 2.336 | 8550.163 | 2336.8248 | 0.00028225 | 25612.2097 | 14512.4481 | 461.3144 | 125.4274 | 10886.9879 | 586.7418 | 10300.2461 | -4212.202 | FALSE
| 60430420 | KYM003 | KYM | 22KV | 1148.6 | 3 | 47800.3495 | 25% | Single phase | 44.74 | 0.013727 | 0.014768 | 0.015892 | 0.017105 | 0.018414 | 0.019827 | 0.021352 | 0.022999 | 0.024777 | 0.026697 | 0.02877 | 0.031009 | 0.033428 | 0.036041 | 0.037645 | 0.037645 | 0.037645 | 0.037645 | 0.037645 | 0.037645 | 1.2245 | 1.2312 | 1.2495 | 1.2645 | 1.263 | 1.2663 | 1.2888 | 1.316 | 1.3085 | 1.3085 | 1.3085 | 1.3085 | 1.3085 | 1.3085 | 1.3085 | 1.3085 | 1.3085 | 1.3085 | 1.3085 | 1.3085 | 23100.8685 | 23028.156 | 0.0012294 | 51388.364 | 29117.7909 | 1092.2741 | 1096.1887 | 46129.0244 | 2188.4628 | 43940.5616 | 14822.7707 | TRUE
| 60430436 | KYM003 | KYM | 22KV | 69.49 | 3 | 47800.3495 | 25% | Single phase | 44.74 | 0.00059231 | 0.00063717 | 0.00068559 | 0.00073787 | 0.00079431 | 0.00085525 | 0.00092107 | 0.00099216 | 0.001069 | 0.0011519 | 0.0012416 | 0.0013384 | 0.0014431 | 0.0015563 | 0.0016786 | 0.0018108 | 0.0019537 | 0.0021083 | 0.0022754 | 0.0022775 | 1.2245 | 1.2312 | 1.2495 | 1.2645 | 1.263 | 1.2663 | 1.2888 | 1.316 | 1.3085 | 1.3085 | 1.3085 | 1.3085 | 1.3085 | 1.3085 | 1.3085 | 1.3085 | 1.3085 | 1.3085 | 1.3085 | 1.3085 | 1076.4003 | 64.8642 | 7.438e-05 | 3108.9826 | 1761.6187 | 66.0823 | 4.0123 | 1141.2645 | 70.0946 | 1071.1699 | -690.4488 | FALSE
| 60430437 | KYM003 | KYM | 22KV | 1125.87 | 3 | 47800.3495 | 25% | Single phase | 44.74 | 0.0095965 | 0.010323 | 0.011108 | 0.011955 | 0.012869 | 0.013857 | 0.014923 | 0.016075 | 0.017319 | 0.018663 | 0.020116 | 0.021685 | 0.023381 | 0.025214 | 0.027196 | 0.029338 | 0.031654 | 0.034158 | 0.036866 | 0.0369 | 1.2245 | 1.2312 | 1.2495 | 1.2645 | 1.263 | 1.2663 | 1.2888 | 1.316 | 1.3085 | 1.3085 | 1.3085 | 1.3085 | 1.3085 | 1.3085 | 1.3085 | 1.3085 | 1.3085 | 1.3085 | 1.3085 | 1.3085 | 17439.73 | 17026.9486 | 0.0012051 | 50371.4238 | 28541.57 | 1070.6588 | 1053.2323 | 34466.6786 | 2123.8911 | 32342.7875 | 3801.2175 | TRUE
| 60430438 | KYM003 | KYM | 22KV | 286.2 | 3 | 47800.3495 | 25% | Single phase | 44.74 | 0.0024395 | 0.0026242 | 0.0028237 | 0.003039 | 0.0032714 | 0.0035224 | 0.0037935 | 0.0040863 | 0.0044026 | 0.0047443 | 0.0051135 | 0.0055124 | 0.0059436 | 0.0064096 | 0.0069133 | 0.0074579 | 0.0080466 | 0.0086832 | 0.0093715 | 0.0093801 | 1.2245 | 1.2312 | 1.2495 | 1.2645 | 1.263 | 1.2663 | 1.2888 | 1.316 | 1.3085 | 1.3085 | 1.3085 | 1.3085 | 1.3085 | 1.3085 | 1.3085 | 1.3085 | 1.3085 | 1.3085 | 1.3085 | 1.3085 | 4433.2389 | 1100.2708 | 0.00030634 | 12804.588 | 7255.3646 | 272.1651 | 68.0592 | 5533.5098 | 340.2243 | 5193.2854 | -2062.0792 | FALSE
| 60430440 | KYM003 | KYM | 22KV | 164.25 | 3 | 47800.3495 | 25% | Single phase | 44.74 | 0.0019629 | 0.0021119 | 0.0022726 | 0.002446 | 0.0026332 | 0.0028352 | 0.0030533 | 0.0032888 | 0.0035431 | 0.0038176 | 0.0041141 | 0.0044343 | 0.0047803 | 0.0051539 | 0.0053833 | 0.0053833 | 0.0053833 | 0.0053833 | 0.0053833 | 0.0053833 | 1.2245 | 1.2312 | 1.2495 | 1.2645 | 1.263 | 1.2663 | 1.2888 | 1.316 | 1.3085 | 1.3085 | 1.3085 | 1.3085 | 1.3085 | 1.3085 | 1.3085 | 1.3085 | 1.3085 | 1.3085 | 1.3085 | 1.3085 | 3303.4282 | 470.9039 | 0.00017581 | 7348.545 | 4163.8492 | 156.1954 | 22.416 | 3774.3321 | 178.6114 | 3595.7207 | -568.1285 | FALSE
| 60430441 | KYM003 | KYM | 22KV | 429.59 | 3 | 47800.3495 | 25% | Three phase | 97.13 | 0.0036617 | 0.003939 | 0.0042384 | 0.0045615 | 0.0049104 | 0.0052872 | 0.0056941 | 0.0061336 | 0.0066083 | 0.0071212 | 0.0076754 | 0.0082743 | 0.0089214 | 0.0096209 | 0.010377 | 0.011194 | 0.012078 | 0.013034 | 0.014067 | 0.01408 | 1.2245 | 1.2312 | 1.2495 | 1.2645 | 1.263 | 1.2663 | 1.2888 | 1.316 | 1.3085 | 1.3085 | 1.3085 | 1.3085 | 1.3085 | 1.3085 | 1.3085 | 1.3085 | 1.3085 | 1.3085 | 1.3085 | 1.3085 | 6654.3505 | 5381.7816 | 0.00045982 | 41726.0767 | 23642.9239 | 408.5235 | 332.8997 | 12036.1321 | 741.4232 | 11294.7089 | -12348.215 | FALSE
| 60430442 | KYM003 | KYM | 22KV | 1433.09 | 3 | 47800.3495 | 25% | Single phase | 44.74 | 0.017126 | 0.018426 | 0.019828 | 0.021342 | 0.022975 | 0.024738 | 0.026641 | 0.028695 | 0.030913 | 0.033309 | 0.035896 | 0.03869 | 0.041708 | 0.044968 | 0.046969 | 0.046969 | 0.046969 | 0.046969 | 0.046969 | 0.046969 | 1.2245 | 1.2312 | 1.2495 | 1.2645 | 1.263 | 1.2663 | 1.2888 | 1.316 | 1.3085 | 1.3085 | 1.3085 | 1.3085 | 1.3085 | 1.3085 | 1.3085 | 1.3085 | 1.3085 | 1.3085 | 1.3085 | 1.3085 | 28822.5871 | 35848.2921 | 0.0015339 | 64116.4466 | 36329.8059 | 1362.8131 | 1706.4542 | 64670.8792 | 3069.2672 | 61601.612 | 25271.8061 | TRUE
| 60430448 | KYM003 | KYM | 22KV | 44.41 | 3 | 47800.3495 | 25% | Three phase | 97.13 | 0.00041817 | 0.00045724 | 0.00050012 | 0.00054722 | 0.00059893 | 0.00065574 | 0.00071814 | 0.00078671 | 0.00086206 | 0.00094488 | 0.0010359 | 0.001136 | 0.0012461 | 0.0013672 | 0.0014555 | 0.0014555 | 0.0014555 | 0.0014555 | 0.0014555 | 0.0014555 | 1.2245 | 1.2312 | 1.2495 | 1.2645 | 1.263 | 1.2663 | 1.2888 | 1.316 | 1.3085 | 1.3085 | 1.3085 | 1.3085 | 1.3085 | 1.3085 | 1.3085 | 1.3085 | 1.3085 | 1.3085 | 1.3085 | 1.3085 | 828.9718 | 69.2749 | 4.7535e-05 | 4313.5433 | 2444.1497 | 42.2322 | 3.5577 | 898.2467 | 45.7899 | 852.4568 | -1591.6928 | FALSE
| 60430454 | KYM003 | KYM | 22KV | 1632.14 | 3 | 47800.3495 | 25% | Single phase | 44.74 | 0.017917 | 0.019276 | 0.020742 | 0.022325 | 0.024033 | 0.025877 | 0.027868 | 0.030018 | 0.032339 | 0.034846 | 0.037554 | 0.040479 | 0.043639 | 0.047052 | 0.050741 | 0.053493 | 0.053493 | 0.053493 | 0.053493 | 0.053493 | 1.2245 | 1.2312 | 1.2495 | 1.2645 | 1.263 | 1.2663 | 1.2888 | 1.316 | 1.3085 | 1.3085 | 1.3085 | 1.3085 | 1.3085 | 1.3085 | 1.3085 | 1.3085 | 1.3085 | 1.3085 | 1.3085 | 1.3085 | 30960.8776 | 43843.7916 | 0.001747 | 73021.9436 | 41375.8587 | 1552.1019 | 2213.4133 | 74804.6692 | 3765.5152 | 71039.154 | 29663.2953 | TRUE
| 60430455 | KYM003 | KYM | 22KV | 232.55 | 3 | 47800.3495 | 25% | Single phase | 44.74 | 0.0025528 | 0.0027464 | 0.0029554 | 0.0031809 | 0.0034243 | 0.003687 | 0.0039707 | 0.004277 | 0.0046077 | 0.0049649 | 0.0053508 | 0.0057675 | 0.0062177 | 0.0067041 | 0.0072296 | 0.0076218 | 0.0076218 | 0.0076218 | 0.0076218 | 0.0076218 | 1.2245 | 1.2312 | 1.2495 | 1.2645 | 1.263 | 1.2663 | 1.2888 | 1.316 | 1.3085 | 1.3085 | 1.3085 | 1.3085 | 1.3085 | 1.3085 | 1.3085 | 1.3085 | 1.3085 | 1.3085 | 1.3085 | 1.3085 | 4411.3569 | 890.0737 | 0.00024891 | 10404.287 | 5895.3006 | 221.146 | 44.9345 | 5301.4306 | 266.0806 | 5035.35 | -859.9506 | FALSE
| 60430468 | KYM003 | KYM | 22KV | 1680.31 | 3 | 47800.3495 | 25% | Three phase | 97.13 | 0.020081 | 0.021605 | 0.023249 | 0.025023 | 0.026938 | 0.029005 | 0.031236 | 0.033645 | 0.036246 | 0.039055 | 0.042088 | 0.045364 | 0.048903 | 0.052726 | 0.055072 | 0.055072 | 0.055072 | 0.055072 | 0.055072 | 0.055072 | 1.2245 | 1.2312 | 1.2495 | 1.2645 | 1.263 | 1.2663 | 1.2888 | 1.316 | 1.3085 | 1.3085 | 1.3085 | 1.3085 | 1.3085 | 1.3085 | 1.3085 | 1.3085 | 1.3085 | 1.3085 | 1.3085 | 1.3085 | 33794.7242 | 106993.5929 | 0.0017985 | 163208.5103 | 92477.5749 | 1597.9097 | 5093.1202 | 140788.3171 | 6691.03 | 134097.2872 | 41619.7122 | TRUE
| 60430469 | KYM003 | KYM | 22KV | 2917.56 | 3 | 47800.3495 | 25% | Three phase | 97.13 | 0.032027 | 0.034456 | 0.037078 | 0.039907 | 0.042961 | 0.046257 | 0.049816 | 0.053659 | 0.057809 | 0.06229 | 0.06713 | 0.072359 | 0.078007 | 0.084109 | 0.090703 | 0.095622 | 0.095622 | 0.095622 | 0.095622 | 0.095622 | 1.2245 | 1.2312 | 1.2495 | 1.2645 | 1.263 | 1.2663 | 1.2888 | 1.316 | 1.3085 | 1.3085 | 1.3085 | 1.3085 | 1.3085 | 1.3085 | 1.3085 | 1.3085 | 1.3085 | 1.3085 | 1.3085 | 1.3085 | 55344.6506 | 304151.7288 | 0.0031229 | 283382.6028 | 160570.8908 | 2774.4866 | 15354.8188 | 359496.3794 | 18129.3054 | 341367.0741 | 180796.1833 | TRUE
| 60430489 | KYM003 | KYM | 22KV | 165.74 | 3 | 47800.3495 | 25% | Single phase | 44.74 | 0.0015514 | 0.0016912 | 0.0018443 | 0.0020118 | 0.0021952 | 0.002396 | 0.0026159 | 0.0028567 | 0.0031205 | 0.0034096 | 0.0037264 | 0.0040735 | 0.004454 | 0.0048711 | 0.0053284 | 0.0054321 | 0.0054321 | 0.0054321 | 0.0054321 | 0.0054321 | 1.2245 | 1.2312 | 1.2495 | 1.2645 | 1.263 | 1.2663 | 1.2888 | 1.316 | 1.3085 | 1.3085 | 1.3085 | 1.3085 | 1.3085 | 1.3085 | 1.3085 | 1.3085 | 1.3085 | 1.3085 | 1.3085 | 1.3085 | 3033.9639 | 435.8759 | 0.0001774 | 7415.2076 | 4201.6217 | 157.6123 | 22.8246 | 3469.8398 | 180.4369 | 3289.403 | -912.2187 | FALSE
| 60430498 | KYM003 | KYM | 22KV | 854.67 | 3 | 47800.3495 | 25% | Three phase | 97.13 | 0.0072849 | 0.0078367 | 0.0084322 | 0.0090752 | 0.0097693 | 0.010519 | 0.011328 | 0.012203 | 0.013147 | 0.014168 | 0.01527 | 0.016462 | 0.017749 | 0.019141 | 0.020645 | 0.022271 | 0.024029 | 0.02593 | 0.027986 | 0.028012 | 1.2245 | 1.2312 | 1.2495 | 1.2645 | 1.263 | 1.2663 | 1.2888 | 1.316 | 1.3085 | 1.3085 | 1.3085 | 1.3085 | 1.3085 | 1.3085 | 1.3085 | 1.3085 | 1.3085 | 1.3085 | 1.3085 | 1.3085 | 13238.8411 | 21301.7194 | 0.00091481 | 83014.0971 | 47037.6353 | 812.7581 | 1317.6559 | 34540.5605 | 2130.414 | 32410.1465 | -14627.4888 | FALSE
| 60430503 | KYM003 | KYM | 22KV | 20.82 | 3 | 47800.3495 | 25% | Three phase | 97.13 | 0.00010593 | 0.00011659 | 0.00012841 | 0.00014148 | 0.00015597 | 0.00017202 | 0.00018981 | 0.00020953 | 0.0002314 | 0.00025565 | 0.00028255 | 0.00031241 | 0.00034554 | 0.00038231 | 0.00042315 | 0.00046849 | 0.00051886 | 0.00057481 | 0.00063698 | 0.00068237 | 1.2245 | 1.2312 | 1.2495 | 1.2645 | 1.263 | 1.2663 | 1.2888 | 1.316 | 1.3085 | 1.3085 | 1.3085 | 1.3085 | 1.3085 | 1.3085 | 1.3085 | 1.3085 | 1.3085 | 1.3085 | 1.3085 | 1.3085 | 254.597 | 9.9588 | 2.2285e-05 | 2022.2466 | 1145.8499 | 19.799 | 0.78193 | 264.5559 | 20.5809 | 243.9749 | -901.875 | FALSE
| 60430521 | KYM003 | KYM | 22KV | 3122.27 | 3 | 47800.3495 | 25% | Single phase | 44.74 | 0.034274 | 0.036874 | 0.039679 | 0.042707 | 0.045975 | 0.049503 | 0.053312 | 0.057424 | 0.061865 | 0.066661 | 0.07184 | 0.077436 | 0.08348 | 0.090011 | 0.097067 | 0.10233 | 0.10233 | 0.10233 | 0.10233 | 0.10233 | 1.2245 | 1.2312 | 1.2495 | 1.2645 | 1.263 | 1.2663 | 1.2888 | 1.316 | 1.3085 | 1.3085 | 1.3085 | 1.3085 | 1.3085 | 1.3085 | 1.3085 | 1.3085 | 1.3085 | 1.3085 | 1.3085 | 1.3085 | 59227.8967 | 160447.9603 | 0.003342 | 139690.3598 | 79151.6674 | 2969.1579 | 8100.0669 | 219675.857 | 11069.2248 | 208606.6322 | 129454.9649 | TRUE
| 60430524 | KYM003 | KYM | 22KV | 1758.85 | 3 | 47800.3495 | 25% | Three phase | 97.13 | 0.016294 | 0.017477 | 0.018751 | 0.020121 | 0.021596 | 0.023184 | 0.024893 | 0.026734 | 0.028715 | 0.030849 | 0.033147 | 0.035622 | 0.038288 | 0.04116 | 0.044255 | 0.047589 | 0.051182 | 0.055054 | 0.057646 | 0.057646 | 1.2245 | 1.2312 | 1.2495 | 1.2645 | 1.263 | 1.2663 | 1.2888 | 1.316 | 1.3085 | 1.3085 | 1.3085 | 1.3085 | 1.3085 | 1.3085 | 1.3085 | 1.3085 | 1.3085 | 1.3085 | 1.3085 | 1.3085 | 28555.9718 | 94585.5083 | 0.0018826 | 170837.1005 | 96800.104 | 1672.5982 | 5580.3663 | 123141.4802 | 7252.9646 | 115888.5156 | 19088.4116 | TRUE
| 60430542 | KYM003 | KYM | 22KV | 1478.3 | 3 | 47800.3495 | 25% | Three phase | 97.13 | 0.017667 | 0.019007 | 0.020454 | 0.022015 | 0.0237 | 0.025518 | 0.027481 | 0.0296 | 0.031889 | 0.03436 | 0.037028 | 0.03991 | 0.043024 | 0.046387 | 0.048451 | 0.048451 | 0.048451 | 0.048451 | 0.048451 | 0.048451 | 1.2245 | 1.2312 | 1.2495 | 1.2645 | 1.263 | 1.2663 | 1.2888 | 1.316 | 1.3085 | 1.3085 | 1.3085 | 1.3085 | 1.3085 | 1.3085 | 1.3085 | 1.3085 | 1.3085 | 1.3085 | 1.3085 | 1.3085 | 29731.8595 | 82814.0647 | 0.0015823 | 143587.279 | 81359.7485 | 1405.8061 | 3942.1238 | 112545.9242 | 5347.9298 | 107197.9944 | 25838.2458 | TRUE
| 60430571 | KYM003 | KYM | 22KV | 106.55 | 3 | 47800.3495 | 25% | Three phase | 97.13 | 0.0011696 | 0.0012584 | 0.0013541 | 0.0014574 | 0.0015689 | 0.0016893 | 0.0018193 | 0.0019596 | 0.0021112 | 0.0022748 | 0.0024516 | 0.0026426 | 0.0028488 | 0.0030717 | 0.0033125 | 0.0034922 | 0.0034922 | 0.0034922 | 0.0034922 | 0.0034922 | 1.2245 | 1.2312 | 1.2495 | 1.2645 | 1.263 | 1.2663 | 1.2888 | 1.316 | 1.3085 | 1.3085 | 1.3085 | 1.3085 | 1.3085 | 1.3085 | 1.3085 | 1.3085 | 1.3085 | 1.3085 | 1.3085 | 1.3085 | 2021.2001 | 405.6557 | 0.00011405 | 10349.2015 | 5864.0879 | 101.3249 | 20.4792 | 2426.8558 | 121.8041 | 2305.0517 | -3559.0362 | FALSE
| 60430572 | KYM003 | KYM | 22KV | 918.68 | 3 | 47800.3495 | 25% | Three phase | 97.13 | 0.010085 | 0.01085 | 0.011675 | 0.012566 | 0.013527 | 0.014565 | 0.015686 | 0.016896 | 0.018203 | 0.019614 | 0.021138 | 0.022784 | 0.024563 | 0.026484 | 0.02856 | 0.03011 | 0.03011 | 0.03011 | 0.03011 | 0.03011 | 1.2245 | 1.2312 | 1.2495 | 1.2645 | 1.263 | 1.2663 | 1.2888 | 1.316 | 1.3085 | 1.3085 | 1.3085 | 1.3085 | 1.3085 | 1.3085 | 1.3085 | 1.3085 | 1.3085 | 1.3085 | 1.3085 | 1.3085 | 17426.8991 | 30156.3809 | 0.00098332 | 89231.3884 | 50560.4909 | 873.6291 | 1522.417 | 47583.28 | 2396.0461 | 45187.2339 | -5373.2571 | FALSE
| 60430589 | KYM003 | KYM | 22KV | 638.24 | 3 | 47800.3495 | 25% | Single phase | 44.74 | 0.004237 | 0.0045573 | 0.0049031 | 0.0052766 | 0.0056799 | 0.0061155 | 0.0065862 | 0.0070947 | 0.0076442 | 0.0082381 | 0.0088801 | 0.0095741 | 0.010324 | 0.011136 | 0.012013 | 0.012962 | 0.013988 | 0.015099 | 0.0163 | 0.0176 | 1.2245 | 1.2312 | 1.2495 | 1.2645 | 1.263 | 1.2663 | 1.2888 | 1.316 | 1.3085 | 1.3085 | 1.3085 | 1.3085 | 1.3085 | 1.3085 | 1.3085 | 1.3085 | 1.3085 | 1.3085 | 1.3085 | 1.3085 | 7743.2679 | 4285.4009 | 0.00068315 | 28554.8576 | 16179.8179 | 606.9415 | 338.4665 | 12028.6688 | 945.4081 | 11083.2608 | -5096.5572 | FALSE
| 60430622 | KYM003 | KYM | 22KV | 25.33 | 3 | 47800.3495 | 25% | Single phase | 44.74 | 0.00028797 | 0.00031678 | 0.00034861 | 0.00038376 | 0.00042259 | 0.00046551 | 0.00051294 | 0.00056536 | 0.00062333 | 0.00068742 | 0.00075831 | 0.00083018 | 0.00083018 | 0.00083018 | 0.00083018 | 0.00083018 | 0.00083018 | 0.00083018 | 0.00083018 | 0.00083018 | 1.2245 | 1.2312 | 1.2495 | 1.2645 | 1.263 | 1.2663 | 1.2888 | 1.316 | 1.3085 | 1.3085 | 1.3085 | 1.3085 | 1.3085 | 1.3085 | 1.3085 | 1.3085 | 1.3085 | 1.3085 | 1.3085 | 1.3085 | 540.2913 | 11.8703 | 2.7112e-05 | 1133.2642 | 642.1327 | 24.0878 | 0.53311 | 552.1616 | 24.621 | 527.5407 | -114.592 | FALSE
| 60430637 | KYM003 | KYM | 22KV | 863.19 | 3 | 47800.3495 | 25% | Single phase | 44.74 | 0.0094755 | 0.010194 | 0.01097 | 0.011807 | 0.01271 | 0.013686 | 0.014739 | 0.015876 | 0.017103 | 0.018429 | 0.019861 | 0.021408 | 0.023079 | 0.024885 | 0.026835 | 0.028291 | 0.028291 | 0.028291 | 0.028291 | 0.028291 | 1.2245 | 1.2312 | 1.2495 | 1.2645 | 1.263 | 1.2663 | 1.2888 | 1.316 | 1.3085 | 1.3085 | 1.3085 | 1.3085 | 1.3085 | 1.3085 | 1.3085 | 1.3085 | 1.3085 | 1.3085 | 1.3085 | 1.3085 | 16374.2816 | 12263.2643 | 0.00092393 | 38619.1206 | 21882.4534 | 820.8603 | 619.0996 | 28637.5459 | 1439.9598 | 27197.5861 | 5315.1327 | TRUE
| 60430642 | KYM003 | KYM | 22KV | 653.17 | 3 | 47800.3495 | 25% | Three phase | 97.13 | 0.0061125 | 0.0065903 | 0.007107 | 0.0076661 | 0.0082711 | 0.0089258 | 0.0096344 | 0.010402 | 0.011232 | 0.012131 | 0.013105 | 0.014159 | 0.015301 | 0.016539 | 0.017879 | 0.019331 | 0.020904 | 0.021407 | 0.021407 | 0.021407 | 1.2245 | 1.2312 | 1.2495 | 1.2645 | 1.263 | 1.2663 | 1.2888 | 1.316 | 1.3085 | 1.3085 | 1.3085 | 1.3085 | 1.3085 | 1.3085 | 1.3085 | 1.3085 | 1.3085 | 1.3085 | 1.3085 | 1.3085 | 11143.1598 | 13702.8104 | 0.00069913 | 63442.4021 | 35947.8773 | 621.1394 | 769.5867 | 24845.9702 | 1390.7261 | 23455.2441 | -12492.6331 | FALSE
| 60430657 | KYM003 | KYM | 22KV | 3237.16 | 3 | 47800.3495 | 25% | Single phase | 44.74 | 0.035535 | 0.038231 | 0.041139 | 0.044279 | 0.047667 | 0.051324 | 0.055273 | 0.059537 | 0.064141 | 0.069113 | 0.074484 | 0.080285 | 0.086552 | 0.093323 | 0.10064 | 0.1061 | 0.1061 | 0.1061 | 0.1061 | 0.1061 | 1.2245 | 1.2312 | 1.2495 | 1.2645 | 1.263 | 1.2663 | 1.2888 | 1.316 | 1.3085 | 1.3085 | 1.3085 | 1.3085 | 1.3085 | 1.3085 | 1.3085 | 1.3085 | 1.3085 | 1.3085 | 1.3085 | 1.3085 | 61407.3024 | 172473.1991 | 0.0034649 | 144830.5384 | 82064.207 | 3078.4138 | 8707.15 | 233880.5015 | 11785.5638 | 222094.9377 | 140030.7307 | TRUE
| 60430660 | KYM003 | KYM | 22KV | 494.14 | 3 | 47800.3495 | 25% | Single phase | 44.74 | 0.0054243 | 0.0058358 | 0.0062798 | 0.0067589 | 0.0072762 | 0.0078345 | 0.0084372 | 0.0090881 | 0.0097909 | 0.01055 | 0.01137 | 0.012255 | 0.013212 | 0.014245 | 0.015362 | 0.016195 | 0.016195 | 0.016195 | 0.016195 | 0.016195 | 1.2245 | 1.2312 | 1.2495 | 1.2645 | 1.263 | 1.2663 | 1.2888 | 1.316 | 1.3085 | 1.3085 | 1.3085 | 1.3085 | 1.3085 | 1.3085 | 1.3085 | 1.3085 | 1.3085 | 1.3085 | 1.3085 | 1.3085 | 9373.5881 | 4018.7715 | 0.00052891 | 22107.8236 | 12526.785 | 469.908 | 202.884 | 13392.3595 | 672.792 | 12719.5676 | 192.7826 | TRUE
| 60430667 | KYM003 | KYM | 22KV | 44.77 | 3 | 47800.3495 | 25% | Single phase | 44.74 | 0.00049146 | 0.00052873 | 0.00056896 | 0.00061237 | 0.00065923 | 0.00070982 | 0.00076443 | 0.0008234 | 0.00088707 | 0.00095584 | 0.0010301 | 0.0011103 | 0.001197 | 0.0012907 | 0.0013918 | 0.0014673 | 0.0014673 | 0.0014673 | 0.0014673 | 0.0014673 | 1.2245 | 1.2312 | 1.2495 | 1.2645 | 1.263 | 1.2663 | 1.2888 | 1.316 | 1.3085 | 1.3085 | 1.3085 | 1.3085 | 1.3085 | 1.3085 | 1.3085 | 1.3085 | 1.3085 | 1.3085 | 1.3085 | 1.3085 | 849.2645 | 32.9889 | 4.792e-05 | 2003.0098 | 1134.9499 | 42.5745 | 1.6654 | 882.2533 | 44.2399 | 838.0134 | -296.9366 | FALSE
| 60430668 | KYM003 | KYM | 22KV | 510.46 | 3 | 47800.3495 | 25% | Single phase | 44.74 | 0.0056035 | 0.0060285 | 0.0064872 | 0.0069822 | 0.0075165 | 0.0080932 | 0.0087159 | 0.0093882 | 0.010114 | 0.010898 | 0.011745 | 0.01266 | 0.013648 | 0.014716 | 0.015869 | 0.01673 | 0.01673 | 0.01673 | 0.01673 | 0.01673 | 1.2245 | 1.2312 | 1.2495 | 1.2645 | 1.263 | 1.2663 | 1.2888 | 1.316 | 1.3085 | 1.3085 | 1.3085 | 1.3085 | 1.3085 | 1.3085 | 1.3085 | 1.3085 | 1.3085 | 1.3085 | 1.3085 | 1.3085 | 9683.1703 | 4288.6116 | 0.00054638 | 22837.9804 | 12940.5081 | 485.4277 | 216.5066 | 13971.7819 | 701.9343 | 13269.8477 | 329.3396 | TRUE
| 60430669 | KYM003 | KYM | 22KV | 340.87 | 3 | 47800.3495 | 25% | Single phase | 44.74 | 0.003977 | 0.0042818 | 0.0046109 | 0.0049663 | 0.0053502 | 0.0057649 | 0.0062129 | 0.006697 | 0.00722 | 0.0077853 | 0.0083962 | 0.0090566 | 0.0097704 | 0.010542 | 0.011172 | 0.011172 | 0.011172 | 0.011172 | 0.011172 | 0.011172 | 1.2245 | 1.2312 | 1.2495 | 1.2645 | 1.263 | 1.2663 | 1.2888 | 1.316 | 1.3085 | 1.3085 | 1.3085 | 1.3085 | 1.3085 | 1.3085 | 1.3085 | 1.3085 | 1.3085 | 1.3085 | 1.3085 | 1.3085 | 6771.6724 | 2003.0836 | 0.00036486 | 15250.5238 | 8641.2863 | 324.1542 | 96.544 | 8774.7559 | 420.6982 | 8354.0578 | -287.2285 | FALSE
| 60430694 | KYM003 | KYM | 22KV | 776.53 | 3 | 47800.3495 | 25% | Three phase | 97.13 | 0.0073119 | 0.007995 | 0.0087449 | 0.0095683 | 0.010473 | 0.011466 | 0.012557 | 0.013756 | 0.015074 | 0.016522 | 0.018114 | 0.019864 | 0.021789 | 0.023906 | 0.025451 | 0.025451 | 0.025451 | 0.025451 | 0.025451 | 0.025451 | 1.2245 | 1.2312 | 1.2495 | 1.2645 | 1.263 | 1.2663 | 1.2888 | 1.316 | 1.3085 | 1.3085 | 1.3085 | 1.3085 | 1.3085 | 1.3085 | 1.3085 | 1.3085 | 1.3085 | 1.3085 | 1.3085 | 1.3085 | 14494.9675 | 21180.2266 | 0.00083117 | 75424.3589 | 42737.1207 | 738.45 | 1087.7312 | 35675.1941 | 1826.1811 | 33849.0129 | -8888.1078 | FALSE
| 60430710 | KYM003 | KYM | 22KV | 1781.44 | 3 | 47800.3495 | 25% | Three phase | 97.13 | 0.010853 | 0.011878 | 0.013005 | 0.014245 | 0.015609 | 0.017111 | 0.018764 | 0.020584 | 0.022588 | 0.024796 | 0.027228 | 0.029908 | 0.032862 | 0.036118 | 0.039708 | 0.043666 | 0.048032 | 0.052847 | 0.058159 | 0.058386 | 1.2245 | 1.2312 | 1.2495 | 1.2645 | 1.263 | 1.2663 | 1.2888 | 1.316 | 1.3085 | 1.3085 | 1.3085 | 1.3085 | 1.3085 | 1.3085 | 1.3085 | 1.3085 | 1.3085 | 1.3085 | 1.3085 | 1.3085 | 24145.6491 | 80856.6776 | 0.0019068 | 173031.2672 | 98043.3677 | 1694.0805 | 5724.631 | 105002.3268 | 7418.7115 | 97583.6152 | -459.7524 | FALSE
| 60430717 | KYM003 | KYM | 22KV | 691.88 | 3 | 47800.3495 | 25% | Single phase | 44.74 | 0.007595 | 0.0081711 | 0.0087928 | 0.0094637 | 0.010188 | 0.01097 | 0.011814 | 0.012725 | 0.013709 | 0.014772 | 0.01592 | 0.017159 | 0.018499 | 0.019946 | 0.02151 | 0.022676 | 0.022676 | 0.022676 | 0.022676 | 0.022676 | 1.2245 | 1.2312 | 1.2495 | 1.2645 | 1.263 | 1.2663 | 1.2888 | 1.316 | 1.3085 | 1.3085 | 1.3085 | 1.3085 | 1.3085 | 1.3085 | 1.3085 | 1.3085 | 1.3085 | 1.3085 | 1.3085 | 1.3085 | 13124.6168 | 7878.705 | 0.00074057 | 30954.7112 | 17539.6284 | 657.9511 | 397.7491 | 21003.3218 | 1055.7002 | 19947.6216 | 2407.9932 | TRUE
| 60430719 | KYM003 | KYM | 22KV | 655.03 | 3 | 47800.3495 | 25% | Three phase | 97.13 | 0.0059318 | 0.0064727 | 0.0070651 | 0.0077143 | 0.0084257 | 0.0092054 | 0.01006 | 0.010998 | 0.012025 | 0.013153 | 0.014389 | 0.015746 | 0.017235 | 0.018869 | 0.020662 | 0.021468 | 0.021468 | 0.021468 | 0.021468 | 0.021468 | 1.2245 | 1.2312 | 1.2495 | 1.2645 | 1.263 | 1.2663 | 1.2888 | 1.316 | 1.3085 | 1.3085 | 1.3085 | 1.3085 | 1.3085 | 1.3085 | 1.3085 | 1.3085 | 1.3085 | 1.3085 | 1.3085 | 1.3085 | 11784.9034 | 14524.8916 | 0.00070112 | 63623.0639 | 36050.2442 | 622.9082 | 773.976 | 26309.795 | 1396.8841 | 24912.9109 | -11137.3334 | FALSE
| 60430731 | KYM003 | KYM | 22KV | 2028.38 | 3 | 47800.3495 | 25% | Three phase | 97.13 | 0.024241 | 0.02608 | 0.028065 | 0.030207 | 0.032518 | 0.035013 | 0.037707 | 0.040615 | 0.043755 | 0.047145 | 0.050807 | 0.054761 | 0.059033 | 0.063647 | 0.06648 | 0.06648 | 0.06648 | 0.06648 | 0.06648 | 0.06648 | 1.2245 | 1.2312 | 1.2495 | 1.2645 | 1.263 | 1.2663 | 1.2888 | 1.316 | 1.3085 | 1.3085 | 1.3085 | 1.3085 | 1.3085 | 1.3085 | 1.3085 | 1.3085 | 1.3085 | 1.3085 | 1.3085 | 1.3085 | 40795.1763 | 155911.2979 | 0.0021711 | 197016.5494 | 111633.9625 | 1928.9108 | 7421.7059 | 196706.4742 | 9350.6168 | 187355.8575 | 75721.895 | TRUE
| 60430752 | KYM004 | KYM | 22KV | 222.81 | 3 | 47800.3495 | 25% | Three phase | 97.13 | 0.0024459 | 0.0026314 | 0.0028316 | 0.0030476 | 0.0032809 | 0.0035326 | 0.0038044 | 0.0040979 | 0.0044148 | 0.004757 | 0.0051266 | 0.0055259 | 0.0059573 | 0.0064233 | 0.0069268 | 0.0073025 | 0.0073025 | 0.0073025 | 0.0073025 | 0.0073025 | 1.3017 | 1.3125 | 1.3357 | 1.3515 | 1.35 | 1.355 | 1.3807 | 1.4107 | 1.4065 | 1.4065 | 1.4065 | 1.4065 | 1.4065 | 1.4065 | 1.4065 | 1.4065 | 1.4065 | 1.4065 | 1.4065 | 1.4065 | 4535.1629 | 1773.8629 | 0.00023849 | 21641.5353 | 12262.5756 | 227.1111 | 89.5518 | 6309.0258 | 316.6629 | 5992.3629 | -6270.2128 | FALSE
| 60430753 | KYM004 | KYM | 22KV | 933.98 | 3 | 47800.3495 | 25% | Three phase | 97.13 | 0.010253 | 0.01103 | 0.011869 | 0.012775 | 0.013753 | 0.014808 | 0.015947 | 0.017177 | 0.018506 | 0.01994 | 0.02149 | 0.023164 | 0.024972 | 0.026925 | 0.029036 | 0.030611 | 0.030611 | 0.030611 | 0.030611 | 0.030611 | 1.3017 | 1.3125 | 1.3357 | 1.3515 | 1.35 | 1.355 | 1.3807 | 1.4107 | 1.4065 | 1.4065 | 1.4065 | 1.4065 | 1.4065 | 1.4065 | 1.4065 | 1.4065 | 1.4065 | 1.4065 | 1.4065 | 1.4065 | 19010.5984 | 31169.2139 | 0.0009997 | 90717.4774 | 51402.5421 | 952.0094 | 1573.5489 | 50179.8123 | 2525.5583 | 47654.254 | -3748.288 | FALSE
| 60430759 | KYM004 | KYM | 22KV | 3940.67 | 3 | 47800.3495 | 25% | Three phase | 97.13 | 0.037901 | 0.040711 | 0.043739 | 0.047002 | 0.050519 | 0.05431 | 0.058397 | 0.062803 | 0.067555 | 0.072678 | 0.078204 | 0.084165 | 0.090594 | 0.09753 | 0.10501 | 0.11309 | 0.1218 | 0.12915 | 0.12915 | 0.12915 | 1.3017 | 1.3125 | 1.3357 | 1.3515 | 1.35 | 1.355 | 1.3807 | 1.4107 | 1.4065 | 1.4065 | 1.4065 | 1.4065 | 1.4065 | 1.4065 | 1.4065 | 1.4065 | 1.4065 | 1.4065 | 1.4065 | 1.4065 | 71707.6785 | 495907.7684 | 0.004218 | 382757.2771 | 216878.7933 | 4016.7399 | 28012.0723 | 567615.447 | 32028.8122 | 535586.6348 | 318707.8415 | TRUE
| 60430766 | KYM004 | KYM | 22KV | 1703.44 | 3 | 47800.3495 | 25% | Three phase | 97.13 | 0.016142 | 0.017707 | 0.019431 | 0.02133 | 0.023423 | 0.02573 | 0.028272 | 0.031075 | 0.034166 | 0.037576 | 0.041337 | 0.045486 | 0.050064 | 0.055117 | 0.05583 | 0.05583 | 0.05583 | 0.05583 | 0.05583 | 0.05583 | 1.3017 | 1.3125 | 1.3357 | 1.3515 | 1.35 | 1.355 | 1.3807 | 1.4107 | 1.4065 | 1.4065 | 1.4065 | 1.4065 | 1.4065 | 1.4065 | 1.4065 | 1.4065 | 1.4065 | 1.4065 | 1.4065 | 1.4065 | 34808.4469 | 103961.0513 | 0.0018233 | 165455.1272 | 93750.5581 | 1736.3229 | 5234.3021 | 138769.4982 | 6970.625 | 131798.8732 | 38048.3152 | TRUE
| 60430767 | KYM004 | KYM | 22KV | 274.58 | 3 | 47800.3495 | 25% | Three phase | 97.13 | 0.0035675 | 0.0039325 | 0.0043365 | 0.0047835 | 0.0052783 | 0.0058261 | 0.0064326 | 0.0071044 | 0.0078485 | 0.0086729 | 0.0089993 | 0.0089993 | 0.0089993 | 0.0089993 | 0.0089993 | 0.0089993 | 0.0089993 | 0.0089993 | 0.0089993 | 0.0089993 | 1.3017 | 1.3125 | 1.3357 | 1.3515 | 1.35 | 1.355 | 1.3807 | 1.4107 | 1.4065 | 1.4065 | 1.4065 | 1.4065 | 1.4065 | 1.4065 | 1.4065 | 1.4065 | 1.4065 | 1.4065 | 1.4065 | 1.4065 | 6737.6789 | 3249.331 | 0.0002939 | 26669.9554 | 15111.7904 | 279.8804 | 136.0013 | 9987.0099 | 415.8817 | 9571.1282 | -5540.6622 | FALSE
| 60430768 | KYM004 | KYM | 22KV | 64.44 | 3 | 47800.3495 | 25% | Three phase | 97.13 | 0.00061065 | 0.00066985 | 0.00073507 | 0.00080691 | 0.00088608 | 0.00097333 | 0.0010695 | 0.0011756 | 0.0012925 | 0.0014215 | 0.0015637 | 0.0017207 | 0.0018939 | 0.002085 | 0.002112 | 0.002112 | 0.002112 | 0.002112 | 0.002112 | 0.002112 | 1.3017 | 1.3125 | 1.3357 | 1.3515 | 1.35 | 1.355 | 1.3807 | 1.4107 | 1.4065 | 1.4065 | 1.4065 | 1.4065 | 1.4065 | 1.4065 | 1.4065 | 1.4065 | 1.4065 | 1.4065 | 1.4065 | 1.4065 | 1316.7804 | 148.7743 | 6.8974e-05 | 6259.0572 | 3546.5211 | 65.6839 | 7.4906 | 1465.5547 | 73.1745 | 1392.3802 | -2154.141 | FALSE
| 60430769 | KYM004 | KYM | 22KV | 1845.27 | 3 | 47800.3495 | 25% | Three phase | 97.13 | 0.0099168 | 0.010647 | 0.011434 | 0.012282 | 0.013197 | 0.014184 | 0.015248 | 0.016397 | 0.017636 | 0.018973 | 0.020417 | 0.021975 | 0.023657 | 0.025473 | 0.027434 | 0.029551 | 0.031839 | 0.03431 | 0.036979 | 0.039863 | 1.3017 | 1.3125 | 1.3357 | 1.3515 | 1.35 | 1.355 | 1.3807 | 1.4107 | 1.4065 | 1.4065 | 1.4065 | 1.4065 | 1.4065 | 1.4065 | 1.4065 | 1.4065 | 1.4065 | 1.4065 | 1.4065 | 1.4065 | 19078.4972 | 61769.9052 | 0.0019751 | 179231.0751 | 101556.3168 | 1880.8907 | 6142.214 | 80848.4024 | 8023.1047 | 72825.2977 | -28731.0191 | FALSE
| 60430771 | KYM004 | KYM | 22KV | 1242.17 | 3 | 47800.3495 | 25% | Three phase | 97.13 | 0.013636 | 0.01467 | 0.015786 | 0.016991 | 0.018291 | 0.019694 | 0.02121 | 0.022846 | 0.024612 | 0.02652 | 0.028581 | 0.030807 | 0.033212 | 0.03581 | 0.038617 | 0.040712 | 0.040712 | 0.040712 | 0.040712 | 0.040712 | 1.3017 | 1.3125 | 1.3357 | 1.3515 | 1.35 | 1.355 | 1.3807 | 1.4107 | 1.4065 | 1.4065 | 1.4065 | 1.4065 | 1.4065 | 1.4065 | 1.4065 | 1.4065 | 1.4065 | 1.4065 | 1.4065 | 1.4065 | 25283.6195 | 55133.1453 | 0.0013296 | 120651.9721 | 68364.0931 | 1266.1486 | 2783.3459 | 80416.7649 | 4049.4945 | 76367.2704 | 8003.1773 | TRUE
| 60430776 | KYM004 | KYM | 22KV | 875.72 | 3 | 47800.3495 | 25% | Three phase | 97.13 | 0.0078556 | 0.0084835 | 0.009164 | 0.0099015 | 0.010701 | 0.011568 | 0.012508 | 0.013527 | 0.014632 | 0.015832 | 0.017133 | 0.018544 | 0.020076 | 0.021738 | 0.023542 | 0.025501 | 0.027627 | 0.028702 | 0.028702 | 0.028702 | 1.3017 | 1.3125 | 1.3357 | 1.3515 | 1.35 | 1.355 | 1.3807 | 1.4107 | 1.4065 | 1.4065 | 1.4065 | 1.4065 | 1.4065 | 1.4065 | 1.4065 | 1.4065 | 1.4065 | 1.4065 | 1.4065 | 1.4065 | 15691.3985 | 24103.3885 | 0.00093734 | 85058.6836 | 48196.1435 | 892.6247 | 1383.3614 | 39794.7869 | 2275.9861 | 37518.8008 | -10677.3427 | FALSE
| 60430777 | KYM004 | KYM | 22KV | 435.67 | 3 | 47800.3495 | 25% | Three phase | 97.13 | 0.0034914 | 0.0038198 | 0.0041807 | 0.0045772 | 0.0050132 | 0.0054925 | 0.0060195 | 0.0065992 | 0.0072369 | 0.0079385 | 0.0087106 | 0.0095604 | 0.010496 | 0.011526 | 0.01266 | 0.013909 | 0.014279 | 0.014279 | 0.014279 | 0.014279 | 1.3017 | 1.3125 | 1.3357 | 1.3515 | 1.35 | 1.355 | 1.3807 | 1.4107 | 1.4065 | 1.4065 | 1.4065 | 1.4065 | 1.4065 | 1.4065 | 1.4065 | 1.4065 | 1.4065 | 1.4065 | 1.4065 | 1.4065 | 7850.5244 | 5993.5797 | 0.00046633 | 42316.6271 | 23977.5429 | 444.0801 | 342.3895 | 13844.1041 | 786.4696 | 13057.6345 | -10919.9084 | FALSE
| 60430781 | KYM004 | KYM | 22KV | 2791.45 | 3 | 47800.3495 | 25% | Three phase | 97.13 | 0.026848 | 0.028839 | 0.030984 | 0.033295 | 0.035786 | 0.038472 | 0.041367 | 0.044488 | 0.047854 | 0.051483 | 0.055397 | 0.05962 | 0.064174 | 0.069088 | 0.074389 | 0.080109 | 0.086282 | 0.091489 | 0.091489 | 0.091489 | 1.3017 | 1.3125 | 1.3357 | 1.3515 | 1.35 | 1.355 | 1.3807 | 1.4107 | 1.4065 | 1.4065 | 1.4065 | 1.4065 | 1.4065 | 1.4065 | 1.4065 | 1.4065 | 1.4065 | 1.4065 | 1.4065 | 1.4065 | 50795.5244 | 248840.1662 | 0.0029879 | 271133.5385 | 153630.2983 | 2845.3356 | 14056.0991 | 299635.6906 | 16901.4346 | 282734.256 | 129103.9577 | TRUE
| 60430795 | KYM004 | KYM | 22KV | 1512.61 | 3 | 47800.3495 | 25% | Three phase | 97.13 | 0.016604 | 0.017864 | 0.019223 | 0.02069 | 0.022273 | 0.023982 | 0.025827 | 0.027819 | 0.029971 | 0.032294 | 0.034804 | 0.037514 | 0.040443 | 0.043606 | 0.047025 | 0.049575 | 0.049575 | 0.049575 | 0.049575 | 0.049575 | 1.3017 | 1.3125 | 1.3357 | 1.3515 | 1.35 | 1.355 | 1.3807 | 1.4107 | 1.4065 | 1.4065 | 1.4065 | 1.4065 | 1.4065 | 1.4065 | 1.4065 | 1.4065 | 1.4065 | 1.4065 | 1.4065 | 1.4065 | 30788.2623 | 81753.1756 | 0.001619 | 146919.8093 | 83248.0344 | 1541.8091 | 4127.2335 | 112541.4379 | 5669.0426 | 106872.3953 | 23624.361 | TRUE
| 60430796 | KYM004 | KYM | 22KV | 1732.69 | 3 | 47800.3495 | 25% | Three phase | 97.13 | 0.01902 | 0.020463 | 0.02202 | 0.0237 | 0.025514 | 0.027471 | 0.029585 | 0.031867 | 0.034332 | 0.036993 | 0.039868 | 0.042973 | 0.046327 | 0.049951 | 0.053867 | 0.056789 | 0.056789 | 0.056789 | 0.056789 | 0.056789 | 1.3017 | 1.3125 | 1.3357 | 1.3515 | 1.35 | 1.355 | 1.3807 | 1.4107 | 1.4065 | 1.4065 | 1.4065 | 1.4065 | 1.4065 | 1.4065 | 1.4065 | 1.4065 | 1.4065 | 1.4065 | 1.4065 | 1.4065 | 35267.8577 | 107273.4961 | 0.0018546 | 168296.1797 | 95360.3617 | 1766.1375 | 5415.6033 | 142541.3538 | 7181.7408 | 135359.6131 | 39999.2514 | TRUE
| 60430815 | KYM004 | KYM | 22KV | 2593.08 | 3 | 47800.3495 | 25% | Three phase | 97.13 | 0.026536 | 0.028497 | 0.03061 | 0.032886 | 0.035339 | 0.037981 | 0.040829 | 0.043899 | 0.047207 | 0.050774 | 0.05462 | 0.058766 | 0.063238 | 0.06806 | 0.073261 | 0.078871 | 0.084923 | 0.084988 | 0.084988 | 0.084988 | 1.3017 | 1.3125 | 1.3357 | 1.3515 | 1.35 | 1.355 | 1.3807 | 1.4107 | 1.4065 | 1.4065 | 1.4065 | 1.4065 | 1.4065 | 1.4065 | 1.4065 | 1.4065 | 1.4065 | 1.4065 | 1.4065 | 1.4065 | 49533.5939 | 225449.6416 | 0.0027755 | 251865.8604 | 142712.803 | 2643.1363 | 12129.3334 | 274983.2356 | 14772.4697 | 260210.7659 | 117497.9629 | TRUE
| 60430816 | KYM004 | KYM | 22KV | 820.22 | 3 | 47800.3495 | 25% | Three phase | 97.13 | 0.0078889 | 0.0084738 | 0.009104 | 0.0097832 | 0.010515 | 0.011304 | 0.012155 | 0.013072 | 0.014061 | 0.015127 | 0.016278 | 0.017518 | 0.018856 | 0.0203 | 0.021858 | 0.023539 | 0.025353 | 0.026883 | 0.026883 | 0.026883 | 1.3017 | 1.3125 | 1.3357 | 1.3515 | 1.35 | 1.355 | 1.3807 | 1.4107 | 1.4065 | 1.4065 | 1.4065 | 1.4065 | 1.4065 | 1.4065 | 1.4065 | 1.4065 | 1.4065 | 1.4065 | 1.4065 | 1.4065 | 14925.399 | 21484.3137 | 0.00087794 | 79667.9686 | 45141.6444 | 836.0534 | 1213.5727 | 36409.7127 | 2049.6261 | 34360.0866 | -10781.5578 | FALSE
| 60430817 | KYM004 | KYM | 22KV | 1397.31 | 3 | 47800.3495 | 25% | Three phase | 97.13 | 0.013439 | 0.014436 | 0.015509 | 0.016666 | 0.017914 | 0.019258 | 0.020707 | 0.022269 | 0.023954 | 0.025771 | 0.02773 | 0.029844 | 0.032123 | 0.034583 | 0.037237 | 0.0401 | 0.04319 | 0.045797 | 0.045797 | 0.045797 | 1.3017 | 1.3125 | 1.3357 | 1.3515 | 1.35 | 1.355 | 1.3807 | 1.4107 | 1.4065 | 1.4065 | 1.4065 | 1.4065 | 1.4065 | 1.4065 | 1.4065 | 1.4065 | 1.4065 | 1.4065 | 1.4065 | 1.4065 | 25426.6042 | 62351.4145 | 0.0014956 | 135720.7203 | 76902.3812 | 1424.2834 | 3522.0104 | 87778.0187 | 4946.2938 | 82831.7249 | 5929.3436 | TRUE
| 60430819 | KYM004 | KYM | 22KV | 393.42 | 3 | 47800.3495 | 25% | Single phase | 44.74 | 0.004037 | 0.0043397 | 0.0046661 | 0.0050181 | 0.0053977 | 0.0058073 | 0.0062491 | 0.0067257 | 0.0072401 | 0.0077952 | 0.0083943 | 0.0090409 | 0.009739 | 0.010493 | 0.011306 | 0.012185 | 0.012894 | 0.012894 | 0.012894 | 0.012894 | 1.3017 | 1.3125 | 1.3357 | 1.3515 | 1.35 | 1.355 | 1.3807 | 1.4107 | 1.4065 | 1.4065 | 1.4065 | 1.4065 | 1.4065 | 1.4065 | 1.4065 | 1.4065 | 1.4065 | 1.4065 | 1.4065 | 1.4065 | 7579.6342 | 2410.8079 | 0.0004211 | 17601.6108 | 9973.4645 | 401.0145 | 128.6058 | 9990.4421 | 529.6203 | 9460.8218 | -512.6427 | FALSE
| 60430820 | KYM004 | KYM | 22KV | 1162.31 | 3 | 47800.3495 | 25% | Three phase | 97.13 | 0.0062464 | 0.0067062 | 0.0072019 | 0.0077363 | 0.0083127 | 0.0089343 | 0.0096048 | 0.010328 | 0.011109 | 0.011951 | 0.01286 | 0.013842 | 0.014901 | 0.016045 | 0.01728 | 0.018614 | 0.020055 | 0.021611 | 0.023292 | 0.025109 | 1.3017 | 1.3125 | 1.3357 | 1.3515 | 1.35 | 1.355 | 1.3807 | 1.4107 | 1.4065 | 1.4065 | 1.4065 | 1.4065 | 1.4065 | 1.4065 | 1.4065 | 1.4065 | 1.4065 | 1.4065 | 1.4065 | 1.4065 | 12017.281 | 24507.6145 | 0.0012441 | 112895.1703 | 63968.9165 | 1184.747 | 2436.9636 | 36524.8956 | 3621.7106 | 32903.1849 | -31065.7316 | FALSE
| 60430824 | KYM004 | KYM | 22KV | 367.09 | 3 | 47800.3495 | 25% | Three phase | 97.13 | 0.004592 | 0.0050676 | 0.0055946 | 0.0061786 | 0.0068257 | 0.0075431 | 0.0083385 | 0.0092206 | 0.010199 | 0.011284 | 0.012031 | 0.012031 | 0.012031 | 0.012031 | 0.012031 | 0.012031 | 0.012031 | 0.012031 | 0.012031 | 0.012031 | 1.3017 | 1.3125 | 1.3357 | 1.3515 | 1.35 | 1.355 | 1.3807 | 1.4107 | 1.4065 | 1.4065 | 1.4065 | 1.4065 | 1.4065 | 1.4065 | 1.4065 | 1.4065 | 1.4065 | 1.4065 | 1.4065 | 1.4065 | 8877.2364 | 5722.0446 | 0.00039292 | 35655.4517 | 20203.1726 | 374.1762 | 243.0806 | 14599.2809 | 617.2568 | 13982.0241 | -6221.1485 | FALSE
| 60430825 | KYM004 | KYM | 22KV | 1056.79 | 3 | 47800.3495 | 25% | Three phase | 97.13 | 0.013219 | 0.014589 | 0.016106 | 0.017787 | 0.01965 | 0.021715 | 0.024005 | 0.026544 | 0.029361 | 0.032485 | 0.034636 | 0.034636 | 0.034636 | 0.034636 | 0.034636 | 0.034636 | 0.034636 | 0.034636 | 0.034636 | 0.034636 | 1.3017 | 1.3125 | 1.3357 | 1.3515 | 1.35 | 1.355 | 1.3807 | 1.4107 | 1.4065 | 1.4065 | 1.4065 | 1.4065 | 1.4065 | 1.4065 | 1.4065 | 1.4065 | 1.4065 | 1.4065 | 1.4065 | 1.4065 | 25556.0615 | 47422.3987 | 0.0011312 | 102646.0127 | 58161.5157 | 1077.1901 | 2014.5706 | 72978.4602 | 3091.7607 | 69886.6995 | 11725.1838 | TRUE
| 60430826 | KYM004 | KYM | 22KV | 879.09 | 3 | 47800.3495 | 25% | Three phase | 97.13 | 0.0063032 | 0.0068947 | 0.0075446 | 0.0082589 | 0.009044 | 0.0099073 | 0.010857 | 0.011901 | 0.01305 | 0.014314 | 0.015705 | 0.017236 | 0.018922 | 0.020778 | 0.022823 | 0.025074 | 0.027554 | 0.028812 | 0.028812 | 0.028812 | 1.3017 | 1.3125 | 1.3357 | 1.3515 | 1.35 | 1.355 | 1.3807 | 1.4107 | 1.4065 | 1.4065 | 1.4065 | 1.4065 | 1.4065 | 1.4065 | 1.4065 | 1.4065 | 1.4065 | 1.4065 | 1.4065 | 1.4065 | 14553.1033 | 22412.7775 | 0.00094095 | 85386.0117 | 48381.6149 | 896.0598 | 1394.0289 | 36965.8808 | 2290.0887 | 34675.7921 | -13705.8228 | FALSE
| 60430827 | KYM004 | KYM | 22KV | 1400.47 | 3 | 47800.3495 | 25% | Three phase | 97.13 | 0.014332 | 0.015391 | 0.016532 | 0.017761 | 0.019086 | 0.020513 | 0.022051 | 0.023709 | 0.025496 | 0.027422 | 0.029499 | 0.031739 | 0.034153 | 0.036758 | 0.039567 | 0.042597 | 0.045865 | 0.0459 | 0.0459 | 0.0459 | 1.3017 | 1.3125 | 1.3357 | 1.3515 | 1.35 | 1.355 | 1.3807 | 1.4107 | 1.4065 | 1.4065 | 1.4065 | 1.4065 | 1.4065 | 1.4065 | 1.4065 | 1.4065 | 1.4065 | 1.4065 | 1.4065 | 1.4065 | 26752.0911 | 65760.5351 | 0.001499 | 136027.6511 | 77076.2951 | 1427.5044 | 3537.9584 | 92512.6262 | 4965.4628 | 87547.1634 | 10470.8683 | TRUE
| 60430828 | KYM004 | KYM | 22KV | 4411.72 | 3 | 47800.3495 | 25% | Three phase | 97.13 | 0.053564 | 0.05706 | 0.060794 | 0.064783 | 0.069043 | 0.073593 | 0.078455 | 0.083648 | 0.089198 | 0.095128 | 0.10147 | 0.10824 | 0.11548 | 0.12321 | 0.13148 | 0.14033 | 0.14459 | 0.14459 | 0.14459 | 0.14459 | 1.3017 | 1.3125 | 1.3357 | 1.3515 | 1.35 | 1.355 | 1.3807 | 1.4107 | 1.4065 | 1.4065 | 1.4065 | 1.4065 | 1.4065 | 1.4065 | 1.4065 | 1.4065 | 1.4065 | 1.4065 | 1.4065 | 1.4065 | 91058.7969 | 705790.9616 | 0.0047222 | 428510.3636 | 242803.5106 | 4496.883 | 35109.2041 | 796849.7585 | 39606.0871 | 757243.6714 | 514440.1608 | TRUE
| 60430830 | KYM004 | KYM | 22KV | 484.23 | 3 | 47800.3495 | 25% | Three phase | 97.13 | 0.0045595 | 0.0049855 | 0.0054532 | 0.0059666 | 0.0065305 | 0.0071499 | 0.0078303 | 0.008578 | 0.0093996 | 0.010303 | 0.011295 | 0.012387 | 0.013587 | 0.014907 | 0.015871 | 0.015871 | 0.015871 | 0.015871 | 0.015871 | 0.015871 | 1.3017 | 1.3125 | 1.3357 | 1.3515 | 1.35 | 1.355 | 1.3807 | 1.4107 | 1.4065 | 1.4065 | 1.4065 | 1.4065 | 1.4065 | 1.4065 | 1.4065 | 1.4065 | 1.4065 | 1.4065 | 1.4065 | 1.4065 | 9700.1658 | 8236.0222 | 0.0005183 | 47033.2599 | 26650.092 | 493.5775 | 422.9689 | 17936.188 | 916.5464 | 17019.6415 | -9630.4505 | FALSE
| 60430831 | KYM004 | KYM | 22KV | 1335.67 | 3 | 47800.3495 | 25% | Single phase | 44.74 | 0.0077918 | 0.008366 | 0.0089851 | 0.0096525 | 0.010372 | 0.011148 | 0.011985 | 0.012888 | 0.013863 | 0.014914 | 0.016048 | 0.017273 | 0.018595 | 0.020022 | 0.021562 | 0.023226 | 0.025022 | 0.026963 | 0.029059 | 0.031323 | 1.3017 | 1.3125 | 1.3357 | 1.3515 | 1.35 | 1.355 | 1.3807 | 1.4107 | 1.4065 | 1.4065 | 1.4065 | 1.4065 | 1.4065 | 1.4065 | 1.4065 | 1.4065 | 1.4065 | 1.4065 | 1.4065 | 1.4065 | 14994.4338 | 16186.1711 | 0.0014297 | 59757.8758 | 33860.1426 | 1361.4535 | 1482.3339 | 31180.6049 | 2843.7874 | 28336.8175 | -5523.3252 | FALSE
| 60430834 | KYM004 | KYM | 22KV | 480.31 | 3 | 47800.3495 | 25% | Three phase | 97.13 | 0.0059076 | 0.0063345 | 0.0067935 | 0.007287 | 0.0078178 | 0.0083886 | 0.0090027 | 0.0096632 | 0.010374 | 0.011138 | 0.011961 | 0.012847 | 0.0138 | 0.014825 | 0.015742 | 0.015742 | 0.015742 | 0.015742 | 0.015742 | 0.015742 | 1.3017 | 1.3125 | 1.3357 | 1.3515 | 1.35 | 1.355 | 1.3807 | 1.4107 | 1.4065 | 1.4065 | 1.4065 | 1.4065 | 1.4065 | 1.4065 | 1.4065 | 1.4065 | 1.4065 | 1.4065 | 1.4065 | 1.4065 | 10391.4067 | 8766.685 | 0.00051411 | 46652.5103 | 26434.3508 | 489.5818 | 416.1485 | 19158.0917 | 905.7303 | 18252.3614 | -8181.9894 | FALSE
| 60430838 | KYM004 | KYM | 22KV | 32.8 | 3 | 47800.3495 | 25% | Three phase | 97.13 | 0.00031547 | 0.00033886 | 0.00036406 | 0.00039122 | 0.0004205 | 0.00045205 | 0.00048607 | 0.00052274 | 0.00056229 | 0.00060493 | 0.00065093 | 0.00070054 | 0.00075406 | 0.00081179 | 0.00087408 | 0.0009413 | 0.0010138 | 0.001075 | 0.001075 | 0.001075 | 1.3017 | 1.3125 | 1.3357 | 1.3515 | 1.35 | 1.355 | 1.3807 | 1.4107 | 1.4065 | 1.4065 | 1.4065 | 1.4065 | 1.4065 | 1.4065 | 1.4065 | 1.4065 | 1.4065 | 1.4065 | 1.4065 | 1.4065 | 596.8558 | 34.3565 | 3.5108e-05 | 3185.864 | 1805.1815 | 33.4332 | 1.9407 | 631.2123 | 35.3738 | 595.8385 | -1209.343 | FALSE
| 60430840 | KYM004 | KYM | 22KV | 641.19 | 3 | 47800.3495 | 25% | Three phase | 97.13 | 0.0034459 | 0.0036995 | 0.0039729 | 0.0042678 | 0.0045857 | 0.0049286 | 0.0052985 | 0.0056976 | 0.0061282 | 0.0065928 | 0.0070943 | 0.0076357 | 0.0082201 | 0.0088511 | 0.0095325 | 0.010268 | 0.011063 | 0.011922 | 0.012849 | 0.013851 | 1.3017 | 1.3125 | 1.3357 | 1.3515 | 1.35 | 1.355 | 1.3807 | 1.4107 | 1.4065 | 1.4065 | 1.4065 | 1.4065 | 1.4065 | 1.4065 | 1.4065 | 1.4065 | 1.4065 | 1.4065 | 1.4065 | 1.4065 | 6629.3505 | 7458.1407 | 0.00068631 | 62278.7847 | 35288.5457 | 653.5674 | 741.6151 | 14087.4912 | 1395.1825 | 12692.3087 | -22596.237 | FALSE
| 60430848 | KYM004 | KYM | 22KV | 46.5 | 3 | 47800.3495 | 25% | Single phase | 44.74 | 0.00046901 | 0.00050457 | 0.00054295 | 0.00058437 | 0.00062908 | 0.00067736 | 0.00072948 | 0.00078576 | 0.00084654 | 0.0009122 | 0.00098312 | 0.0010597 | 0.0011425 | 0.0012319 | 0.0013286 | 0.0014331 | 0.001524 | 0.001524 | 0.001524 | 0.001524 | 1.3017 | 1.3125 | 1.3357 | 1.3515 | 1.35 | 1.355 | 1.3807 | 1.4107 | 1.4065 | 1.4065 | 1.4065 | 1.4065 | 1.4065 | 1.4065 | 1.4065 | 1.4065 | 1.4065 | 1.4065 | 1.4065 | 1.4065 | 888.889 | 33.4132 | 4.9772e-05 | 2080.41 | 1178.8066 | 47.3976 | 1.7966 | 922.3022 | 49.1942 | 873.108 | -305.6986 | FALSE
| 60430849 | KYM004 | KYM | 22KV | 527.49 | 3 | 47800.3495 | 25% | Single phase | 44.74 | 0.0053204 | 0.0057238 | 0.0061592 | 0.006629 | 0.0071362 | 0.0076838 | 0.0082751 | 0.0089136 | 0.0096031 | 0.010348 | 0.011152 | 0.012021 | 0.01296 | 0.013975 | 0.015072 | 0.016256 | 0.017288 | 0.017288 | 0.017288 | 0.017288 | 1.3017 | 1.3125 | 1.3357 | 1.3515 | 1.35 | 1.355 | 1.3807 | 1.4107 | 1.4065 | 1.4065 | 1.4065 | 1.4065 | 1.4065 | 1.4065 | 1.4065 | 1.4065 | 1.4065 | 1.4065 | 1.4065 | 1.4065 | 10083.4417 | 4299.7293 | 0.00056461 | 23599.9026 | 13372.2301 | 537.6726 | 231.1938 | 14383.171 | 768.8663 | 13614.3047 | 242.0745 | TRUE
| 60430859 | KYM004 | KYM | 22KV | 106.58 | 3 | 47800.3495 | 25% | Three phase | 97.13 | 0.0012737 | 0.0013704 | 0.0014746 | 0.0015872 | 0.0017086 | 0.0018398 | 0.0019813 | 0.0021341 | 0.0022991 | 0.0024772 | 0.0026696 | 0.0028774 | 0.0031019 | 0.0033443 | 0.0034931 | 0.0034931 | 0.0034931 | 0.0034931 | 0.0034931 | 0.0034931 | 1.3017 | 1.3125 | 1.3357 | 1.3515 | 1.35 | 1.355 | 1.3807 | 1.4107 | 1.4065 | 1.4065 | 1.4065 | 1.4065 | 1.4065 | 1.4065 | 1.4065 | 1.4065 | 1.4065 | 1.4065 | 1.4065 | 1.4065 | 2299.9428 | 430.4576 | 0.00011408 | 10352.1154 | 5865.739 | 108.6374 | 20.4907 | 2730.4004 | 129.1281 | 2601.2723 | -3264.4667 | FALSE
| 60430860 | KYM004 | KYM | 22KV | 1101.04 | 3 | 47800.3495 | 25% | Three phase | 97.13 | 0.013158 | 0.014157 | 0.015234 | 0.016397 | 0.017651 | 0.019006 | 0.020468 | 0.022046 | 0.023751 | 0.025591 | 0.027579 | 0.029725 | 0.032044 | 0.034549 | 0.036086 | 0.036086 | 0.036086 | 0.036086 | 0.036086 | 0.036086 | 1.3017 | 1.3125 | 1.3357 | 1.3515 | 1.35 | 1.355 | 1.3807 | 1.4107 | 1.4065 | 1.4065 | 1.4065 | 1.4065 | 1.4065 | 1.4065 | 1.4065 | 1.4065 | 1.4065 | 1.4065 | 1.4065 | 1.4065 | 23759.8897 | 45939.3812 | 0.0011785 | 106944.0152 | 60596.8596 | 1122.2943 | 2186.8112 | 69699.2709 | 3309.1055 | 66390.1654 | 5793.3058 | TRUE
| 60430862 | KYM004 | KYM | 22KV | 312.22 | 3 | 47800.3495 | 25% | Three phase | 97.13 | 0.0018565 | 0.0020309 | 0.0022227 | 0.0024336 | 0.0026655 | 0.0029207 | 0.0032016 | 0.0035107 | 0.0038509 | 0.0042256 | 0.0046382 | 0.0050927 | 0.0055934 | 0.0061452 | 0.0067532 | 0.0074235 | 0.0081624 | 0.0089771 | 0.0098755 | 0.010233 | 1.3017 | 1.3125 | 1.3357 | 1.3515 | 1.35 | 1.355 | 1.3807 | 1.4107 | 1.4065 | 1.4065 | 1.4065 | 1.4065 | 1.4065 | 1.4065 | 1.4065 | 1.4065 | 1.4065 | 1.4065 | 1.4065 | 1.4065 | 4423.4373 | 2418.7387 | 0.00033419 | 30325.9286 | 17183.3462 | 318.247 | 175.8436 | 6842.176 | 494.0906 | 6348.0853 | -10835.2609 | FALSE
| 60430863 | KYM004 | KYM | 22KV | 106.7 | 3 | 47800.3495 | 25% | Three phase | 97.13 | 0.0012955 | 0.00138 | 0.0014703 | 0.0015668 | 0.0016698 | 0.0017799 | 0.0018975 | 0.0020231 | 0.0021573 | 0.0023007 | 0.002454 | 0.0026178 | 0.0027929 | 0.00298 | 0.00318 | 0.0033938 | 0.0034971 | 0.0034971 | 0.0034971 | 0.0034971 | 1.3017 | 1.3125 | 1.3357 | 1.3515 | 1.35 | 1.355 | 1.3807 | 1.4107 | 1.4065 | 1.4065 | 1.4065 | 1.4065 | 1.4065 | 1.4065 | 1.4065 | 1.4065 | 1.4065 | 1.4065 | 1.4065 | 1.4065 | 2202.3097 | 412.8469 | 0.00011421 | 10363.771 | 5872.3433 | 108.7597 | 20.5369 | 2615.1566 | 129.2966 | 2485.86 | -3386.4833 | FALSE
| 60430864 | KYM004 | KYM | 22KV | 3488.87 | 3 | 47800.3495 | 25% | Three phase | 97.13 | 0.043323 | 0.046678 | 0.050303 | 0.05422 | 0.058454 | 0.063031 | 0.067979 | 0.073329 | 0.079113 | 0.085369 | 0.092135 | 0.099453 | 0.10737 | 0.11435 | 0.11435 | 0.11435 | 0.11435 | 0.11435 | 0.11435 | 0.11435 | 1.3017 | 1.3125 | 1.3357 | 1.3515 | 1.35 | 1.355 | 1.3807 | 1.4107 | 1.4065 | 1.4065 | 1.4065 | 1.4065 | 1.4065 | 1.4065 | 1.4065 | 1.4065 | 1.4065 | 1.4065 | 1.4065 | 1.4065 | 77702.4512 | 476117.0121 | 0.0037344 | 338873.9431 | 192013.5195 | 3556.2184 | 21957.0847 | 553819.4633 | 25513.3032 | 528306.1602 | 336292.6407 | TRUE
| 60430867 | KYM004 | KYM | 22KV | 5127.71 | 3 | 47800.3495 | 25% | Single phase | 44.74 | 0.056289 | 0.060558 | 0.065165 | 0.070138 | 0.075505 | 0.081299 | 0.087554 | 0.094307 | 0.1016 | 0.10948 | 0.11798 | 0.12717 | 0.1371 | 0.14782 | 0.15941 | 0.16806 | 0.16806 | 0.16806 | 0.16806 | 0.16806 | 1.3017 | 1.3125 | 1.3357 | 1.3515 | 1.35 | 1.355 | 1.3807 | 1.4107 | 1.4065 | 1.4065 | 1.4065 | 1.4065 | 1.4065 | 1.4065 | 1.4065 | 1.4065 | 1.4065 | 1.4065 | 1.4065 | 1.4065 | 104371.4377 | 432753.1114 | 0.0054885 | 229413.7454 | 129990.9349 | 5226.6943 | 21847.1406 | 537124.5491 | 27073.8349 | 510050.7142 | 380059.7793 | TRUE
| 60430872 | KYM004 | KYM | 22KV | 314.59 | 3 | 47800.3495 | 25% | Single phase | 44.74 | 0.0030257 | 0.0032501 | 0.0034918 | 0.0037523 | 0.004033 | 0.0043357 | 0.0046619 | 0.0050137 | 0.005393 | 0.005802 | 0.0062432 | 0.006719 | 0.0072323 | 0.007786 | 0.0083835 | 0.0090281 | 0.0097238 | 0.010311 | 0.010311 | 0.010311 | 1.3017 | 1.3125 | 1.3357 | 1.3515 | 1.35 | 1.355 | 1.3807 | 1.4107 | 1.4065 | 1.4065 | 1.4065 | 1.4065 | 1.4065 | 1.4065 | 1.4065 | 1.4065 | 1.4065 | 1.4065 | 1.4065 | 1.4065 | 5724.5389 | 1455.7714 | 0.00033673 | 14074.7566 | 7975.0704 | 320.6628 | 82.2314 | 7180.3103 | 402.8942 | 6777.4162 | -1197.6542 | FALSE
| 60430873 | KYM004 | KYM | 22KV | 276.09 | 3 | 47800.3495 | 25% | Single phase | 44.74 | 0.0026554 | 0.0028523 | 0.0030645 | 0.0032931 | 0.0035395 | 0.0038051 | 0.0040914 | 0.0044001 | 0.004733 | 0.005092 | 0.0054791 | 0.0058967 | 0.0063472 | 0.0068331 | 0.0073575 | 0.0079233 | 0.0085338 | 0.0090488 | 0.0090488 | 0.0090488 | 1.3017 | 1.3125 | 1.3357 | 1.3515 | 1.35 | 1.355 | 1.3807 | 1.4107 | 1.4065 | 1.4065 | 1.4065 | 1.4065 | 1.4065 | 1.4065 | 1.4065 | 1.4065 | 1.4065 | 1.4065 | 1.4065 | 1.4065 | 5023.9611 | 1121.2558 | 0.00029552 | 12352.2666 | 6999.0692 | 281.4196 | 63.3358 | 6145.217 | 344.7554 | 5800.4616 | -1198.6076 | FALSE
| 60430879 | KYM004 | KYM | 22KV | 72.86 | 3 | 47800.3495 | 25% | Three phase | 97.13 | 0.00039156 | 0.00042038 | 0.00045146 | 0.00048496 | 0.00052108 | 0.00056005 | 0.00060208 | 0.00064743 | 0.00069636 | 0.00074916 | 0.00080615 | 0.00086766 | 0.00093407 | 0.0010058 | 0.0010832 | 0.0011668 | 0.0012571 | 0.0013547 | 0.0014601 | 0.001574 | 1.3017 | 1.3125 | 1.3357 | 1.3515 | 1.35 | 1.355 | 1.3807 | 1.4107 | 1.4065 | 1.4065 | 1.4065 | 1.4065 | 1.4065 | 1.4065 | 1.4065 | 1.4065 | 1.4065 | 1.4065 | 1.4065 | 1.4065 | 753.3094 | 96.302 | 7.7987e-05 | 7076.8918 | 4009.9244 | 74.2665 | 9.576 | 849.6115 | 83.8425 | 765.769 | -3244.1554 | FALSE
| 60430884 | KYM004 | KYM | 22KV | 1672.97 | 3 | 47800.3495 | 25% | Single phase | 44.74 | 0.018365 | 0.019758 | 0.021261 | 0.022883 | 0.024634 | 0.026525 | 0.028565 | 0.030769 | 0.033148 | 0.035718 | 0.038493 | 0.041491 | 0.04473 | 0.048229 | 0.05201 | 0.054831 | 0.054831 | 0.054831 | 0.054831 | 0.054831 | 1.3017 | 1.3125 | 1.3357 | 1.3515 | 1.35 | 1.355 | 1.3807 | 1.4107 | 1.4065 | 1.4065 | 1.4065 | 1.4065 | 1.4065 | 1.4065 | 1.4065 | 1.4065 | 1.4065 | 1.4065 | 1.4065 | 1.4065 | 34052.2932 | 46064.8429 | 0.0017907 | 74848.6778 | 42410.927 | 1705.2647 | 2325.541 | 80117.1361 | 4030.8057 | 76086.3304 | 33675.4034 | TRUE
| 60430886 | KYM004 | KYM | 22KV | 267.41 | 3 | 47800.3495 | 25% | Three phase | 97.13 | 0.0025719 | 0.0027626 | 0.0029681 | 0.0031895 | 0.0034282 | 0.0036854 | 0.0039628 | 0.0042618 | 0.0045842 | 0.0049319 | 0.0053069 | 0.0057113 | 0.0061476 | 0.0066183 | 0.0071262 | 0.0076742 | 0.0082655 | 0.0087643 | 0.0087643 | 0.0087643 | 1.3017 | 1.3125 | 1.3357 | 1.3515 | 1.35 | 1.355 | 1.3807 | 1.4107 | 1.4065 | 1.4065 | 1.4065 | 1.4065 | 1.4065 | 1.4065 | 1.4065 | 1.4065 | 1.4065 | 1.4065 | 1.4065 | 1.4065 | 4866.0127 | 2283.5791 | 0.00028623 | 25973.5333 | 14717.1821 | 272.572 | 128.9913 | 7149.5918 | 401.5633 | 6748.0285 | -7969.1536 | FALSE
| 60430887 | KYM004 | KYM | 22KV | 2194.84 | 3 | 47800.3495 | 25% | Single phase | 44.74 | 0.02111 | 0.022675 | 0.024362 | 0.026179 | 0.028138 | 0.030249 | 0.032526 | 0.03498 | 0.037626 | 0.04048 | 0.043557 | 0.046877 | 0.050458 | 0.054322 | 0.05849 | 0.062988 | 0.067841 | 0.071935 | 0.071935 | 0.071935 | 1.3017 | 1.3125 | 1.3357 | 1.3515 | 1.35 | 1.355 | 1.3807 | 1.4107 | 1.4065 | 1.4065 | 1.4065 | 1.4065 | 1.4065 | 1.4065 | 1.4065 | 1.4065 | 1.4065 | 1.4065 | 1.4065 | 1.4065 | 39939.1172 | 70861.2975 | 0.0023493 | 98197.1416 | 55640.6863 | 2237.2088 | 4002.7036 | 110800.4147 | 6239.9123 | 104560.5024 | 48919.8161 | TRUE
| 60430888 | KYM004 | KYM | 22KV | 773.08 | 3 | 47800.3495 | 25% | Single phase | 44.74 | 0.0074355 | 0.0079867 | 0.0085808 | 0.0092209 | 0.0099109 | 0.010655 | 0.011456 | 0.012321 | 0.013253 | 0.014258 | 0.015342 | 0.016511 | 0.017773 | 0.019134 | 0.020602 | 0.022186 | 0.023895 | 0.025338 | 0.025338 | 0.025338 | 1.3017 | 1.3125 | 1.3357 | 1.3515 | 1.35 | 1.355 | 1.3807 | 1.4107 | 1.4065 | 1.4065 | 1.4065 | 1.4065 | 1.4065 | 1.4065 | 1.4065 | 1.4065 | 1.4065 | 1.4065 | 1.4065 | 1.4065 | 14067.6007 | 8791.2826 | 0.00082748 | 34587.5992 | 19598.1036 | 788.0034 | 496.5884 | 22858.8834 | 1284.5918 | 21574.2916 | 1976.188 | TRUE
| 60430896 | KYM004 | KYM | 22KV | 585.65 | 3 | 47800.3495 | 25% | Three phase | 97.13 | 0.0056328 | 0.0060504 | 0.0065004 | 0.0069854 | 0.007508 | 0.0080714 | 0.0086788 | 0.0093337 | 0.01004 | 0.010801 | 0.011622 | 0.012508 | 0.013464 | 0.014495 | 0.015607 | 0.016807 | 0.018102 | 0.019195 | 0.019195 | 0.019195 | 1.3017 | 1.3125 | 1.3357 | 1.3515 | 1.35 | 1.355 | 1.3807 | 1.4107 | 1.4065 | 1.4065 | 1.4065 | 1.4065 | 1.4065 | 1.4065 | 1.4065 | 1.4065 | 1.4065 | 1.4065 | 1.4065 | 1.4065 | 10656.97 | 10953.1005 | 0.00062686 | 56884.1845 | 32231.8452 | 596.9553 | 618.7018 | 21610.0705 | 1215.6571 | 20394.4134 | -11837.4318 | FALSE
| 60430897 | KYM004 | KYM | 22KV | 952.67 | 3 | 47800.3495 | 25% | Three phase | 97.13 | 0.0091628 | 0.0098421 | 0.010574 | 0.011363 | 0.012213 | 0.01313 | 0.014118 | 0.015183 | 0.016332 | 0.01757 | 0.018906 | 0.020347 | 0.021901 | 0.023578 | 0.025388 | 0.02734 | 0.029447 | 0.031224 | 0.031224 | 0.031224 | 1.3017 | 1.3125 | 1.3357 | 1.3515 | 1.35 | 1.355 | 1.3807 | 1.4107 | 1.4065 | 1.4065 | 1.4065 | 1.4065 | 1.4065 | 1.4065 | 1.4065 | 1.4065 | 1.4065 | 1.4065 | 1.4065 | 1.4065 | 17335.5683 | 28983.1614 | 0.0010197 | 92532.8371 | 52431.1653 | 971.0602 | 1637.1561 | 46318.7297 | 2608.2162 | 43710.5135 | -8720.6518 | FALSE
| 60430904 | KYM004 | KYM | 22KV | 2862.12 | 3 | 47800.3495 | 25% | Three phase | 97.13 | 0.027528 | 0.029569 | 0.031768 | 0.034138 | 0.036692 | 0.039446 | 0.042414 | 0.045614 | 0.049065 | 0.052786 | 0.0568 | 0.061129 | 0.065799 | 0.070837 | 0.076272 | 0.082137 | 0.088467 | 0.093805 | 0.093805 | 0.093805 | 1.3017 | 1.3125 | 1.3357 | 1.3515 | 1.35 | 1.355 | 1.3807 | 1.4107 | 1.4065 | 1.4065 | 1.4065 | 1.4065 | 1.4065 | 1.4065 | 1.4065 | 1.4065 | 1.4065 | 1.4065 | 1.4065 | 1.4065 | 52081.494 | 261599.2251 | 0.0030635 | 277997.7156 | 157519.6939 | 2917.3698 | 14776.8131 | 313680.7191 | 17694.1829 | 295986.5362 | 138466.8423 | TRUE
| 60430908 | KYM004 | KYM | 22KV | 4898.73 | 3 | 47800.3495 | 25% | Three phase | 97.13 | 0.047116 | 0.050609 | 0.054373 | 0.05843 | 0.062802 | 0.067514 | 0.072595 | 0.078072 | 0.083979 | 0.090348 | 0.097217 | 0.10463 | 0.11262 | 0.12124 | 0.13055 | 0.14058 | 0.15142 | 0.16055 | 0.16055 | 0.16055 | 1.3017 | 1.3125 | 1.3357 | 1.3515 | 1.35 | 1.355 | 1.3807 | 1.4107 | 1.4065 | 1.4065 | 1.4065 | 1.4065 | 1.4065 | 1.4065 | 1.4065 | 1.4065 | 1.4065 | 1.4065 | 1.4065 | 1.4065 | 89141.3277 | 766351.0964 | 0.0052434 | 475813.6449 | 269606.6028 | 4993.2941 | 43288.4574 | 855492.4242 | 48281.7515 | 807210.6727 | 537604.07 | TRUE
| 60430911 | KYM004 | KYM | 22KV | 2189.11 | 3 | 47800.3495 | 25% | Three phase | 97.13 | 0.021055 | 0.022616 | 0.024298 | 0.026111 | 0.028064 | 0.03017 | 0.032441 | 0.034888 | 0.037528 | 0.040374 | 0.043444 | 0.046755 | 0.050327 | 0.05418 | 0.058337 | 0.062823 | 0.067664 | 0.071748 | 0.071748 | 0.071748 | 1.3017 | 1.3125 | 1.3357 | 1.3515 | 1.35 | 1.355 | 1.3807 | 1.4107 | 1.4065 | 1.4065 | 1.4065 | 1.4065 | 1.4065 | 1.4065 | 1.4065 | 1.4065 | 1.4065 | 1.4065 | 1.4065 | 1.4065 | 39834.8494 | 153036.8247 | 0.0023432 | 212628.2543 | 120479.902 | 2231.3681 | 8644.5078 | 192871.6741 | 10875.876 | 181995.7981 | 61515.8962 | TRUE
| 60430915 | KYM004 | KYM | 22KV | 999.62 | 3 | 47800.3495 | 25% | Three phase | 97.13 | 0.012155 | 0.012958 | 0.013816 | 0.014734 | 0.015714 | 0.016763 | 0.017884 | 0.019083 | 0.020364 | 0.021735 | 0.023201 | 0.024769 | 0.026446 | 0.02824 | 0.030159 | 0.032212 | 0.032762 | 0.032762 | 0.032762 | 0.032762 | 1.3017 | 1.3125 | 1.3357 | 1.3515 | 1.35 | 1.355 | 1.3807 | 1.4107 | 1.4065 | 1.4065 | 1.4065 | 1.4065 | 1.4065 | 1.4065 | 1.4065 | 1.4065 | 1.4065 | 1.4065 | 1.4065 | 1.4065 | 20756.428 | 36451.7154 | 0.00107 | 97093.0906 | 55015.1064 | 1018.9165 | 1802.4988 | 57208.1434 | 2821.4152 | 54386.7281 | -628.3783 | FALSE
| 60430919 | KYM004 | KYM | 22KV | 1630.88 | 3 | 47800.3495 | 25% | Single phase | 44.74 | 0.0095139 | 0.010215 | 0.010971 | 0.011786 | 0.012665 | 0.013612 | 0.014634 | 0.015737 | 0.016927 | 0.01821 | 0.019595 | 0.02109 | 0.022704 | 0.024447 | 0.026328 | 0.028359 | 0.030553 | 0.032922 | 0.035481 | 0.038246 | 1.3017 | 1.3125 | 1.3357 | 1.3515 | 1.35 | 1.355 | 1.3807 | 1.4107 | 1.4065 | 1.4065 | 1.4065 | 1.4065 | 1.4065 | 1.4065 | 1.4065 | 1.4065 | 1.4065 | 1.4065 | 1.4065 | 1.4065 | 18308.506 | 24131.8044 | 0.0017456 | 72965.5712 | 41343.9168 | 1662.3622 | 2209.9971 | 42440.3104 | 3872.3593 | 38567.9511 | -2775.9657 | FALSE
| 60430926 | KYM004 | KYM | 22KV | 187.64 | 3 | 47800.3495 | 25% | Three phase | 97.13 | 0.0019202 | 0.0020621 | 0.002215 | 0.0023797 | 0.0025572 | 0.0027484 | 0.0029545 | 0.0031766 | 0.003416 | 0.0036741 | 0.0039524 | 0.0042524 | 0.004576 | 0.0049249 | 0.0053013 | 0.0057072 | 0.0061452 | 0.0061499 | 0.0061499 | 0.0061499 | 1.3017 | 1.3125 | 1.3357 | 1.3515 | 1.35 | 1.355 | 1.3807 | 1.4107 | 1.4065 | 1.4065 | 1.4065 | 1.4065 | 1.4065 | 1.4065 | 1.4065 | 1.4065 | 1.4065 | 1.4065 | 1.4065 | 1.4065 | 3584.3412 | 1180.507 | 0.00020084 | 18225.4732 | 10326.9588 | 191.2622 | 63.512 | 4764.8482 | 254.7742 | 4510.074 | -5816.8848 | FALSE
| 60430940 | KYM004 | KYM | 22KV | 261.03 | 3 | 47800.3495 | 25% | Single phase | 44.74 | 0.0025106 | 0.0026967 | 0.0028973 | 0.0031134 | 0.0033464 | 0.0035975 | 0.0038682 | 0.0041601 | 0.0044748 | 0.0048142 | 0.0051802 | 0.0055751 | 0.006001 | 0.0064604 | 0.0069562 | 0.0074911 | 0.0080683 | 0.0085552 | 0.0085552 | 0.0085552 | 1.3017 | 1.3125 | 1.3357 | 1.3515 | 1.35 | 1.355 | 1.3807 | 1.4107 | 1.4065 | 1.4065 | 1.4065 | 1.4065 | 1.4065 | 1.4065 | 1.4065 | 1.4065 | 1.4065 | 1.4065 | 1.4065 | 1.4065 | 4749.917 | 1002.2688 | 0.0002794 | 11678.4822 | 6617.288 | 266.0689 | 56.6146 | 5752.1858 | 322.6835 | 5429.5023 | -1187.7857 | FALSE
| 60430942 | KYM004 | KYM | 22KV | 544.61 | 3 | 47800.3495 | 25% | Single phase | 44.74 | 0.005238 | 0.0056264 | 0.0060449 | 0.0064959 | 0.0069819 | 0.0075058 | 0.0080706 | 0.0086796 | 0.0093362 | 0.010044 | 0.010808 | 0.011632 | 0.01252 | 0.013479 | 0.014513 | 0.015629 | 0.016834 | 0.017849 | 0.017849 | 0.017849 | 1.3017 | 1.3125 | 1.3357 | 1.3515 | 1.35 | 1.355 | 1.3807 | 1.4107 | 1.4065 | 1.4065 | 1.4065 | 1.4065 | 1.4065 | 1.4065 | 1.4065 | 1.4065 | 1.4065 | 1.4065 | 1.4065 | 1.4065 | 9910.1723 | 4362.8933 | 0.00058293 | 24365.8514 | 13806.2338 | 555.123 | 246.4444 | 14273.0656 | 801.5674 | 13471.4982 | -334.7356 | FALSE
| 60430949 | KYM004 | KYM | 22KV | 358.24 | 3 | 47800.3495 | 25% | Three phase | 97.13 | 0.0034455 | 0.003701 | 0.0039763 | 0.0042729 | 0.0045926 | 0.0049373 | 0.0053088 | 0.0057094 | 0.0061413 | 0.0066071 | 0.0071094 | 0.0076513 | 0.0082358 | 0.0088663 | 0.0095467 | 0.010281 | 0.011073 | 0.011741 | 0.011741 | 0.011741 | 1.3017 | 1.3125 | 1.3357 | 1.3515 | 1.35 | 1.355 | 1.3807 | 1.4107 | 1.4065 | 1.4065 | 1.4065 | 1.4065 | 1.4065 | 1.4065 | 1.4065 | 1.4065 | 1.4065 | 1.4065 | 1.4065 | 1.4065 | 6518.8302 | 4098.3489 | 0.00038345 | 34795.8512 | 19716.1038 | 365.1554 | 231.5012 | 10617.1791 | 596.6566 | 10020.5225 | -9695.5813 | FALSE
| 60430980 | KYM004 | KYM | 22KV | 1605.42 | 3 | 47800.3495 | 25% | Single phase | 44.74 | 0.015441 | 0.016586 | 0.017819 | 0.019149 | 0.020581 | 0.022126 | 0.023791 | 0.025586 | 0.027522 | 0.029609 | 0.03186 | 0.034288 | 0.036908 | 0.039734 | 0.042783 | 0.046072 | 0.049623 | 0.052617 | 0.052617 | 0.052617 | 1.3017 | 1.3125 | 1.3357 | 1.3515 | 1.35 | 1.355 | 1.3807 | 1.4107 | 1.4065 | 1.4065 | 1.4065 | 1.4065 | 1.4065 | 1.4065 | 1.4065 | 1.4065 | 1.4065 | 1.4065 | 1.4065 | 1.4065 | 29213.5452 | 37912.35 | 0.0017184 | 71826.4908 | 40698.4885 | 1636.4107 | 2141.5343 | 67125.8952 | 3777.945 | 63347.9503 | 22649.4617 | TRUE
| 60430982 | KYM004 | KYM | 22KV | 756.65 | 3 | 47800.3495 | 25% | Three phase | 97.13 | 0.0072774 | 0.007817 | 0.0083984 | 0.009025 | 0.0097003 | 0.010428 | 0.011213 | 0.012059 | 0.012971 | 0.013955 | 0.015016 | 0.01616 | 0.017395 | 0.018727 | 0.020164 | 0.021714 | 0.023388 | 0.024799 | 0.024799 | 0.024799 | 1.3017 | 1.3125 | 1.3357 | 1.3515 | 1.35 | 1.355 | 1.3807 | 1.4107 | 1.4065 | 1.4065 | 1.4065 | 1.4065 | 1.4065 | 1.4065 | 1.4065 | 1.4065 | 1.4065 | 1.4065 | 1.4065 | 1.4065 | 13768.6269 | 18283.1427 | 0.00080989 | 73493.4145 | 41643.0046 | 771.2562 | 1032.7499 | 32051.7696 | 1804.0062 | 30247.7634 | -11395.2412 | FALSE
| 60430984 | KYM004 | KYM | 22KV | 1522.98 | 3 | 47800.3495 | 25% | Three phase | 97.13 | 0.014648 | 0.015734 | 0.016904 | 0.018165 | 0.019525 | 0.02099 | 0.022569 | 0.024272 | 0.026108 | 0.028089 | 0.030224 | 0.032528 | 0.035013 | 0.037693 | 0.040586 | 0.043707 | 0.047074 | 0.049915 | 0.049915 | 0.049915 | 1.3017 | 1.3125 | 1.3357 | 1.3515 | 1.35 | 1.355 | 1.3807 | 1.4107 | 1.4065 | 1.4065 | 1.4065 | 1.4065 | 1.4065 | 1.4065 | 1.4065 | 1.4065 | 1.4065 | 1.4065 | 1.4065 | 1.4065 | 27713.399 | 74071.1652 | 0.0016301 | 147927.0474 | 83818.7579 | 1552.3793 | 4184.0176 | 101784.5643 | 5736.3969 | 96048.1674 | 12229.4095 | TRUE
| 60430985 | KYM004 | KYM | 22KV | 162.7 | 3 | 47800.3495 | 25% | Three phase | 97.13 | 0.0015648 | 0.0016809 | 0.0018059 | 0.0019406 | 0.0020858 | 0.0022423 | 0.0024111 | 0.002593 | 0.0027892 | 0.0030007 | 0.0032288 | 0.0034749 | 0.0037404 | 0.0040268 | 0.0043358 | 0.0046692 | 0.005029 | 0.0053325 | 0.0053325 | 0.0053325 | 1.3017 | 1.3125 | 1.3357 | 1.3515 | 1.35 | 1.355 | 1.3807 | 1.4107 | 1.4065 | 1.4065 | 1.4065 | 1.4065 | 1.4065 | 1.4065 | 1.4065 | 1.4065 | 1.4065 | 1.4065 | 1.4065 | 1.4065 | 2960.6233 | 845.3487 | 0.00017415 | 15803.051 | 8954.3605 | 165.8407 | 47.7508 | 3805.972 | 213.5915 | 3592.3805 | -5361.98 | FALSE
| 60430992 | KYM004 | KYM | 22KV | 3097.31 | 3 | 47800.3495 | 25% | Three phase | 97.13 | 0.02979 | 0.031999 | 0.034378 | 0.036943 | 0.039708 | 0.042687 | 0.045899 | 0.049363 | 0.053097 | 0.057124 | 0.061467 | 0.066152 | 0.071206 | 0.076658 | 0.08254 | 0.088887 | 0.095736 | 0.10151 | 0.10151 | 0.10151 | 1.3017 | 1.3125 | 1.3357 | 1.3515 | 1.35 | 1.355 | 1.3807 | 1.4107 | 1.4065 | 1.4065 | 1.4065 | 1.4065 | 1.4065 | 1.4065 | 1.4065 | 1.4065 | 1.4065 | 1.4065 | 1.4065 | 1.4065 | 56361.205 | 306358.6349 | 0.0033153 | 300841.7203 | 170463.6154 | 3157.0999 | 17305.1135 | 362719.8399 | 20462.2133 | 342257.6266 | 171794.0111 | TRUE
| 60430993 | KYM004 | KYM | 22KV | 893.28 | 3 | 47800.3495 | 25% | Single phase | 44.74 | 0.0085915 | 0.0092285 | 0.0099149 | 0.010655 | 0.011452 | 0.012311 | 0.013238 | 0.014236 | 0.015313 | 0.016475 | 0.017728 | 0.019079 | 0.020536 | 0.022108 | 0.023805 | 0.025635 | 0.027611 | 0.029277 | 0.029277 | 0.029277 | 1.3017 | 1.3125 | 1.3357 | 1.3515 | 1.35 | 1.355 | 1.3807 | 1.4107 | 1.4065 | 1.4065 | 1.4065 | 1.4065 | 1.4065 | 1.4065 | 1.4065 | 1.4065 | 1.4065 | 1.4065 | 1.4065 | 1.4065 | 16254.859 | 11737.5806 | 0.00095614 | 39965.3472 | 22645.2553 | 910.5237 | 663.0143 | 27992.4396 | 1573.538 | 26418.9016 | 3773.6462 | TRUE
| 60430999 | KYM004 | KYM | 22KV | 193.93 | 3 | 47800.3495 | 25% | Three phase | 97.13 | 0.0017146 | 0.0018416 | 0.0019785 | 0.002126 | 0.002285 | 0.0024564 | 0.0026412 | 0.0028405 | 0.0030553 | 0.0032871 | 0.003537 | 0.0038067 | 0.0040976 | 0.0044114 | 0.0047501 | 0.0051156 | 0.00551 | 0.0059358 | 0.006356 | 0.006356 | 1.3017 | 1.3125 | 1.3357 | 1.3515 | 1.35 | 1.355 | 1.3807 | 1.4107 | 1.4065 | 1.4065 | 1.4065 | 1.4065 | 1.4065 | 1.4065 | 1.4065 | 1.4065 | 1.4065 | 1.4065 | 1.4065 | 1.4065 | 3282.8538 | 1117.1171 | 0.00020758 | 18836.4209 | 10673.1354 | 197.6736 | 67.8414 | 4399.9709 | 265.515 | 4134.4559 | -6538.6795 | FALSE
| 60431000 | KYM004 | KYM | 22KV | 507.78 | 3 | 47800.3495 | 25% | Single phase | 44.74 | 0.0048838 | 0.0052459 | 0.0056361 | 0.0060566 | 0.0065097 | 0.0069982 | 0.0075248 | 0.0080926 | 0.0087048 | 0.0093651 | 0.010077 | 0.010845 | 0.011674 | 0.012567 | 0.013532 | 0.014572 | 0.015695 | 0.016642 | 0.016642 | 0.016642 | 1.3017 | 1.3125 | 1.3357 | 1.3515 | 1.35 | 1.355 | 1.3807 | 1.4107 | 1.4065 | 1.4065 | 1.4065 | 1.4065 | 1.4065 | 1.4065 | 1.4065 | 1.4065 | 1.4065 | 1.4065 | 1.4065 | 1.4065 | 9239.9833 | 3792.7529 | 0.00054351 | 22718.0772 | 12872.5682 | 517.5821 | 214.2392 | 13032.7362 | 731.8213 | 12300.915 | -571.6533 | FALSE
| 60431007 | KYM004 | KYM | 22KV | 17.32 | 3 | 47800.3495 | 25% | Single phase | 44.74 | 0.00016658 | 0.00017893 | 0.00019224 | 0.00020658 | 0.00022204 | 0.0002387 | 0.00025667 | 0.00027603 | 0.00029692 | 0.00031944 | 0.00034372 | 0.00036992 | 0.00039818 | 0.00042867 | 0.00046156 | 0.00049705 | 0.00053535 | 0.00056766 | 0.00056766 | 0.00056766 | 1.3017 | 1.3125 | 1.3357 | 1.3515 | 1.35 | 1.355 | 1.3807 | 1.4107 | 1.4065 | 1.4065 | 1.4065 | 1.4065 | 1.4065 | 1.4065 | 1.4065 | 1.4065 | 1.4065 | 1.4065 | 1.4065 | 1.4065 | 315.169 | 4.4126 | 1.8539e-05 | 774.8968 | 439.0738 | 17.6543 | 0.24925 | 319.5816 | 17.9036 | 301.678 | -137.3957 | FALSE
| 60431008 | KYM004 | KYM | 22KV | 834.13 | 3 | 47800.3495 | 25% | Three phase | 97.13 | 0.0091565 | 0.0098511 | 0.010601 | 0.011409 | 0.012282 | 0.013225 | 0.014242 | 0.015341 | 0.016527 | 0.017809 | 0.019193 | 0.020687 | 0.022302 | 0.024047 | 0.025932 | 0.027338 | 0.027338 | 0.027338 | 0.027338 | 0.027338 | 1.3017 | 1.3125 | 1.3357 | 1.3515 | 1.35 | 1.355 | 1.3807 | 1.4107 | 1.4065 | 1.4065 | 1.4065 | 1.4065 | 1.4065 | 1.4065 | 1.4065 | 1.4065 | 1.4065 | 1.4065 | 1.4065 | 1.4065 | 16978.212 | 24860.9763 | 0.00089283 | 81019.0469 | 45907.1954 | 850.2319 | 1255.0834 | 41839.1883 | 2105.3153 | 39733.873 | -6173.3225 | FALSE
| 60431012 | KYM004 | KYM | 22KV | 290.02 | 3 | 47800.3495 | 25% | Three phase | 97.13 | 0.0035264 | 0.0037594 | 0.0040085 | 0.0042747 | 0.0045592 | 0.0048634 | 0.0051887 | 0.0055364 | 0.0059083 | 0.0063059 | 0.0067312 | 0.0071861 | 0.0076727 | 0.0081932 | 0.00875 | 0.0093457 | 0.0095053 | 0.0095053 | 0.0095053 | 0.0095053 | 1.3017 | 1.3125 | 1.3357 | 1.3515 | 1.35 | 1.355 | 1.3807 | 1.4107 | 1.4065 | 1.4065 | 1.4065 | 1.4065 | 1.4065 | 1.4065 | 1.4065 | 1.4065 | 1.4065 | 1.4065 | 1.4065 | 1.4065 | 6022.0676 | 3068.3436 | 0.00031043 | 28169.6426 | 15961.5466 | 295.6185 | 151.7263 | 9090.4112 | 447.3448 | 8643.0664 | -7318.4801 | FALSE
| 60431013 | KYM004 | KYM | 22KV | 42.35 | 3 | 47800.3495 | 25% | Three phase | 97.13 | 0.00051494 | 0.00054897 | 0.00058534 | 0.00062421 | 0.00066576 | 0.00071018 | 0.00075767 | 0.00080845 | 0.00086275 | 0.00092082 | 0.00098293 | 0.0010493 | 0.0011204 | 0.0011964 | 0.0012777 | 0.0013647 | 0.001388 | 0.001388 | 0.001388 | 0.001388 | 1.3017 | 1.3125 | 1.3357 | 1.3515 | 1.35 | 1.355 | 1.3807 | 1.4107 | 1.4065 | 1.4065 | 1.4065 | 1.4065 | 1.4065 | 1.4065 | 1.4065 | 1.4065 | 1.4065 | 1.4065 | 1.4065 | 1.4065 | 879.3689 | 65.4267 | 4.533e-05 | 4113.4555 | 2330.7755 | 43.1675 | 3.2353 | 944.7956 | 46.4028 | 898.3928 | -1432.3827 | FALSE
| 60431019 | KYM004 | KYM | 22KV | 396.72 | 3 | 47800.3495 | 25% | Three phase | 97.13 | 0.0047411 | 0.0051009 | 0.005489 | 0.0059079 | 0.0063601 | 0.0068481 | 0.0073749 | 0.0079436 | 0.0085577 | 0.0092208 | 0.009937 | 0.01071 | 0.011546 | 0.012448 | 0.013002 | 0.013002 | 0.013002 | 0.013002 | 0.013002 | 0.013002 | 1.3017 | 1.3125 | 1.3357 | 1.3515 | 1.35 | 1.355 | 1.3807 | 1.4107 | 1.4065 | 1.4065 | 1.4065 | 1.4065 | 1.4065 | 1.4065 | 1.4065 | 1.4065 | 1.4065 | 1.4065 | 1.4065 | 1.4065 | 8561.0182 | 5964.1305 | 0.00042464 | 38533.4136 | 21833.8899 | 404.3782 | 283.9052 | 14525.1487 | 688.2834 | 13836.8653 | -7997.0246 | FALSE
| 60431025 | KYM004 | KYM | 22KV | 624.31 | 3 | 47800.3495 | 25% | Three phase | 97.13 | 0.0060046 | 0.0064498 | 0.0069295 | 0.0074465 | 0.0080037 | 0.0086043 | 0.0092517 | 0.0099498 | 0.010703 | 0.011514 | 0.01239 | 0.013334 | 0.014353 | 0.015451 | 0.016637 | 0.017916 | 0.019297 | 0.020462 | 0.020462 | 0.020462 | 1.3017 | 1.3125 | 1.3357 | 1.3515 | 1.35 | 1.355 | 1.3807 | 1.4107 | 1.4065 | 1.4065 | 1.4065 | 1.4065 | 1.4065 | 1.4065 | 1.4065 | 1.4065 | 1.4065 | 1.4065 | 1.4065 | 1.4065 | 11360.4592 | 12446.9045 | 0.00066824 | 60639.2303 | 34359.5377 | 636.3616 | 703.0815 | 23807.3638 | 1339.4431 | 22467.9207 | -11891.617 | FALSE
| 60431031 | KYM004 | KYM | 22KV | 99.52 | 3 | 47800.3495 | 25% | Single phase | 44.74 | 0.0011115 | 0.0011949 | 0.0012848 | 0.0013818 | 0.0014863 | 0.0015991 | 0.0017208 | 0.001852 | 0.0019937 | 0.0021465 | 0.0023114 | 0.0024894 | 0.0026815 | 0.0028888 | 0.0031127 | 0.0032617 | 0.0032617 | 0.0032617 | 0.0032617 | 0.0032617 | 1.3017 | 1.3125 | 1.3357 | 1.3515 | 1.35 | 1.355 | 1.3807 | 1.4107 | 1.4065 | 1.4065 | 1.4065 | 1.4065 | 1.4065 | 1.4065 | 1.4065 | 1.4065 | 1.4065 | 1.4065 | 1.4065 | 1.4065 | 2041.5273 | 164.3017 | 0.00010652 | 4452.5248 | 2522.8997 | 101.4411 | 8.2294 | 2205.829 | 109.6705 | 2096.1585 | -426.7412 | FALSE
| 60431034 | KYM004 | KYM | 22KV | 687.14 | 3 | 47800.3495 | 25% | Three phase | 97.13 | 0.0066089 | 0.0070989 | 0.0076269 | 0.0081959 | 0.0088091 | 0.0094702 | 0.010183 | 0.010951 | 0.01178 | 0.012673 | 0.013637 | 0.014676 | 0.015797 | 0.017007 | 0.018311 | 0.01972 | 0.021239 | 0.022521 | 0.022521 | 0.022521 | 1.3017 | 1.3125 | 1.3357 | 1.3515 | 1.35 | 1.355 | 1.3807 | 1.4107 | 1.4065 | 1.4065 | 1.4065 | 1.4065 | 1.4065 | 1.4065 | 1.4065 | 1.4065 | 1.4065 | 1.4065 | 1.4065 | 1.4065 | 12503.7657 | 15078.2603 | 0.00073549 | 66741.9082 | 37817.4509 | 700.4044 | 851.7175 | 27582.026 | 1552.1219 | 26029.9041 | -11787.5468 | FALSE
| 60431035 | KYM004 | KYM | 22KV | 106.5 | 3 | 47800.3495 | 25% | Three phase | 97.13 | 0.0010243 | 0.0011003 | 0.0011821 | 0.0012703 | 0.0013653 | 0.0014678 | 0.0015782 | 0.0016973 | 0.0018257 | 0.0019642 | 0.0021135 | 0.0022746 | 0.0024484 | 0.0026358 | 0.0028381 | 0.0030563 | 0.0032919 | 0.0034905 | 0.0034905 | 0.0034905 | 1.3017 | 1.3125 | 1.3357 | 1.3515 | 1.35 | 1.355 | 1.3807 | 1.4107 | 1.4065 | 1.4065 | 1.4065 | 1.4065 | 1.4065 | 1.4065 | 1.4065 | 1.4065 | 1.4065 | 1.4065 | 1.4065 | 1.4065 | 1937.9618 | 362.2096 | 0.00011399 | 10344.345 | 5861.3361 | 108.5559 | 20.4599 | 2300.1714 | 129.0158 | 2171.1556 | -3690.1805 | FALSE
| 60431044 | KYM004 | KYM | 22KV | 292.7 | 3 | 47800.3495 | 25% | Three phase | 97.13 | 0.0018542 | 0.001991 | 0.0021385 | 0.0022975 | 0.0024689 | 0.0026537 | 0.0028531 | 0.0030681 | 0.0033001 | 0.0035504 | 0.0038205 | 0.0041119 | 0.0044265 | 0.0047661 | 0.0051326 | 0.0055284 | 0.0059558 | 0.0064173 | 0.0069158 | 0.0074542 | 1.3017 | 1.3125 | 1.3357 | 1.3515 | 1.35 | 1.355 | 1.3807 | 1.4107 | 1.4065 | 1.4065 | 1.4065 | 1.4065 | 1.4065 | 1.4065 | 1.4065 | 1.4065 | 1.4065 | 1.4065 | 1.4065 | 1.4065 | 3569.0865 | 1832.9543 | 0.0003133 | 28429.951 | 16109.0431 | 298.3502 | 154.5434 | 5402.0408 | 452.8937 | 4949.1472 | -11159.8959 | FALSE
| 60431045 | KYM004 | KYM | 22KV | 592.6 | 3 | 47800.3495 | 25% | Single phase | 44.74 | 0.003754 | 0.004031 | 0.0043296 | 0.0046515 | 0.0049985 | 0.0053727 | 0.0057764 | 0.0062117 | 0.0066814 | 0.0071881 | 0.0077349 | 0.008325 | 0.0089619 | 0.0096494 | 0.010392 | 0.011193 | 0.012058 | 0.012993 | 0.014002 | 0.015092 | 1.3017 | 1.3125 | 1.3357 | 1.3515 | 1.35 | 1.355 | 1.3807 | 1.4107 | 1.4065 | 1.4065 | 1.4065 | 1.4065 | 1.4065 | 1.4065 | 1.4065 | 1.4065 | 1.4065 | 1.4065 | 1.4065 | 1.4065 | 7225.9675 | 3460.7647 | 0.0006343 | 26512.924 | 15022.8129 | 604.0394 | 291.7904 | 10686.7322 | 895.8298 | 9790.9024 | -5231.9106 | FALSE
| 60431046 | KYM004 | KYM | 22KV | 1193.53 | 3 | 47800.3495 | 25% | Three phase | 97.13 | 0.011479 | 0.01233 | 0.013248 | 0.014236 | 0.015301 | 0.016449 | 0.017687 | 0.019022 | 0.020461 | 0.022012 | 0.023686 | 0.025491 | 0.027439 | 0.02954 | 0.031806 | 0.034252 | 0.036891 | 0.039118 | 0.039118 | 0.039118 | 1.3017 | 1.3125 | 1.3357 | 1.3515 | 1.35 | 1.355 | 1.3807 | 1.4107 | 1.4065 | 1.4065 | 1.4065 | 1.4065 | 1.4065 | 1.4065 | 1.4065 | 1.4065 | 1.4065 | 1.4065 | 1.4065 | 1.4065 | 21718.4554 | 45491.2066 | 0.0012775 | 115927.5689 | 65687.1411 | 1216.5697 | 2569.637 | 67209.6619 | 3786.2067 | 63423.4552 | -2263.6858 | FALSE
| 60431060 | KYM004 | KYM | 22KV | 165.44 | 3 | 47800.3495 | 25% | Single phase | 44.74 | 0.0016976 | 0.0018249 | 0.0019622 | 0.0021102 | 0.0022698 | 0.0024421 | 0.0026278 | 0.0028283 | 0.0030446 | 0.003278 | 0.0035299 | 0.0038019 | 0.0040954 | 0.0044123 | 0.0047545 | 0.005124 | 0.0054223 | 0.0054223 | 0.0054223 | 0.0054223 | 1.3017 | 1.3125 | 1.3357 | 1.3515 | 1.35 | 1.355 | 1.3807 | 1.4107 | 1.4065 | 1.4065 | 1.4065 | 1.4065 | 1.4065 | 1.4065 | 1.4065 | 1.4065 | 1.4065 | 1.4065 | 1.4065 | 1.4065 | 3187.3689 | 426.3152 | 0.00017708 | 7401.7856 | 4194.0165 | 168.6336 | 22.742 | 3613.6841 | 191.3756 | 3422.3085 | -771.708 | FALSE
| 60431061 | KYM004 | KYM | 22KV | 827.97 | 3 | 47800.3495 | 25% | Three phase | 97.13 | 0.0071585 | 0.0076867 | 0.0082558 | 0.0088689 | 0.0095296 | 0.010242 | 0.011009 | 0.011836 | 0.012728 | 0.01369 | 0.014727 | 0.015846 | 0.017052 | 0.018353 | 0.019757 | 0.021271 | 0.022905 | 0.024669 | 0.026571 | 0.027137 | 1.3017 | 1.3125 | 1.3357 | 1.3515 | 1.35 | 1.355 | 1.3807 | 1.4107 | 1.4065 | 1.4065 | 1.4065 | 1.4065 | 1.4065 | 1.4065 | 1.4065 | 1.4065 | 1.4065 | 1.4065 | 1.4065 | 1.4065 | 13697.0047 | 19899.5138 | 0.00088623 | 80420.7261 | 45568.1736 | 843.953 | 1236.6144 | 33596.5185 | 2080.5674 | 31515.9511 | -14052.2225 | FALSE
| 60431070 | KYM004 | KYM | 22KV | 1008.9 | 3 | 47800.3495 | 25% | Three phase | 97.13 | 0.01147 | 0.012618 | 0.013885 | 0.015285 | 0.016832 | 0.018541 | 0.02043 | 0.022519 | 0.024827 | 0.02738 | 0.030204 | 0.033066 | 0.033066 | 0.033066 | 0.033066 | 0.033066 | 0.033066 | 0.033066 | 0.033066 | 0.033066 | 1.3017 | 1.3125 | 1.3357 | 1.3515 | 1.35 | 1.355 | 1.3807 | 1.4107 | 1.4065 | 1.4065 | 1.4065 | 1.4065 | 1.4065 | 1.4065 | 1.4065 | 1.4065 | 1.4065 | 1.4065 | 1.4065 | 1.4065 | 23091.7428 | 40883.2758 | 0.0010799 | 97994.457 | 55525.8407 | 1028.3756 | 1836.1212 | 63975.0186 | 2864.4968 | 61110.5218 | 5584.6811 | TRUE
| 60431084 | KYM004 | KYM | 22KV | 228.08 | 3 | 47800.3495 | 25% | Three phase | 97.13 | 0.0011604 | 0.0012773 | 0.0014067 | 0.0015499 | 0.0017086 | 0.0018845 | 0.0020794 | 0.0022954 | 0.0025349 | 0.0028006 | 0.0030953 | 0.0034224 | 0.0037853 | 0.0041882 | 0.0046355 | 0.0051323 | 0.005684 | 0.006297 | 0.006978 | 0.0074753 | 1.3017 | 1.3125 | 1.3357 | 1.3515 | 1.35 | 1.355 | 1.3807 | 1.4107 | 1.4065 | 1.4065 | 1.4065 | 1.4065 | 1.4065 | 1.4065 | 1.4065 | 1.4065 | 1.4065 | 1.4065 | 1.4065 | 1.4065 | 2993.9104 | 1195.1472 | 0.00024413 | 22153.4104 | 12552.6155 | 232.4828 | 93.8382 | 4189.0576 | 326.321 | 3862.7366 | -8689.8789 | FALSE
| 60431090 | KYM004 | KYM | 22KV | 2381.31 | 3 | 47800.3495 | 25% | Three phase | 97.13 | 0.022903 | 0.024601 | 0.026431 | 0.028403 | 0.030528 | 0.032819 | 0.035289 | 0.037952 | 0.040823 | 0.043919 | 0.047258 | 0.05086 | 0.054745 | 0.058937 | 0.063459 | 0.068339 | 0.073605 | 0.078047 | 0.078047 | 0.078047 | 1.3017 | 1.3125 | 1.3357 | 1.3515 | 1.35 | 1.355 | 1.3807 | 1.4107 | 1.4065 | 1.4065 | 1.4065 | 1.4065 | 1.4065 | 1.4065 | 1.4065 | 1.4065 | 1.4065 | 1.4065 | 1.4065 | 1.4065 | 43332.279 | 181089.2407 | 0.0025489 | 231296.6403 | 131057.825 | 2427.2783 | 10229.0894 | 224421.5197 | 12656.3677 | 211765.152 | 80707.327 | TRUE
| 60431106 | KYM004 | KYM | 22KV | 3063.5 | 3 | 47800.3495 | 25% | Three phase | 97.13 | 0.037307 | 0.039802 | 0.042472 | 0.045327 | 0.048382 | 0.05165 | 0.055148 | 0.05889 | 0.062895 | 0.067181 | 0.071769 | 0.07668 | 0.081938 | 0.087567 | 0.093593 | 0.10005 | 0.10041 | 0.10041 | 0.10041 | 0.10041 | 1.3017 | 1.3125 | 1.3357 | 1.3515 | 1.35 | 1.355 | 1.3807 | 1.4107 | 1.4065 | 1.4065 | 1.4065 | 1.4065 | 1.4065 | 1.4065 | 1.4065 | 1.4065 | 1.4065 | 1.4065 | 1.4065 | 1.4065 | 64004.5834 | 344463.4152 | 0.0032791 | 297557.755 | 168602.8476 | 3122.6372 | 16929.3729 | 408467.9987 | 20052.0101 | 388415.9886 | 219813.141 | TRUE
| 60431107 | KYM004 | KYM | 22KV | 2565.42 | 3 | 47800.3495 | 25% | Single phase | 44.74 | 0.013787 | 0.014802 | 0.015896 | 0.017075 | 0.018348 | 0.01972 | 0.021199 | 0.022796 | 0.024519 | 0.026378 | 0.028385 | 0.030551 | 0.032889 | 0.035414 | 0.03814 | 0.041084 | 0.044264 | 0.0477 | 0.051411 | 0.05542 | 1.3017 | 1.3125 | 1.3357 | 1.3515 | 1.35 | 1.355 | 1.3807 | 1.4107 | 1.4065 | 1.4065 | 1.4065 | 1.4065 | 1.4065 | 1.4065 | 1.4065 | 1.4065 | 1.4065 | 1.4065 | 1.4065 | 1.4065 | 26524.2259 | 54994.168 | 0.0027459 | 114776.8908 | 65035.1412 | 2614.9424 | 5468.455 | 81518.3939 | 8083.3974 | 73434.9965 | 8399.8553 | TRUE
| 60431114 | KYM004 | KYM | 22KV | 2885.2 | 3 | 47800.3495 | 25% | Three phase | 97.13 | 0.02775 | 0.029807 | 0.032024 | 0.034413 | 0.036988 | 0.039764 | 0.042756 | 0.045982 | 0.049461 | 0.053212 | 0.057258 | 0.061622 | 0.066329 | 0.071408 | 0.076887 | 0.0828 | 0.08918 | 0.094562 | 0.094562 | 0.094562 | 1.3017 | 1.3125 | 1.3357 | 1.3515 | 1.35 | 1.355 | 1.3807 | 1.4107 | 1.4065 | 1.4065 | 1.4065 | 1.4065 | 1.4065 | 1.4065 | 1.4065 | 1.4065 | 1.4065 | 1.4065 | 1.4065 | 1.4065 | 52501.4767 | 265835.2837 | 0.0030882 | 280239.476 | 158789.9252 | 2940.8953 | 15016.093 | 318336.7604 | 17956.9883 | 300379.772 | 141589.8468 | TRUE
| 60431116 | KYM004 | KYM | 22KV | 354.31 | 3 | 47800.3495 | 25% | Three phase | 97.13 | 0.0033164 | 0.0036154 | 0.0039426 | 0.0043007 | 0.0046927 | 0.005122 | 0.0055921 | 0.0061069 | 0.0066709 | 0.0072889 | 0.007966 | 0.0087081 | 0.0095215 | 0.010413 | 0.011391 | 0.011612 | 0.011612 | 0.011612 | 0.011612 | 0.011612 | 1.3017 | 1.3125 | 1.3357 | 1.3515 | 1.35 | 1.355 | 1.3807 | 1.4107 | 1.4065 | 1.4065 | 1.4065 | 1.4065 | 1.4065 | 1.4065 | 1.4065 | 1.4065 | 1.4065 | 1.4065 | 1.4065 | 1.4065 | 6960.3581 | 4324.4658 | 0.00037924 | 34414.1303 | 19499.8123 | 361.1495 | 226.4498 | 11284.8239 | 587.5993 | 10697.2246 | -8802.5877 | FALSE
| 60431118 | KYM004 | KYM | 22KV | 1032.06 | 3 | 47800.3495 | 25% | Single phase | 44.74 | 0.011329 | 0.012189 | 0.013116 | 0.014117 | 0.015197 | 0.016363 | 0.017622 | 0.018981 | 0.020449 | 0.022035 | 0.023747 | 0.025596 | 0.027594 | 0.029753 | 0.032085 | 0.033826 | 0.033826 | 0.033826 | 0.033826 | 0.033826 | 1.3017 | 1.3125 | 1.3357 | 1.3515 | 1.35 | 1.355 | 1.3807 | 1.4107 | 1.4065 | 1.4065 | 1.4065 | 1.4065 | 1.4065 | 1.4065 | 1.4065 | 1.4065 | 1.4065 | 1.4065 | 1.4065 | 1.4065 | 21006.9575 | 17530.8583 | 0.0011047 | 46174.3644 | 26163.4227 | 1051.9827 | 885.0292 | 38537.8158 | 1937.0119 | 36600.804 | 10437.3813 | TRUE
| 60431125 | KYM005 | KYM | 22KV | 465.78 | 0 | 47800.3495 | 100% | Three phase | 97.13 | 0.0043149 | 0.0046283 | 0.0049656 | 0.0053285 | 0.0057192 | 0.0061396 | 0.0065923 | 0.0070796 | 0.0076043 | 0.0081694 | 0.0087779 | 0.0094334 | 0.010139 | 0.0109 | 0.01172 | 0.012603 | 0.013554 | 0.014579 | 0.015266 | 0.015266 | 5.163 | 5.166 | 5.186 | 5.196 | 5.166 | 5.16 | 5.184 | 5.197 | 5.204 | 5.204 | 5.204 | 5.204 | 5.204 | 5.204 | 5.204 | 5.204 | 5.204 | 5.204 | 5.204 | 5.204 | 30345.0809 | 6633.2852 | 0.00049856 | 45241.2114 | 25634.6774 | 1788.626 | 391.3513 | 36978.3661 | 2179.9773 | 34798.3888 | 9163.7114 | TRUE
| 60431126 | KYM005 | KYM | 22KV | 16.17 | 0 | 47800.3495 | 100% | Three phase | 97.13 | 0.0001498 | 0.00016068 | 0.00017239 | 0.00018499 | 0.00019855 | 0.00021314 | 0.00022886 | 0.00024577 | 0.00026399 | 0.00028361 | 0.00030473 | 0.00032749 | 0.000352 | 0.00037841 | 0.00040686 | 0.00043751 | 0.00047054 | 0.00050614 | 0.00052997 | 0.00052997 | 5.163 | 5.166 | 5.186 | 5.196 | 5.166 | 5.16 | 5.184 | 5.197 | 5.204 | 5.204 | 5.204 | 5.204 | 5.204 | 5.204 | 5.204 | 5.204 | 5.204 | 5.204 | 5.204 | 5.204 | 1053.4586 | 7.9944 | 1.7308e-05 | 1570.5921 | 889.9324 | 62.0939 | 0.47166 | 1061.453 | 62.5655 | 998.8875 | 108.9551 | TRUE
| 60431135 | KYM005 | KYM | 22KV | 26.47 | 0 | 47800.3495 | 100% | Three phase | 97.13 | 0.00019668 | 0.00021526 | 0.00023569 | 0.00025815 | 0.00028286 | 0.00031004 | 0.00033994 | 0.00037285 | 0.00040907 | 0.00044895 | 0.00049287 | 0.00054123 | 0.0005945 | 0.00065318 | 0.00071784 | 0.0007891 | 0.00086755 | 0.00086755 | 0.00086755 | 0.00086755 | 5.163 | 5.166 | 5.186 | 5.196 | 5.166 | 5.16 | 5.184 | 5.197 | 5.204 | 5.204 | 5.204 | 5.204 | 5.204 | 5.204 | 5.204 | 5.204 | 5.204 | 5.204 | 5.204 | 5.204 | 1690.2506 | 20.9931 | 2.8333e-05 | 2571.0311 | 1456.8035 | 101.6465 | 1.2639 | 1711.2437 | 102.9104 | 1608.3333 | 151.5298 | TRUE
| 60431136 | KYM005 | KYM | 22KV | 386.86 | 0 | 47800.3495 | 100% | Three phase | 97.13 | 0.0028745 | 0.0031461 | 0.0034446 | 0.0037729 | 0.004134 | 0.0045312 | 0.0049682 | 0.0054492 | 0.0059786 | 0.0065615 | 0.0072033 | 0.0079101 | 0.0086886 | 0.0095463 | 0.010491 | 0.011533 | 0.012679 | 0.012679 | 0.012679 | 0.012679 | 5.163 | 5.166 | 5.186 | 5.196 | 5.166 | 5.16 | 5.184 | 5.197 | 5.204 | 5.204 | 5.204 | 5.204 | 5.204 | 5.204 | 5.204 | 5.204 | 5.204 | 5.204 | 5.204 | 5.204 | 24703.0729 | 4484.1177 | 0.00041408 | 37575.7118 | 21291.2347 | 1485.568 | 269.9683 | 29187.1905 | 1755.5362 | 27431.6543 | 6140.4196 | TRUE
| 60431137 | KYM005 | KYM | 22KV | 31.52 | 0 | 47800.3495 | 100% | Three phase | 97.13 | 0.00023421 | 0.00025633 | 0.00028066 | 0.0003074 | 0.00033682 | 0.00036919 | 0.00040479 | 0.00044398 | 0.00048712 | 0.00053461 | 0.0005869 | 0.00064449 | 0.00070792 | 0.0007778 | 0.0008548 | 0.00093964 | 0.0010331 | 0.0010331 | 0.0010331 | 0.0010331 | 5.163 | 5.166 | 5.186 | 5.196 | 5.166 | 5.16 | 5.184 | 5.197 | 5.204 | 5.204 | 5.204 | 5.204 | 5.204 | 5.204 | 5.204 | 5.204 | 5.204 | 5.204 | 5.204 | 5.204 | 2012.72 | 29.7675 | 3.3738e-05 | 3061.5376 | 1734.7354 | 121.0389 | 1.7922 | 2042.4875 | 122.831 | 1919.6564 | 184.9211 | TRUE
| 60431145 | KYM005 | KYM | 22KV | 33.54 | 0 | 47800.3495 | 100% | Three phase | 97.13 | 0.00031581 | 0.00034532 | 0.00037771 | 0.00041328 | 0.00045233 | 0.00049523 | 0.00054236 | 0.00059415 | 0.00065106 | 0.00071361 | 0.00078237 | 0.00085798 | 0.00094111 | 0.0010325 | 0.0010993 | 0.0010993 | 0.0010993 | 0.0010993 | 0.0010993 | 0.0010993 | 5.163 | 5.166 | 5.186 | 5.196 | 5.166 | 5.16 | 5.184 | 5.197 | 5.204 | 5.204 | 5.204 | 5.204 | 5.204 | 5.204 | 5.204 | 5.204 | 5.204 | 5.204 | 5.204 | 5.204 | 2510.4878 | 39.513 | 3.59e-05 | 3257.7402 | 1845.9081 | 128.7958 | 2.0292 | 2550.0008 | 130.825 | 2419.1757 | 573.2676 | TRUE
| 60431146 | KYM005 | KYM | 22KV | 314.08 | 0 | 47800.3495 | 100% | Three phase | 97.13 | 0.0029574 | 0.0032337 | 0.003537 | 0.0038701 | 0.0042358 | 0.0046375 | 0.0050789 | 0.0055638 | 0.0060967 | 0.0066825 | 0.0073264 | 0.0080344 | 0.0088129 | 0.0096691 | 0.010294 | 0.010294 | 0.010294 | 0.010294 | 0.010294 | 0.010294 | 5.163 | 5.166 | 5.186 | 5.196 | 5.166 | 5.16 | 5.184 | 5.197 | 5.204 | 5.204 | 5.204 | 5.204 | 5.204 | 5.204 | 5.204 | 5.204 | 5.204 | 5.204 | 5.204 | 5.204 | 23509.0637 | 3464.9318 | 0.00033618 | 30506.5904 | 17285.7132 | 1206.0879 | 177.9449 | 26973.9955 | 1384.0329 | 25589.9626 | 8304.2494 | TRUE
| 60431159 | KYM005 | KYM | 22KV | 62.34 | 0 | 47800.3495 | 100% | Three phase | 97.13 | 0.000587 | 0.00064184 | 0.00070204 | 0.00076815 | 0.00084074 | 0.00092048 | 0.0010081 | 0.0011043 | 0.0012101 | 0.0013264 | 0.0014542 | 0.0015947 | 0.0017492 | 0.0019192 | 0.0020432 | 0.0020432 | 0.0020432 | 0.0020432 | 0.0020432 | 0.0020432 | 5.163 | 5.166 | 5.186 | 5.196 | 5.166 | 5.16 | 5.184 | 5.197 | 5.204 | 5.204 | 5.204 | 5.204 | 5.204 | 5.204 | 5.204 | 5.204 | 5.204 | 5.204 | 5.204 | 5.204 | 4666.1839 | 136.5047 | 6.6727e-05 | 6055.0842 | 3430.9455 | 239.3897 | 7.0103 | 4802.6886 | 246.4001 | 4556.2886 | 1125.3431 | TRUE
| 60431180 | KYM006 | KYM | 22KV | 2640.19 | 0 | 47800.3495 | 100% | Single phase | 44.74 | 0.032152 | 0.034302 | 0.036603 | 0.039064 | 0.041697 | 0.044513 | 0.047527 | 0.050753 | 0.054204 | 0.057898 | 0.061852 | 0.066085 | 0.070616 | 0.075467 | 0.08066 | 0.086222 | 0.086532 | 0.086532 | 0.086532 | 0.086532 | 5.391 | 5.381 | 5.385 | 5.385 | 5.362 | 5.342 | 5.362 | 5.398 | 5.375 | 5.375 | 5.375 | 5.375 | 5.375 | 5.375 | 5.375 | 5.375 | 5.375 | 5.375 | 5.375 | 5.375 | 213613.2639 | 117847.4768 | 0.002826 | 118122.1006 | 66930.6116 | 10499.3424 | 5791.86 | 331460.7407 | 16291.2024 | 315169.5384 | 248238.9268 | TRUE
| 60431184 | KYM006 | KYM | 22KV | 213.22 | 0 | 47800.3495 | 100% | Single phase | 44.74 | 0.0022316 | 0.0023972 | 0.0025756 | 0.0027679 | 0.0029751 | 0.0031984 | 0.0034391 | 0.0036986 | 0.0039785 | 0.0042802 | 0.0046056 | 0.0049565 | 0.005335 | 0.0057433 | 0.0061838 | 0.006659 | 0.0069882 | 0.0069882 | 0.0069882 | 0.0069882 | 5.391 | 5.381 | 5.385 | 5.385 | 5.362 | 5.342 | 5.362 | 5.398 | 5.375 | 5.375 | 5.375 | 5.375 | 5.375 | 5.375 | 5.375 | 5.375 | 5.375 | 5.375 | 5.375 | 5.375 | 16057.0597 | 715.4073 | 0.00022822 | 9539.4628 | 5405.272 | 847.92 | 37.7749 | 16772.467 | 885.6949 | 15886.7721 | 10481.5001 | TRUE
| 60431188 | KYM006 | KYM | 22KV | 511.65 | 0 | 47800.3495 | 100% | Single phase | 44.74 | 0.0053551 | 0.0057524 | 0.0061805 | 0.0066419 | 0.0071391 | 0.007675 | 0.0082526 | 0.0088754 | 0.0095468 | 0.010271 | 0.011052 | 0.011894 | 0.012802 | 0.013782 | 0.014839 | 0.015979 | 0.016769 | 0.016769 | 0.016769 | 0.016769 | 5.391 | 5.381 | 5.385 | 5.385 | 5.362 | 5.342 | 5.362 | 5.398 | 5.375 | 5.375 | 5.375 | 5.375 | 5.375 | 5.375 | 5.375 | 5.375 | 5.375 | 5.375 | 5.375 | 5.375 | 38531.0694 | 4119.4897 | 0.00054765 | 22891.221 | 12970.6754 | 2034.6977 | 217.5172 | 42650.5591 | 2252.2149 | 40398.3442 | 27427.6688 | TRUE
| 60431198 | KYM006 | KYM | 22KV | 1697.47 | 0 | 47800.3495 | 100% | Single phase | 44.74 | 0.0096878 | 0.010399 | 0.011165 | 0.01199 | 0.012881 | 0.01384 | 0.014875 | 0.015991 | 0.017195 | 0.018493 | 0.019894 | 0.021406 | 0.023037 | 0.024798 | 0.026698 | 0.02875 | 0.030965 | 0.033356 | 0.035939 | 0.038728 | 5.391 | 5.381 | 5.385 | 5.385 | 5.362 | 5.342 | 5.362 | 5.398 | 5.375 | 5.375 | 5.375 | 5.375 | 5.375 | 5.375 | 5.375 | 5.375 | 5.375 | 5.375 | 5.375 | 5.375 | 71876.6234 | 25494.6608 | 0.0018169 | 75944.8078 | 43032.0186 | 6750.3925 | 2394.153 | 97371.2842 | 9144.5455 | 88226.7387 | 45194.7201 | TRUE
| 60431211 | KYM006 | KYM | 22KV | 2138.67 | 0 | 47800.3495 | 100% | Single phase | 44.74 | 0.022384 | 0.024045 | 0.025834 | 0.027763 | 0.029841 | 0.032081 | 0.034496 | 0.037099 | 0.039905 | 0.042932 | 0.046195 | 0.049715 | 0.053512 | 0.057607 | 0.062025 | 0.066792 | 0.070094 | 0.070094 | 0.070094 | 0.070094 | 5.391 | 5.381 | 5.385 | 5.385 | 5.362 | 5.342 | 5.362 | 5.398 | 5.375 | 5.375 | 5.375 | 5.375 | 5.375 | 5.375 | 5.375 | 5.375 | 5.375 | 5.375 | 5.375 | 5.375 | 161057.8366 | 71975.5549 | 0.0022892 | 95684.0958 | 54216.7386 | 8504.929 | 3800.452 | 233033.3915 | 12305.381 | 220728.0105 | 166511.2719 | TRUE
| 60431215 | KYM006 | KYM | 22KV | 892.19 | 0 | 47800.3495 | 100% | Single phase | 44.74 | 0.0093379 | 0.010031 | 0.010777 | 0.011582 | 0.012449 | 0.013383 | 0.014391 | 0.015476 | 0.016647 | 0.01791 | 0.019271 | 0.02074 | 0.022324 | 0.024032 | 0.025875 | 0.027864 | 0.029241 | 0.029241 | 0.029241 | 0.029241 | 5.391 | 5.381 | 5.385 | 5.385 | 5.362 | 5.342 | 5.362 | 5.398 | 5.375 | 5.375 | 5.375 | 5.375 | 5.375 | 5.375 | 5.375 | 5.375 | 5.375 | 5.375 | 5.375 | 5.375 | 67188.5757 | 12525.9931 | 0.00095497 | 39916.5806 | 22617.6231 | 3548.0054 | 661.3973 | 79714.5689 | 4209.4026 | 75505.1662 | 52887.5431 | TRUE
| 60431229 | KYM006 | KYM | 22KV | 3093.46 | 0 | 47800.3495 | 100% | Three phase | 97.13 | 0.03455 | 0.037142 | 0.039937 | 0.042951 | 0.046201 | 0.049707 | 0.053489 | 0.057568 | 0.06197 | 0.06672 | 0.071846 | 0.077379 | 0.08335 | 0.089796 | 0.096755 | 0.10139 | 0.10139 | 0.10139 | 0.10139 | 0.10139 | 5.391 | 5.381 | 5.385 | 5.385 | 5.362 | 5.342 | 5.362 | 5.398 | 5.375 | 5.375 | 5.375 | 5.375 | 5.375 | 5.375 | 5.375 | 5.375 | 5.375 | 5.375 | 5.375 | 5.375 | 245587.5694 | 344641.6541 | 0.0033111 | 300467.7698 | 170251.7267 | 12301.8781 | 17262.1192 | 590229.2235 | 29563.9974 | 560665.2262 | 390413.4994 | TRUE
| 60431237 | KYM006 | KYM | 22KV | 1377.62 | 0 | 47800.3495 | 100% | Single phase | 44.74 | 0.015918 | 0.017289 | 0.018783 | 0.020412 | 0.022187 | 0.024123 | 0.026234 | 0.028535 | 0.031046 | 0.033784 | 0.036772 | 0.040032 | 0.043589 | 0.045151 | 0.045151 | 0.045151 | 0.045151 | 0.045151 | 0.045151 | 0.045151 | 5.391 | 5.381 | 5.385 | 5.385 | 5.362 | 5.342 | 5.362 | 5.398 | 5.375 | 5.375 | 5.375 | 5.375 | 5.375 | 5.375 | 5.375 | 5.375 | 5.375 | 5.375 | 5.375 | 5.375 | 117532.6657 | 33833.7627 | 0.0014746 | 61634.7188 | 34923.6037 | 5478.433 | 1576.9088 | 151366.4284 | 7055.3418 | 144311.0866 | 109387.4829 | TRUE
| 60431252 | KYM006 | KYM | 22KV | 31.74 | 0 | 47800.3495 | 100% | Single phase | 44.74 | 0.0002971 | 0.00032388 | 0.00035319 | 0.00038527 | 0.00042039 | 0.00045884 | 0.00050095 | 0.00054707 | 0.0005976 | 0.00065296 | 0.00071361 | 0.00078009 | 0.00085296 | 0.00093284 | 0.0010204 | 0.0010403 | 0.0010403 | 0.0010403 | 0.0010403 | 0.0010403 | 5.391 | 5.381 | 5.385 | 5.385 | 5.362 | 5.342 | 5.362 | 5.398 | 5.375 | 5.375 | 5.375 | 5.375 | 5.375 | 5.375 | 5.375 | 5.375 | 5.375 | 5.375 | 5.375 | 5.375 | 2410.1916 | 15.9853 | 3.3973e-05 | 1420.0476 | 804.6306 | 126.2216 | 0.83707 | 2426.1769 | 127.0587 | 2299.1182 | 1494.4876 | TRUE
| 60431253 | KYM006 | KYM | 22KV | 1586.14 | 0 | 47800.3495 | 100% | Single phase | 44.74 | 0.014847 | 0.016185 | 0.01765 | 0.019253 | 0.021008 | 0.02293 | 0.025034 | 0.027339 | 0.029864 | 0.03263 | 0.035661 | 0.038983 | 0.042625 | 0.046617 | 0.050993 | 0.051985 | 0.051985 | 0.051985 | 0.051985 | 0.051985 | 5.391 | 5.381 | 5.385 | 5.385 | 5.362 | 5.342 | 5.362 | 5.398 | 5.375 | 5.375 | 5.375 | 5.375 | 5.375 | 5.375 | 5.375 | 5.375 | 5.375 | 5.375 | 5.375 | 5.375 | 120444.2753 | 39920.0678 | 0.0016978 | 70963.9036 | 40209.7274 | 6307.6623 | 2090.4064 | 160364.343 | 8398.0687 | 151966.2744 | 111756.5469 | TRUE
| 60431254 | KYM006 | KYM | 22KV | 245.97 | 0 | 47800.3495 | 100% | Single phase | 44.74 | 0.0023023 | 0.0025099 | 0.002737 | 0.0029856 | 0.0032578 | 0.0035558 | 0.0038821 | 0.0042396 | 0.0046311 | 0.0050601 | 0.0055302 | 0.0060453 | 0.00661 | 0.007229 | 0.0079077 | 0.0080616 | 0.0080616 | 0.0080616 | 0.0080616 | 0.0080616 | 5.391 | 5.381 | 5.385 | 5.385 | 5.362 | 5.342 | 5.362 | 5.398 | 5.375 | 5.375 | 5.375 | 5.375 | 5.375 | 5.375 | 5.375 | 5.375 | 5.375 | 5.375 | 5.375 | 5.375 | 18677.8458 | 960.0028 | 0.00026328 | 11004.6978 | 6235.5067 | 978.1581 | 50.2704 | 19637.8487 | 1028.4285 | 18609.4202 | 12373.9135 | TRUE
| 60431281 | KYM006 | KYM | 22KV | 226.86 | 0 | 47800.3495 | 100% | Three phase | 97.13 | 0.0027111 | 0.0029169 | 0.0031388 | 0.0033784 | 0.0036369 | 0.003916 | 0.0042172 | 0.0045425 | 0.0048936 | 0.0052728 | 0.0056824 | 0.0061247 | 0.0066024 | 0.0071185 | 0.0074353 | 0.0074353 | 0.0074353 | 0.0074353 | 0.0074353 | 0.0074353 | 5.391 | 5.381 | 5.385 | 5.385 | 5.362 | 5.342 | 5.362 | 5.398 | 5.375 | 5.375 | 5.375 | 5.375 | 5.375 | 5.375 | 5.375 | 5.375 | 5.375 | 5.375 | 5.375 | 5.375 | 18950.4677 | 1950.2703 | 0.00024282 | 22034.9118 | 12485.4715 | 902.1627 | 92.837 | 20900.738 | 994.9996 | 19905.7384 | 7420.2669 | TRUE
| 60431287 | KYM006 | KYM | 22KV | 1722.88 | 0 | 47800.3495 | 100% | Three phase | 97.13 | 0.018032 | 0.01937 | 0.020812 | 0.022365 | 0.024039 | 0.025844 | 0.027789 | 0.029886 | 0.032147 | 0.034585 | 0.037214 | 0.04005 | 0.043108 | 0.046408 | 0.049967 | 0.053807 | 0.056467 | 0.056467 | 0.056467 | 0.056467 | 5.391 | 5.381 | 5.385 | 5.385 | 5.362 | 5.342 | 5.362 | 5.398 | 5.375 | 5.375 | 5.375 | 5.375 | 5.375 | 5.375 | 5.375 | 5.375 | 5.375 | 5.375 | 5.375 | 5.375 | 129745.7418 | 101406.2995 | 0.0018441 | 167343.3344 | 94820.4583 | 6851.4414 | 5354.4536 | 231152.0413 | 12205.895 | 218946.1463 | 124125.688 | TRUE
| 60431288 | KYM006 | KYM | 22KV | 328.05 | 0 | 47800.3495 | 100% | Three phase | 97.13 | 0.0034335 | 0.0036882 | 0.0039627 | 0.0042585 | 0.0045773 | 0.0049209 | 0.0052913 | 0.0056906 | 0.0061211 | 0.0065853 | 0.0070859 | 0.0076258 | 0.0082082 | 0.0088364 | 0.0095141 | 0.010245 | 0.010752 | 0.010752 | 0.010752 | 0.010752 | 5.391 | 5.381 | 5.385 | 5.385 | 5.362 | 5.342 | 5.362 | 5.398 | 5.375 | 5.375 | 5.375 | 5.375 | 5.375 | 5.375 | 5.375 | 5.375 | 5.375 | 5.375 | 5.375 | 5.375 | 24704.617 | 3676.5033 | 0.00035113 | 31863.4965 | 18054.5664 | 1304.5687 | 194.1267 | 28381.1203 | 1498.6954 | 26882.425 | 8827.8586 | TRUE
| 60431298 | KYM006 | KYM | 22KV | 1586.51 | 0 | 47800.3495 | 100% | Three phase | 97.13 | 0.015238 | 0.016642 | 0.018181 | 0.019869 | 0.02172 | 0.02375 | 0.025978 | 0.028423 | 0.031106 | 0.034052 | 0.037285 | 0.040836 | 0.044735 | 0.049017 | 0.051997 | 0.051997 | 0.051997 | 0.051997 | 0.051997 | 0.051997 | 5.391 | 5.381 | 5.385 | 5.385 | 5.362 | 5.342 | 5.362 | 5.398 | 5.375 | 5.375 | 5.375 | 5.375 | 5.375 | 5.375 | 5.375 | 5.375 | 5.375 | 5.375 | 5.375 | 5.375 | 123678.7438 | 89014.1992 | 0.0016981 | 154097.7163 | 87315.1963 | 6309.1337 | 4540.3646 | 212692.9429 | 10849.4983 | 201843.4446 | 114528.2484 | TRUE
| 60431300 | KYM006 | KYM | 22KV | 1142.81 | 0 | 47800.3495 | 100% | Single phase | 44.74 | 0.01061 | 0.011518 | 0.012508 | 0.013587 | 0.014763 | 0.016045 | 0.017443 | 0.018967 | 0.02063 | 0.022443 | 0.024421 | 0.02658 | 0.028935 | 0.031506 | 0.034312 | 0.037375 | 0.037455 | 0.037455 | 0.037455 | 0.037455 | 5.391 | 5.381 | 5.385 | 5.385 | 5.362 | 5.342 | 5.362 | 5.398 | 5.375 | 5.375 | 5.375 | 5.375 | 5.375 | 5.375 | 5.375 | 5.375 | 5.375 | 5.375 | 5.375 | 5.375 | 84278.5885 | 20125.8318 | 0.0012232 | 51129.3194 | 28971.0105 | 4544.6553 | 1085.1649 | 104404.4203 | 5629.8202 | 98774.6 | 69803.5895 | TRUE
| 60431301 | KYM006 | KYM | 22KV | 1425.94 | 0 | 47800.3495 | 100% | Single phase | 44.74 | 0.014924 | 0.016032 | 0.017225 | 0.018511 | 0.019896 | 0.02139 | 0.023 | 0.024735 | 0.026607 | 0.028624 | 0.0308 | 0.033147 | 0.035679 | 0.038409 | 0.041355 | 0.044533 | 0.046735 | 0.046735 | 0.046735 | 0.046735 | 5.391 | 5.381 | 5.385 | 5.385 | 5.362 | 5.342 | 5.362 | 5.398 | 5.375 | 5.375 | 5.375 | 5.375 | 5.375 | 5.375 | 5.375 | 5.375 | 5.375 | 5.375 | 5.375 | 5.375 | 107383.9403 | 31996.3155 | 0.0015263 | 63796.5556 | 36148.5485 | 5670.589 | 1689.4689 | 139380.2558 | 7360.0578 | 132020.1979 | 95871.6494 | TRUE
| 60431302 | KYM006 | KYM | 22KV | 32.23 | 0 | 47800.3495 | 100% | Single phase | 44.74 | 0.00033733 | 0.00036236 | 0.00038933 | 0.00041839 | 0.00044971 | 0.00048346 | 0.00051985 | 0.00055908 | 0.00060138 | 0.00064699 | 0.00069617 | 0.00074921 | 0.00080643 | 0.00086815 | 0.00093473 | 0.0010066 | 0.0010563 | 0.0010563 | 0.0010563 | 0.0010563 | 5.391 | 5.381 | 5.385 | 5.385 | 5.362 | 5.342 | 5.362 | 5.398 | 5.375 | 5.375 | 5.375 | 5.375 | 5.375 | 5.375 | 5.375 | 5.375 | 5.375 | 5.375 | 5.375 | 5.375 | 2427.1599 | 16.3462 | 3.4498e-05 | 1441.9702 | 817.0524 | 128.1702 | 0.86311 | 2443.5062 | 129.0334 | 2314.4728 | 1497.4204 | TRUE
| 60431310 | KYM006 | KYM | 22KV | 452.63 | 0 | 47800.3495 | 100% | Three phase | 97.13 | 0.0047373 | 0.0050889 | 0.0054676 | 0.0058757 | 0.0063156 | 0.0067896 | 0.0073007 | 0.0078516 | 0.0084456 | 0.0090861 | 0.0097768 | 0.010522 | 0.011325 | 0.012192 | 0.013127 | 0.014136 | 0.014835 | 0.014835 | 0.014835 | 0.014835 | 5.391 | 5.381 | 5.385 | 5.385 | 5.362 | 5.342 | 5.362 | 5.398 | 5.375 | 5.375 | 5.375 | 5.375 | 5.375 | 5.375 | 5.375 | 5.375 | 5.375 | 5.375 | 5.375 | 5.375 | 34086.4222 | 6999.0895 | 0.00048448 | 43963.9519 | 24910.9538 | 1799.9907 | 369.5658 | 41085.5117 | 2169.5565 | 38915.9552 | 14005.0015 | TRUE
| 60431311 | KYM006 | KYM | 22KV | 1393.46 | 0 | 47800.3495 | 100% | Three phase | 97.13 | 0.014584 | 0.015666 | 0.016832 | 0.018089 | 0.019443 | 0.020902 | 0.022476 | 0.024172 | 0.026 | 0.027972 | 0.030099 | 0.032392 | 0.034866 | 0.037534 | 0.040413 | 0.043519 | 0.04567 | 0.04567 | 0.04567 | 0.04567 | 5.391 | 5.381 | 5.385 | 5.385 | 5.362 | 5.342 | 5.362 | 5.398 | 5.375 | 5.375 | 5.375 | 5.375 | 5.375 | 5.375 | 5.375 | 5.375 | 5.375 | 5.375 | 5.375 | 5.375 | 104937.9535 | 66335.1765 | 0.0014915 | 135346.7698 | 76690.4926 | 5541.4245 | 3502.6288 | 171273.13 | 9044.0533 | 162229.0767 | 85538.5841 | TRUE
| 60431313 | KYM006 | KYM | 22KV | 1934.45 | 0 | 47800.3495 | 100% | Single phase | 44.74 | 0.023118 | 0.024872 | 0.026765 | 0.028808 | 0.031012 | 0.033392 | 0.035961 | 0.038734 | 0.041728 | 0.044962 | 0.048454 | 0.052225 | 0.056299 | 0.0607 | 0.063401 | 0.063401 | 0.063401 | 0.063401 | 0.063401 | 0.063401 | 5.391 | 5.381 | 5.385 | 5.385 | 5.362 | 5.342 | 5.362 | 5.398 | 5.375 | 5.375 | 5.375 | 5.375 | 5.375 | 5.375 | 5.375 | 5.375 | 5.375 | 5.375 | 5.375 | 5.375 | 161591.8729 | 65318.5532 | 0.0020706 | 86547.293 | 49039.6227 | 7692.7997 | 3109.3006 | 226910.4261 | 10802.1003 | 216108.3258 | 167068.703 | TRUE
| 60431314 | KYM006 | KYM | 22KV | 1313.81 | 0 | 47800.3495 | 100% | Single phase | 44.74 | 0.013751 | 0.014771 | 0.01587 | 0.017055 | 0.018332 | 0.019708 | 0.021191 | 0.02279 | 0.024514 | 0.026373 | 0.028378 | 0.030541 | 0.032873 | 0.035389 | 0.038103 | 0.041031 | 0.04306 | 0.04306 | 0.04306 | 0.04306 | 5.391 | 5.381 | 5.385 | 5.385 | 5.362 | 5.342 | 5.362 | 5.398 | 5.375 | 5.375 | 5.375 | 5.375 | 5.375 | 5.375 | 5.375 | 5.375 | 5.375 | 5.375 | 5.375 | 5.375 | 98939.7131 | 27162.0531 | 0.0014063 | 58779.8594 | 33305.9768 | 5224.6774 | 1434.2102 | 126101.7662 | 6658.8876 | 119442.8786 | 86136.9018 | TRUE
| 60434779 | MNA013 | MNA | 22KV | 2779.66 | 0 | 48575.8986 | 100% | Three phase | 97.13 | 0.018453 | 0.019848 | 0.021354 | 0.022981 | 0.024737 | 0.026634 | 0.028684 | 0.030899 | 0.033292 | 0.035879 | 0.038675 | 0.041697 | 0.044965 | 0.048498 | 0.052319 | 0.056452 | 0.060922 | 0.065757 | 0.070989 | 0.076649 | 8.627 | 8.62 | 8.634 | 8.65 | 8.64 | 8.627 | 8.644 | 8.673 | 8.68 | 8.68 | 8.68 | 8.68 | 8.68 | 8.68 | 8.68 | 8.68 | 8.68 | 8.68 | 8.68 | 8.68 | 229335.0796 | 176467.2757 | 0.0029753 | 269988.3758 | 152981.4236 | 18096.6139 | 13937.6148 | 405802.3553 | 32034.2287 | 373768.1266 | 220786.703 | TRUE
| 60434782 | MNA013 | MNA | 22KV | 749.56 | 0 | 48575.8986 | 100% | Single phase | 44.74 | 0.0049761 | 0.0053522 | 0.0057583 | 0.0061969 | 0.0066706 | 0.0071822 | 0.0077349 | 0.0083322 | 0.0089775 | 0.009675 | 0.010429 | 0.011244 | 0.012125 | 0.013078 | 0.014108 | 0.015223 | 0.016428 | 0.017732 | 0.019143 | 0.020669 | 8.627 | 8.62 | 8.634 | 8.65 | 8.64 | 8.627 | 8.644 | 8.673 | 8.68 | 8.68 | 8.68 | 8.68 | 8.68 | 8.68 | 8.68 | 8.68 | 8.68 | 8.68 | 8.68 | 8.68 | 61842.2405 | 5910.6633 | 0.0008023 | 33535.3144 | 19001.8556 | 4879.9126 | 466.8319 | 67752.9038 | 5346.7445 | 62406.1593 | 43404.3037 | TRUE
| 60434788 | MNA013 | MNA | 22KV | 486.2 | 0 | 48575.8986 | 100% | Three phase | 97.13 | 0.0055466 | 0.0061123 | 0.0067382 | 0.0074308 | 0.0081974 | 0.0090461 | 0.0099858 | 0.011026 | 0.012179 | 0.013456 | 0.014871 | 0.015935 | 0.015935 | 0.015935 | 0.015935 | 0.015935 | 0.015935 | 0.015935 | 0.015935 | 0.015935 | 8.627 | 8.62 | 8.634 | 8.65 | 8.64 | 8.627 | 8.644 | 8.673 | 8.68 | 8.68 | 8.68 | 8.68 | 8.68 | 8.68 | 8.68 | 8.68 | 8.68 | 8.68 | 8.68 | 8.68 | 71015.5514 | 9558.7024 | 0.00052041 | 47224.606 | 26758.513 | 3165.3417 | 426.4175 | 80574.2539 | 3591.7592 | 76982.4947 | 50223.9817 | TRUE
| 60434795 | MNA013 | MNA | 22KV | 368.61 | 0 | 48575.8986 | 100% | Three phase | 97.13 | 0.0040464 | 0.0043533 | 0.0046845 | 0.0050419 | 0.0054277 | 0.0058442 | 0.0062939 | 0.0067794 | 0.0073036 | 0.0078698 | 0.0084814 | 0.0091419 | 0.0098555 | 0.010627 | 0.01146 | 0.012081 | 0.012081 | 0.012081 | 0.012081 | 0.012081 | 8.627 | 8.62 | 8.634 | 8.65 | 8.64 | 8.627 | 8.644 | 8.673 | 8.68 | 8.68 | 8.68 | 8.68 | 8.68 | 8.68 | 8.68 | 8.68 | 8.68 | 8.68 | 8.68 | 8.68 | 47575.2271 | 4854.9518 | 0.00039455 | 35803.0893 | 20286.8274 | 2399.7873 | 245.0978 | 52430.1789 | 2644.8851 | 49785.2938 | 29498.4665 | TRUE
| 60434801 | MNA013 | MNA | 22KV | 1039.52 | 0 | 48575.8986 | 100% | Three phase | 97.13 | 0.012423 | 0.013366 | 0.014383 | 0.015481 | 0.016665 | 0.017944 | 0.019324 | 0.020815 | 0.022424 | 0.024161 | 0.026038 | 0.028064 | 0.030254 | 0.032619 | 0.03407 | 0.03407 | 0.03407 | 0.03407 | 0.03407 | 0.03407 | 8.627 | 8.62 | 8.634 | 8.65 | 8.64 | 8.627 | 8.644 | 8.673 | 8.68 | 8.68 | 8.68 | 8.68 | 8.68 | 8.68 | 8.68 | 8.68 | 8.68 | 8.68 | 8.68 | 8.68 | 142284.5564 | 40949.1269 | 0.0011127 | 100968.5776 | 57211.0436 | 6767.6594 | 1949.2646 | 183233.6833 | 8716.924 | 174516.7593 | 117305.7157 | TRUE
| 60434829 | MNA013 | MNA | 22KV | 472.77 | 0 | 48575.8986 | 100% | Three phase | 97.13 | 0.0051898 | 0.0055834 | 0.0060082 | 0.0064666 | 0.0069615 | 0.0074957 | 0.0080724 | 0.0086951 | 0.0093675 | 0.010094 | 0.010878 | 0.011725 | 0.01264 | 0.013629 | 0.014698 | 0.015495 | 0.015495 | 0.015495 | 0.015495 | 0.015495 | 8.627 | 8.62 | 8.634 | 8.65 | 8.64 | 8.627 | 8.644 | 8.673 | 8.68 | 8.68 | 8.68 | 8.68 | 8.68 | 8.68 | 8.68 | 8.68 | 8.68 | 8.68 | 8.68 | 8.68 | 61018.8007 | 7986.3901 | 0.00050604 | 45920.1501 | 26019.3792 | 3077.9074 | 403.1855 | 69005.1907 | 3481.0929 | 65524.0978 | 39504.7186 | TRUE
| 60434857 | MNA014 | MNA | 22KV | 1190.72 | 12 | 48575.8986 | 7.692% | Three phase | 97.13 | 0.01423 | 0.01531 | 0.016475 | 0.017732 | 0.019089 | 0.020554 | 0.022135 | 0.023842 | 0.025685 | 0.027676 | 0.029825 | 0.032147 | 0.034654 | 0.037363 | 0.039026 | 0.039026 | 0.039026 | 0.039026 | 0.039026 | 0.039026 | 0.79946 | 0.80308 | 0.81392 | 0.82177 | 0.82146 | 0.825 | 0.83992 | 0.85931 | 0.85677 | 0.85677 | 0.85677 | 0.85677 | 0.85677 | 0.85677 | 0.85677 | 0.85677 | 0.85677 | 0.85677 | 0.85677 | 0.85677 | 15910.0413 | 53727.6993 | 0.0012745 | 115654.6336 | 65532.4899 | 751.7339 | 2557.5516 | 69637.7407 | 3309.2854 | 66328.4552 | 795.9654 | TRUE
| 60434862 | MNA014 | MNA | 22KV | 1097.76 | 12 | 48575.8986 | 7.692% | Three phase | 97.13 | 0.013119 | 0.014115 | 0.015189 | 0.016348 | 0.017599 | 0.018949 | 0.020407 | 0.021981 | 0.02368 | 0.025515 | 0.027497 | 0.029637 | 0.031949 | 0.034446 | 0.035979 | 0.035979 | 0.035979 | 0.035979 | 0.035979 | 0.035979 | 0.79946 | 0.80308 | 0.81392 | 0.82177 | 0.82146 | 0.825 | 0.83992 | 0.85931 | 0.85677 | 0.85677 | 0.85677 | 0.85677 | 0.85677 | 0.85677 | 0.85677 | 0.85677 | 0.85677 | 0.85677 | 0.85677 | 0.85677 | 14667.9379 | 45666.0819 | 0.001175 | 106625.4288 | 60416.3414 | 693.0457 | 2173.8016 | 60334.0198 | 2866.8473 | 57467.1725 | -2949.1689 | FALSE
| 60434876 | MNA014 | MNA | 22KV | 841.59 | 12 | 48575.8986 | 7.692% | Three phase | 97.13 | 0.010058 | 0.010821 | 0.011644 | 0.012533 | 0.013492 | 0.014527 | 0.015645 | 0.016851 | 0.018154 | 0.019561 | 0.02108 | 0.022721 | 0.024493 | 0.026408 | 0.027583 | 0.027583 | 0.027583 | 0.027583 | 0.027583 | 0.027583 | 0.79946 | 0.80308 | 0.81392 | 0.82177 | 0.82146 | 0.825 | 0.83992 | 0.85931 | 0.85677 | 0.85677 | 0.85677 | 0.85677 | 0.85677 | 0.85677 | 0.85677 | 0.85677 | 0.85677 | 0.85677 | 0.85677 | 0.85677 | 11245.0716 | 26839.8498 | 0.00090081 | 81743.6367 | 46317.7642 | 531.3186 | 1277.6333 | 38084.9214 | 1808.952 | 36275.9694 | -10041.7947 | FALSE
| 60434879 | MNA014 | MNA | 22KV | 164.36 | 12 | 48575.8986 | 7.692% | Single phase | 44.74 | 0.0012885 | 0.001386 | 0.0014913 | 0.001605 | 0.0017277 | 0.0018603 | 0.0020035 | 0.0021581 | 0.0023252 | 0.0025057 | 0.0027008 | 0.0029117 | 0.0031395 | 0.0033859 | 0.0036522 | 0.0039401 | 0.0042515 | 0.0045882 | 0.0049524 | 0.0053462 | 0.79946 | 0.80308 | 0.81392 | 0.82177 | 0.82146 | 0.825 | 0.83992 | 0.85931 | 0.85677 | 0.85677 | 0.85677 | 0.85677 | 0.85677 | 0.85677 | 0.85677 | 0.85677 | 0.85677 | 0.85677 | 0.85677 | 0.85677 | 1564.3019 | 335.5409 | 0.00017593 | 7353.4664 | 4166.6377 | 103.7649 | 22.4461 | 1899.8428 | 126.211 | 1773.6318 | -2393.006 | FALSE
| 60434915 | MNA014 | MNA | 22KV | 1285.57 | 12 | 48575.8986 | 7.692% | Three phase | 97.13 | 0.010703 | 0.011522 | 0.012407 | 0.013363 | 0.014396 | 0.015512 | 0.016719 | 0.018023 | 0.019434 | 0.020958 | 0.022607 | 0.024391 | 0.026319 | 0.028406 | 0.030663 | 0.033106 | 0.035749 | 0.038609 | 0.041704 | 0.042134 | 0.79946 | 0.80308 | 0.81392 | 0.82177 | 0.82146 | 0.825 | 0.83992 | 0.85931 | 0.85677 | 0.85677 | 0.85677 | 0.85677 | 0.85677 | 0.85677 | 0.85677 | 0.85677 | 0.85677 | 0.85677 | 0.85677 | 0.85677 | 13040.8913 | 47498.5712 | 0.001376 | 124867.4141 | 70752.6564 | 811.6152 | 2981.2374 | 60539.4626 | 3792.8526 | 56746.6099 | -14006.0464 | FALSE
| 60434931 | MNA014 | MNA | 22KV | 716.41 | 12 | 48575.8986 | 7.692% | Single phase | 44.74 | 0.0078643 | 0.0084608 | 0.0091045 | 0.0097992 | 0.010549 | 0.011359 | 0.012232 | 0.013176 | 0.014195 | 0.015295 | 0.016484 | 0.017768 | 0.019155 | 0.020653 | 0.022272 | 0.02348 | 0.02348 | 0.02348 | 0.02348 | 0.02348 | 0.79946 | 0.80308 | 0.81392 | 0.82177 | 0.82146 | 0.825 | 0.83992 | 0.85931 | 0.85677 | 0.85677 | 0.85677 | 0.85677 | 0.85677 | 0.85677 | 0.85677 | 0.85677 | 0.85677 | 0.85677 | 0.85677 | 0.85677 | 9028.9533 | 8447.2737 | 0.00076682 | 32052.1834 | 18161.4806 | 452.2891 | 426.4528 | 17476.227 | 878.7419 | 16597.4851 | -1563.9955 | FALSE
| 60434932 | MNA014 | MNA | 22KV | 884.19 | 12 | 48575.8986 | 7.692% | Single phase | 44.74 | 0.0097061 | 0.010442 | 0.011237 | 0.012094 | 0.01302 | 0.014019 | 0.015097 | 0.016262 | 0.017519 | 0.018877 | 0.020344 | 0.021929 | 0.023641 | 0.02549 | 0.027488 | 0.028979 | 0.028979 | 0.028979 | 0.028979 | 0.028979 | 0.79946 | 0.80308 | 0.81392 | 0.82177 | 0.82146 | 0.825 | 0.83992 | 0.85931 | 0.85677 | 0.85677 | 0.85677 | 0.85677 | 0.85677 | 0.85677 | 0.85677 | 0.85677 | 0.85677 | 0.85677 | 0.85677 | 0.85677 | 11143.4935 | 12867.2129 | 0.00094641 | 39558.6606 | 22414.8177 | 558.2132 | 649.5893 | 24010.7064 | 1207.8025 | 22802.9039 | 388.0862 | TRUE
| 60434933 | MNA014 | MNA | 22KV | 530.89 | 12 | 48575.8986 | 7.692% | Single phase | 44.74 | 0.0058278 | 0.0062698 | 0.0067468 | 0.0072616 | 0.0078173 | 0.0084171 | 0.0090647 | 0.009764 | 0.010519 | 0.011335 | 0.012215 | 0.013167 | 0.014194 | 0.015305 | 0.016505 | 0.0174 | 0.0174 | 0.0174 | 0.0174 | 0.0174 | 0.79946 | 0.80308 | 0.81392 | 0.82177 | 0.82146 | 0.825 | 0.83992 | 0.85931 | 0.85677 | 0.85677 | 0.85677 | 0.85677 | 0.85677 | 0.85677 | 0.85677 | 0.85677 | 0.85677 | 0.85677 | 0.85677 | 0.85677 | 6690.8348 | 4638.7651 | 0.00056825 | 23752.0186 | 13458.4225 | 335.1653 | 234.1838 | 11329.5999 | 569.349 | 10760.2509 | -2698.1716 | FALSE
| 60434954 | MNA014 | MNA | 22KV | 1427.51 | 12 | 48575.8986 | 7.692% | Three phase | 97.13 | 0.012168 | 0.013089 | 0.014084 | 0.015158 | 0.016317 | 0.017569 | 0.018921 | 0.020382 | 0.021959 | 0.023664 | 0.025505 | 0.027495 | 0.029646 | 0.03197 | 0.034482 | 0.037198 | 0.040135 | 0.04331 | 0.046743 | 0.046786 | 0.79946 | 0.80308 | 0.81392 | 0.82177 | 0.82146 | 0.825 | 0.83992 | 0.85931 | 0.85677 | 0.85677 | 0.85677 | 0.85677 | 0.85677 | 0.85677 | 0.85677 | 0.85677 | 0.85677 | 0.85677 | 0.85677 | 0.85677 | 14692.0753 | 59425.9396 | 0.001528 | 138654.0463 | 78564.4691 | 901.2258 | 3675.8977 | 74118.015 | 4577.1236 | 69540.8914 | -9023.5777 | FALSE
| 60434956 | MNA014 | MNA | 22KV | 344.57 | 12 | 48575.8986 | 7.692% | Three phase | 97.13 | 0.0040202 | 0.0043283 | 0.004661 | 0.0050202 | 0.0054083 | 0.0058275 | 0.0062804 | 0.0067697 | 0.0072984 | 0.0078698 | 0.0084874 | 0.0091549 | 0.0098765 | 0.010657 | 0.011293 | 0.011293 | 0.011293 | 0.011293 | 0.011293 | 0.011293 | 0.79946 | 0.80308 | 0.81392 | 0.82177 | 0.82146 | 0.825 | 0.83992 | 0.85931 | 0.85677 | 0.85677 | 0.85677 | 0.85677 | 0.85677 | 0.85677 | 0.85677 | 0.85677 | 0.85677 | 0.85677 | 0.85677 | 0.85677 | 4547.7113 | 4443.5886 | 0.00036882 | 33468.0841 | 18963.7614 | 217.5364 | 214.1707 | 8991.2999 | 431.7071 | 8559.5928 | -10404.1686 | FALSE
| 60435010 | MNA014 | MNA | 22KV | 2462.12 | 12 | 48575.8986 | 7.692% | Three phase | 97.13 | 0.019302 | 0.020763 | 0.02234 | 0.024043 | 0.025882 | 0.027867 | 0.030012 | 0.032329 | 0.034832 | 0.037536 | 0.040458 | 0.043617 | 0.04703 | 0.050721 | 0.05471 | 0.059023 | 0.063688 | 0.068731 | 0.074187 | 0.080087 | 0.79946 | 0.80308 | 0.81392 | 0.82177 | 0.82146 | 0.825 | 0.83992 | 0.85931 | 0.85677 | 0.85677 | 0.85677 | 0.85677 | 0.85677 | 0.85677 | 0.85677 | 0.85677 | 0.85677 | 0.85677 | 0.85677 | 0.85677 | 23433.3106 | 163466.598 | 0.0026354 | 239145.7156 | 135505.2858 | 1554.4032 | 10935.1195 | 186899.9086 | 12489.5227 | 174410.3859 | 38905.1001 | TRUE
| 60435047 | MNA014 | MNA | 22KV | 49.56 | 12 | 48575.8986 | 7.692% | Three phase | 97.13 | 0.00044418 | 0.00048605 | 0.00053206 | 0.00058262 | 0.0006382 | 0.00069931 | 0.0007665 | 0.0008404 | 0.00092168 | 0.0010111 | 0.0011095 | 0.0012178 | 0.001337 | 0.0014682 | 0.0016127 | 0.0016243 | 0.0016243 | 0.0016243 | 0.0016243 | 0.0016243 | 0.79946 | 0.80308 | 0.81392 | 0.82177 | 0.82146 | 0.825 | 0.83992 | 0.85931 | 0.85677 | 0.85677 | 0.85677 | 0.85677 | 0.85677 | 0.85677 | 0.85677 | 0.85677 | 0.85677 | 0.85677 | 0.85677 | 0.85677 | 597.9872 | 83.9104 | 5.3047e-05 | 4813.7628 | 2727.5852 | 31.2886 | 4.4307 | 681.8976 | 35.7192 | 646.1784 | -2081.4068 | FALSE
| 60435048 | MNA014 | MNA | 22KV | 171.73 | 12 | 48575.8986 | 7.692% | Three phase | 97.13 | 0.0015391 | 0.0016842 | 0.0018436 | 0.0020188 | 0.0022114 | 0.0024232 | 0.002656 | 0.002912 | 0.0031937 | 0.0035036 | 0.0038446 | 0.0042198 | 0.0046328 | 0.0050875 | 0.0055881 | 0.0056284 | 0.0056284 | 0.0056284 | 0.0056284 | 0.0056284 | 0.79946 | 0.80308 | 0.81392 | 0.82177 | 0.82146 | 0.825 | 0.83992 | 0.85931 | 0.85677 | 0.85677 | 0.85677 | 0.85677 | 0.85677 | 0.85677 | 0.85677 | 0.85677 | 0.85677 | 0.85677 | 0.85677 | 0.85677 | 2072.0812 | 1007.5008 | 0.00018381 | 16680.1349 | 9451.3357 | 108.4178 | 53.1983 | 3079.582 | 161.6161 | 2917.9659 | -6533.3698 | FALSE
| 60435054 | MNA014 | MNA | 22KV | 96.81 | 12 | 48575.8986 | 7.692% | Single phase | 44.74 | 0.00075894 | 0.00081639 | 0.00087841 | 0.00094536 | 0.0010177 | 0.0010957 | 0.0011801 | 0.0012712 | 0.0013696 | 0.0014759 | 0.0015908 | 0.001715 | 0.0018492 | 0.0019943 | 0.0021512 | 0.0023208 | 0.0025042 | 0.0027025 | 0.002917 | 0.003149 | 0.79946 | 0.80308 | 0.81392 | 0.82177 | 0.82146 | 0.825 | 0.83992 | 0.85931 | 0.85677 | 0.85677 | 0.85677 | 0.85677 | 0.85677 | 0.85677 | 0.85677 | 0.85677 | 0.85677 | 0.85677 | 0.85677 | 0.85677 | 921.3925 | 116.4109 | 0.00010362 | 4331.2794 | 2454.1993 | 61.1188 | 7.7873 | 1037.8034 | 68.9061 | 968.8972 | -1485.3021 | FALSE
| 60435111 | MNA014 | MNA | 22KV | 1102.81 | 12 | 48575.8986 | 7.692% | Three phase | 97.13 | 0.00993 | 0.010804 | 0.011759 | 0.012802 | 0.013941 | 0.015186 | 0.016547 | 0.018035 | 0.019661 | 0.021439 | 0.023384 | 0.025511 | 0.027838 | 0.030383 | 0.033168 | 0.036144 | 0.036144 | 0.036144 | 0.036144 | 0.036144 | 0.79946 | 0.80308 | 0.81392 | 0.82177 | 0.82146 | 0.825 | 0.83992 | 0.85931 | 0.85677 | 0.85677 | 0.85677 | 0.85677 | 0.85677 | 0.85677 | 0.85677 | 0.85677 | 0.85677 | 0.85677 | 0.85677 | 0.85677 | 12918.8392 | 40346.9345 | 0.0011804 | 107115.9353 | 60694.2733 | 696.2339 | 2193.8478 | 53265.7737 | 2890.0817 | 50375.692 | -10318.5813 | FALSE
| 60435121 | MNA014 | MNA | 22KV | 224.08 | 12 | 48575.8986 | 7.692% | Single phase | 44.74 | 0.0017567 | 0.0018897 | 0.0020332 | 0.0021882 | 0.0023555 | 0.0025362 | 0.0027314 | 0.0029423 | 0.0031701 | 0.0034162 | 0.0036822 | 0.0039696 | 0.0042803 | 0.0046161 | 0.0049792 | 0.0053718 | 0.0057963 | 0.0062553 | 0.0067518 | 0.0072888 | 0.79946 | 0.80308 | 0.81392 | 0.82177 | 0.82146 | 0.825 | 0.83992 | 0.85931 | 0.85677 | 0.85677 | 0.85677 | 0.85677 | 0.85677 | 0.85677 | 0.85677 | 0.85677 | 0.85677 | 0.85677 | 0.85677 | 0.85677 | 2132.689 | 623.6765 | 0.00023985 | 10025.3392 | 5680.5804 | 141.4678 | 41.7209 | 2756.3655 | 183.1887 | 2573.1768 | -3107.4036 | FALSE
| 60435138 | MNA014 | MNA | 22KV | 2618.95 | 12 | 48575.8986 | 7.692% | Three phase | 97.13 | 0.022323 | 0.024014 | 0.025839 | 0.027809 | 0.029936 | 0.032233 | 0.034714 | 0.037393 | 0.040287 | 0.043414 | 0.046792 | 0.050443 | 0.054388 | 0.058653 | 0.063262 | 0.068245 | 0.073633 | 0.079458 | 0.085757 | 0.085835 | 0.79946 | 0.80308 | 0.81392 | 0.82177 | 0.82146 | 0.825 | 0.83992 | 0.85931 | 0.85677 | 0.85677 | 0.85677 | 0.85677 | 0.85677 | 0.85677 | 0.85677 | 0.85677 | 0.85677 | 0.85677 | 0.85677 | 0.85677 | 26954.4946 | 200019.4153 | 0.0028032 | 254378.6135 | 144136.5848 | 1653.4142 | 12372.5585 | 226973.9099 | 14025.9728 | 212947.9371 | 68811.3523 | TRUE
| 60435160 | MNA014 | MNA | 22KV | 309.2 | 12 | 48575.8986 | 7.692% | Three phase | 97.13 | 0.0018421 | 0.0020152 | 0.0022056 | 0.0024149 | 0.0026452 | 0.0028986 | 0.0031774 | 0.0034842 | 0.0038221 | 0.004194 | 0.0046037 | 0.005055 | 0.0055522 | 0.0061001 | 0.0067039 | 0.0073695 | 0.0081032 | 0.0089123 | 0.0098046 | 0.010134 | 0.79946 | 0.80308 | 0.81392 | 0.82177 | 0.82146 | 0.825 | 0.83992 | 0.85931 | 0.85677 | 0.85677 | 0.85677 | 0.85677 | 0.85677 | 0.85677 | 0.85677 | 0.85677 | 0.85677 | 0.85677 | 0.85677 | 0.85677 | 2717.951 | 2377.1619 | 0.00033096 | 30032.596 | 17017.1374 | 195.2064 | 172.4583 | 5095.113 | 367.6646 | 4727.4483 | -12289.6891 | FALSE
| 60435221 | MNA014 | MNA | 22KV | 877.07 | 12 | 48575.8986 | 7.692% | Single phase | 44.74 | 0.010482 | 0.011277 | 0.012135 | 0.013061 | 0.014061 | 0.01514 | 0.016304 | 0.017562 | 0.018919 | 0.020385 | 0.021969 | 0.023679 | 0.025526 | 0.027521 | 0.028746 | 0.028746 | 0.028746 | 0.028746 | 0.028746 | 0.028746 | 0.79946 | 0.80308 | 0.81392 | 0.82177 | 0.82146 | 0.825 | 0.83992 | 0.85931 | 0.85677 | 0.85677 | 0.85677 | 0.85677 | 0.85677 | 0.85677 | 0.85677 | 0.85677 | 0.85677 | 0.85677 | 0.85677 | 0.85677 | 11719.1447 | 13427.342 | 0.00093879 | 39240.1118 | 22234.3208 | 553.7181 | 639.1697 | 25146.4867 | 1192.8878 | 23953.5988 | 1719.278 | TRUE
| 60435226 | MNA021 | MNA | 22KV | 3570.33 | 3 | 48575.8986 | 25% | Three phase | 97.13 | 0.030432 | 0.032737 | 0.035225 | 0.037911 | 0.040811 | 0.043942 | 0.047324 | 0.050976 | 0.054922 | 0.059185 | 0.063791 | 0.068767 | 0.074146 | 0.079959 | 0.086243 | 0.093037 | 0.10038 | 0.10832 | 0.11691 | 0.11702 | 2.0685 | 2.0685 | 2.0777 | 2.0785 | 2.071 | 2.066 | 2.0768 | 2.0918 | 2.086 | 2.086 | 2.086 | 2.086 | 2.086 | 2.086 | 2.086 | 2.086 | 2.086 | 2.086 | 2.086 | 2.086 | 90372.4001 | 371735.8595 | 0.0038216 | 346786.1529 | 196496.7537 | 5584.1208 | 22994.3862 | 462108.2596 | 28578.507 | 433529.7526 | 237032.999 | TRUE
| 60435227 | MNA021 | MNA | 22KV | 63.02 | 3 | 48575.8986 | 25% | Three phase | 97.13 | 0.00058551 | 0.00064107 | 0.00070214 | 0.00076929 | 0.00084315 | 0.00092438 | 0.0010138 | 0.0011121 | 0.0012203 | 0.0013395 | 0.0014706 | 0.001615 | 0.001774 | 0.0019492 | 0.0020655 | 0.0020655 | 0.0020655 | 0.0020655 | 0.0020655 | 0.0020655 | 2.0685 | 2.0685 | 2.0777 | 2.0785 | 2.071 | 2.066 | 2.0768 | 2.0918 | 2.086 | 2.086 | 2.086 | 2.086 | 2.086 | 2.086 | 2.086 | 2.086 | 2.086 | 2.086 | 2.086 | 2.086 | 1917.5971 | 139.2173 | 6.7455e-05 | 6121.1326 | 3468.37 | 98.5655 | 7.1641 | 2056.8144 | 105.7296 | 1951.0848 | -1517.2852 | FALSE
| 60435229 | MNA021 | MNA | 22KV | 33 | 3 | 48575.8986 | 25% | Three phase | 97.13 | 0.00030629 | 0.00032886 | 0.00035317 | 0.00037935 | 0.00040756 | 0.00043796 | 0.00047072 | 0.00050602 | 0.00054407 | 0.00058509 | 0.00062931 | 0.00067698 | 0.00072839 | 0.00078384 | 0.00084363 | 0.00090813 | 0.0009777 | 0.0010527 | 0.0010816 | 0.0010816 | 2.0685 | 2.0685 | 2.0777 | 2.0785 | 2.071 | 2.066 | 2.0768 | 2.0918 | 2.086 | 2.086 | 2.086 | 2.086 | 2.086 | 2.086 | 2.086 | 2.086 | 2.086 | 2.086 | 2.086 | 2.086 | 884.462 | 33.6279 | 3.5322e-05 | 3205.29 | 1816.1887 | 51.6132 | 1.9644 | 918.0898 | 53.5776 | 864.5123 | -951.6764 | FALSE
| 60435230 | MNA021 | MNA | 22KV | 452.89 | 3 | 48575.8986 | 25% | Three phase | 97.13 | 0.0042035 | 0.0045132 | 0.0048468 | 0.0052062 | 0.0055934 | 0.0060105 | 0.0064601 | 0.0069446 | 0.0074668 | 0.0080297 | 0.0086366 | 0.0092909 | 0.0099964 | 0.010757 | 0.011578 | 0.012463 | 0.013418 | 0.014448 | 0.014843 | 0.014843 | 2.0685 | 2.0685 | 2.0777 | 2.0785 | 2.071 | 2.066 | 2.0768 | 2.0918 | 2.086 | 2.086 | 2.086 | 2.086 | 2.086 | 2.086 | 2.086 | 2.086 | 2.086 | 2.086 | 2.086 | 2.086 | 12138.3024 | 6333.6901 | 0.00048476 | 43989.2057 | 24925.2631 | 708.3358 | 369.9905 | 18471.9925 | 1078.3263 | 17393.6662 | -7531.5969 | FALSE
| 60435260 | MNA021 | MNA | 22KV | 928.39 | 3 | 48575.8986 | 25% | Single phase | 44.74 | 0.0061633 | 0.0066291 | 0.0071322 | 0.0076754 | 0.008262 | 0.0088957 | 0.0095803 | 0.01032 | 0.011119 | 0.011983 | 0.012917 | 0.013927 | 0.015018 | 0.016198 | 0.017474 | 0.018855 | 0.020348 | 0.021963 | 0.02371 | 0.0256 | 2.0685 | 2.0685 | 2.0777 | 2.0785 | 2.071 | 2.066 | 2.0768 | 2.0918 | 2.086 | 2.086 | 2.086 | 2.086 | 2.086 | 2.086 | 2.086 | 2.086 | 2.086 | 2.086 | 2.086 | 2.086 | 18404.5414 | 9067.4324 | 0.00099372 | 41536.1686 | 23535.3177 | 1452.0344 | 716.1576 | 27471.9738 | 2168.192 | 25303.7818 | 1768.4641 | TRUE
| 60435262 | MNA021 | MNA | 22KV | 4407.41 | 3 | 48575.8986 | 25% | Three phase | 97.13 | 0.041973 | 0.045643 | 0.049649 | 0.054022 | 0.058796 | 0.06401 | 0.069705 | 0.075926 | 0.082722 | 0.090148 | 0.098263 | 0.10713 | 0.11683 | 0.12743 | 0.13902 | 0.14445 | 0.14445 | 0.14445 | 0.14445 | 0.14445 | 2.0685 | 2.0685 | 2.0777 | 2.0785 | 2.071 | 2.066 | 2.0768 | 2.0918 | 2.086 | 2.086 | 2.086 | 2.086 | 2.086 | 2.086 | 2.086 | 2.086 | 2.086 | 2.086 | 2.086 | 2.086 | 131494.2837 | 667674.1156 | 0.0047175 | 428091.7333 | 242566.3054 | 6893.3432 | 35040.6382 | 799168.3994 | 41933.9814 | 757234.4179 | 514668.1126 | TRUE
| 60435264 | MNA021 | MNA | 22KV | 1919.2 | 3 | 48575.8986 | 25% | Single phase | 44.74 | 0.016359 | 0.017598 | 0.018935 | 0.020379 | 0.021937 | 0.023621 | 0.025439 | 0.027402 | 0.029523 | 0.031814 | 0.03429 | 0.036965 | 0.039857 | 0.042982 | 0.046359 | 0.050011 | 0.053959 | 0.058228 | 0.062844 | 0.062901 | 2.0685 | 2.0685 | 2.0777 | 2.0785 | 2.071 | 2.066 | 2.0768 | 2.0918 | 2.086 | 2.086 | 2.086 | 2.086 | 2.086 | 2.086 | 2.086 | 2.086 | 2.086 | 2.086 | 2.086 | 2.086 | 48578.9018 | 49476.7085 | 0.0020542 | 85865.008 | 48653.0249 | 3001.6958 | 3060.4703 | 98055.6103 | 6062.1661 | 91993.4442 | 43340.4193 | TRUE
| 60435265 | MNA021 | MNA | 22KV | 1164.09 | 3 | 48575.8986 | 25% | Three phase | 97.13 | 0.012779 | 0.013748 | 0.014794 | 0.015923 | 0.017141 | 0.018456 | 0.019876 | 0.02141 | 0.023065 | 0.024853 | 0.026785 | 0.028871 | 0.031124 | 0.033559 | 0.03619 | 0.038153 | 0.038153 | 0.038153 | 0.038153 | 0.038153 | 2.0685 | 2.0685 | 2.0777 | 2.0785 | 2.071 | 2.066 | 2.0768 | 2.0918 | 2.086 | 2.086 | 2.086 | 2.086 | 2.086 | 2.086 | 2.086 | 2.086 | 2.086 | 2.086 | 2.086 | 2.086 | 36100.3591 | 48419.8917 | 0.001246 | 113068.0617 | 64066.8806 | 1820.6774 | 2444.4335 | 84520.2508 | 4265.1109 | 80255.1399 | 16188.2593 | TRUE
| 60435276 | MNA021 | MNA | 22KV | 392.75 | 3 | 48575.8986 | 25% | Three phase | 97.13 | 0.0043113 | 0.0046384 | 0.0049913 | 0.0053721 | 0.0057832 | 0.006227 | 0.0067061 | 0.0072233 | 0.007782 | 0.0083852 | 0.0090368 | 0.0097406 | 0.010501 | 0.011322 | 0.01221 | 0.012872 | 0.012872 | 0.012872 | 0.012872 | 0.012872 | 2.0685 | 2.0685 | 2.0777 | 2.0785 | 2.071 | 2.066 | 2.0768 | 2.0918 | 2.086 | 2.086 | 2.086 | 2.086 | 2.086 | 2.086 | 2.086 | 2.086 | 2.086 | 2.086 | 2.086 | 2.086 | 12179.828 | 5511.6684 | 0.00042039 | 38147.8075 | 21615.3969 | 614.2747 | 278.2515 | 17691.4965 | 892.5262 | 16798.9703 | -4816.4266 | FALSE
| 60435278 | MNA021 | MNA | 22KV | 465.47 | 3 | 48575.8986 | 25% | Single phase | 44.74 | 0.005181 | 0.0056389 | 0.006139 | 0.0066852 | 0.0072821 | 0.0079342 | 0.0086469 | 0.0094258 | 0.010277 | 0.011208 | 0.012226 | 0.01334 | 0.014557 | 0.015256 | 0.015256 | 0.015256 | 0.015256 | 0.015256 | 0.015256 | 0.015256 | 2.0685 | 2.0685 | 2.0777 | 2.0785 | 2.071 | 2.066 | 2.0768 | 2.0918 | 2.086 | 2.086 | 2.086 | 2.086 | 2.086 | 2.086 | 2.086 | 2.086 | 2.086 | 2.086 | 2.086 | 2.086 | 15418.662 | 3808.8369 | 0.00049822 | 20825.1278 | 11799.981 | 728.0113 | 180.0243 | 19227.4989 | 908.0356 | 18319.4633 | 6519.4823 | TRUE
| 60435281 | MNA021 | MNA | 22KV | 25.25 | 3 | 48575.8986 | 25% | Three phase | 97.13 | 0.00023776 | 0.00025997 | 0.00028435 | 0.00031113 | 0.00034053 | 0.00037283 | 0.00040831 | 0.0004473 | 0.00049014 | 0.00053723 | 0.000589 | 0.00064591 | 0.0007085 | 0.00077733 | 0.00082756 | 0.00082756 | 0.00082756 | 0.00082756 | 0.00082756 | 0.00082756 | 2.0685 | 2.0685 | 2.0777 | 2.0785 | 2.071 | 2.066 | 2.0768 | 2.0918 | 2.086 | 2.086 | 2.086 | 2.086 | 2.086 | 2.086 | 2.086 | 2.086 | 2.086 | 2.086 | 2.086 | 2.086 | 769.8623 | 22.3943 | 2.7027e-05 | 2452.5325 | 1389.6595 | 39.4919 | 1.1501 | 792.2566 | 40.642 | 751.6146 | -638.0449 | FALSE
| 60435282 | MNA021 | MNA | 22KV | 206.85 | 3 | 48575.8986 | 25% | Three phase | 97.13 | 0.0019477 | 0.0021297 | 0.0023294 | 0.0025488 | 0.0027897 | 0.0030542 | 0.0033449 | 0.0036643 | 0.0040153 | 0.004401 | 0.0048251 | 0.0052914 | 0.0058041 | 0.006368 | 0.0067795 | 0.0067795 | 0.0067795 | 0.0067795 | 0.0067795 | 0.0067795 | 2.0685 | 2.0685 | 2.0777 | 2.0785 | 2.071 | 2.066 | 2.0768 | 2.0918 | 2.086 | 2.086 | 2.086 | 2.086 | 2.086 | 2.086 | 2.086 | 2.086 | 2.086 | 2.086 | 2.086 | 2.086 | 6306.7732 | 1502.883 | 0.00022141 | 20091.3405 | 11384.2008 | 323.5206 | 77.182 | 7809.6562 | 400.7026 | 7408.9536 | -3975.2472 | FALSE
| 60435361 | MNA021 | MNA | 22KV | 195.77 | 3 | 48575.8986 | 25% | Three phase | 97.13 | 0.0018434 | 0.0020156 | 0.0022047 | 0.0024123 | 0.0026402 | 0.0028906 | 0.0031657 | 0.003468 | 0.0038002 | 0.0041653 | 0.0045666 | 0.0050079 | 0.0054932 | 0.0060269 | 0.0064163 | 0.0064163 | 0.0064163 | 0.0064163 | 0.0064163 | 0.0064163 | 2.0685 | 2.0685 | 2.0777 | 2.0785 | 2.071 | 2.066 | 2.0768 | 2.0918 | 2.086 | 2.086 | 2.086 | 2.086 | 2.086 | 2.086 | 2.086 | 2.086 | 2.086 | 2.086 | 2.086 | 2.086 | 5968.9485 | 1346.1901 | 0.00020955 | 19015.1401 | 10774.4017 | 306.1911 | 69.1349 | 7315.1386 | 375.326 | 6939.8126 | -3834.5891 | FALSE
| 60435389 | MNA021 | MNA | 22KV | 57.42 | 3 | 48575.8986 | 25% | Single phase | 44.74 | 0.00063032 | 0.00067813 | 0.00072972 | 0.0007854 | 0.0008455 | 0.00091038 | 0.00098042 | 0.0010561 | 0.0011377 | 0.0012259 | 0.0013212 | 0.0014241 | 0.0015352 | 0.0016553 | 0.0017851 | 0.0018819 | 0.0018819 | 0.0018819 | 0.0018819 | 0.0018819 | 2.0685 | 2.0685 | 2.0777 | 2.0785 | 2.071 | 2.066 | 2.0768 | 2.0918 | 2.086 | 2.086 | 2.086 | 2.086 | 2.086 | 2.086 | 2.086 | 2.086 | 2.086 | 2.086 | 2.086 | 2.086 | 1780.6893 | 54.265 | 6.146e-05 | 2568.9708 | 1455.636 | 89.8069 | 2.7395 | 1834.9543 | 92.5464 | 1742.4079 | 286.7718 | TRUE
| 60435390 | MNA021 | MNA | 22KV | 418.07 | 3 | 48575.8986 | 25% | Single phase | 44.74 | 0.0045893 | 0.0049374 | 0.005313 | 0.0057184 | 0.006156 | 0.0066284 | 0.0071384 | 0.007689 | 0.0082836 | 0.0089258 | 0.0096194 | 0.010369 | 0.011178 | 0.012052 | 0.012997 | 0.013702 | 0.013702 | 0.013702 | 0.013702 | 0.013702 | 2.0685 | 2.0685 | 2.0777 | 2.0785 | 2.071 | 2.066 | 2.0768 | 2.0918 | 2.086 | 2.086 | 2.086 | 2.086 | 2.086 | 2.086 | 2.086 | 2.086 | 2.086 | 2.086 | 2.086 | 2.086 | 12965.0432 | 2876.6783 | 0.00044749 | 18704.4518 | 10598.3587 | 653.8761 | 145.2264 | 15841.7215 | 799.1025 | 15042.619 | 4444.2602 | TRUE
| 60435400 | MNA021 | MNA | 22KV | 526.35 | 3 | 48575.8986 | 25% | Three phase | 97.13 | 0.0049561 | 0.0054192 | 0.0059275 | 0.0064856 | 0.0070986 | 0.0077718 | 0.0085114 | 0.0093241 | 0.010217 | 0.011199 | 0.012278 | 0.013464 | 0.014769 | 0.016204 | 0.017251 | 0.017251 | 0.017251 | 0.017251 | 0.017251 | 0.017251 | 2.0685 | 2.0685 | 2.0777 | 2.0785 | 2.071 | 2.066 | 2.0768 | 2.0918 | 2.086 | 2.086 | 2.086 | 2.086 | 2.086 | 2.086 | 2.086 | 2.086 | 2.086 | 2.086 | 2.086 | 2.086 | 16048.1995 | 9731.1323 | 0.00056339 | 51124.3755 | 28968.2092 | 823.2298 | 499.7518 | 25779.3319 | 1322.9816 | 24456.3503 | -4511.8589 | FALSE
| 60435401 | MNA021 | MNA | 22KV | 91.52 | 3 | 48575.8986 | 25% | Three phase | 97.13 | 0.00086176 | 0.00094227 | 0.0010307 | 0.0011277 | 0.0012343 | 0.0013513 | 0.0014799 | 0.0016212 | 0.0017765 | 0.0019472 | 0.0021348 | 0.0023411 | 0.002568 | 0.0028175 | 0.0029995 | 0.0029995 | 0.0029995 | 0.0029995 | 0.0029995 | 0.0029995 | 2.0685 | 2.0685 | 2.0777 | 2.0785 | 2.071 | 2.066 | 2.0768 | 2.0918 | 2.086 | 2.086 | 2.086 | 2.086 | 2.086 | 2.086 | 2.086 | 2.086 | 2.086 | 2.086 | 2.086 | 2.086 | 2790.4079 | 294.2024 | 9.796e-05 | 8889.3376 | 5036.8966 | 143.1405 | 15.109 | 3084.6103 | 158.2495 | 2926.3608 | -2110.5358 | FALSE
| 60435418 | MNA021 | MNA | 22KV | 363.53 | 3 | 48575.8986 | 25% | Single phase | 44.74 | 0.0024133 | 0.0025958 | 0.0027927 | 0.0030054 | 0.0032352 | 0.0034833 | 0.0037514 | 0.004041 | 0.004354 | 0.0046923 | 0.0050579 | 0.0054532 | 0.0058806 | 0.0063427 | 0.0068424 | 0.0073829 | 0.0079675 | 0.0085999 | 0.0092841 | 0.010024 | 2.0685 | 2.0685 | 2.0777 | 2.0785 | 2.071 | 2.066 | 2.0768 | 2.0918 | 2.086 | 2.086 | 2.086 | 2.086 | 2.086 | 2.086 | 2.086 | 2.086 | 2.086 | 2.086 | 2.086 | 2.086 | 7206.6728 | 1390.2853 | 0.00038911 | 16264.3322 | 9215.7327 | 568.5736 | 109.8065 | 8596.9581 | 678.3802 | 7918.5779 | -1297.1547 | FALSE
| 60435419 | MNA021 | MNA | 22KV | 352.57 | 3 | 48575.8986 | 25% | Single phase | 44.74 | 0.0023406 | 0.0025175 | 0.0027085 | 0.0029148 | 0.0031376 | 0.0033783 | 0.0036383 | 0.0039192 | 0.0042228 | 0.0045508 | 0.0049055 | 0.0052888 | 0.0057033 | 0.0061515 | 0.0066361 | 0.0071603 | 0.0077273 | 0.0083406 | 0.0090042 | 0.0097221 | 2.0685 | 2.0685 | 2.0777 | 2.0785 | 2.071 | 2.066 | 2.0768 | 2.0918 | 2.086 | 2.086 | 2.086 | 2.086 | 2.086 | 2.086 | 2.086 | 2.086 | 2.086 | 2.086 | 2.086 | 2.086 | 6989.4001 | 1307.7181 | 0.00037738 | 15773.9818 | 8937.8892 | 551.4318 | 103.2853 | 8297.1182 | 654.7171 | 7642.4011 | -1295.4881 | FALSE
| 60435423 | MNA021 | MNA | 22KV | 329.37 | 3 | 48575.8986 | 25% | Single phase | 44.74 | 0.0037574 | 0.0041407 | 0.0045647 | 0.0050339 | 0.0055533 | 0.0061282 | 0.0067647 | 0.0074697 | 0.0082506 | 0.0091156 | 0.010074 | 0.010795 | 0.010795 | 0.010795 | 0.010795 | 0.010795 | 0.010795 | 0.010795 | 0.010795 | 0.010795 | 2.0685 | 2.0685 | 2.0777 | 2.0785 | 2.071 | 2.066 | 2.0768 | 2.0918 | 2.086 | 2.086 | 2.086 | 2.086 | 2.086 | 2.086 | 2.086 | 2.086 | 2.086 | 2.086 | 2.086 | 2.086 | 11559.5353 | 2020.597 | 0.00035255 | 14736.0138 | 8349.7534 | 515.1462 | 90.1396 | 13580.1323 | 605.2858 | 12974.8465 | 4625.093 | TRUE
| 60435424 | MNA021 | MNA | 22KV | 181.05 | 3 | 48575.8986 | 25% | Single phase | 44.74 | 0.0020654 | 0.0022761 | 0.0025092 | 0.0027671 | 0.0030525 | 0.0033686 | 0.0037185 | 0.004106 | 0.0045352 | 0.0050107 | 0.0055376 | 0.0059339 | 0.0059339 | 0.0059339 | 0.0059339 | 0.0059339 | 0.0059339 | 0.0059339 | 0.0059339 | 0.0059339 | 2.0685 | 2.0685 | 2.0777 | 2.0785 | 2.071 | 2.066 | 2.0768 | 2.0918 | 2.086 | 2.086 | 2.086 | 2.086 | 2.086 | 2.086 | 2.086 | 2.086 | 2.086 | 2.086 | 2.086 | 2.086 | 6354.112 | 610.5324 | 0.00019379 | 8100.177 | 4589.7406 | 283.1685 | 27.2361 | 6964.6443 | 310.4046 | 6654.2397 | 2064.4991 | TRUE
| 60435431 | MNA021 | MNA | 22KV | 3557.29 | 3 | 48575.8986 | 25% | Single phase | 44.74 | 0.03905 | 0.042012 | 0.045208 | 0.048657 | 0.052381 | 0.0564 | 0.060739 | 0.065425 | 0.070484 | 0.075948 | 0.08185 | 0.088225 | 0.095111 | 0.10255 | 0.11059 | 0.11659 | 0.11659 | 0.11659 | 0.11659 | 0.11659 | 2.0685 | 2.0685 | 2.0777 | 2.0785 | 2.071 | 2.066 | 2.0768 | 2.0918 | 2.086 | 2.086 | 2.086 | 2.086 | 2.086 | 2.086 | 2.086 | 2.086 | 2.086 | 2.086 | 2.086 | 2.086 | 110317.4552 | 208272.4525 | 0.0038076 | 159153.1546 | 90179.7201 | 5563.7258 | 10514.4422 | 318589.9077 | 16078.168 | 302511.7397 | 212332.0196 | TRUE
| 60435433 | MNA021 | MNA | 22KV | 539.66 | 3 | 48575.8986 | 25% | Three phase | 97.13 | 0.0050514 | 0.0055067 | 0.0060051 | 0.0065505 | 0.0071476 | 0.0078014 | 0.0085174 | 0.0093016 | 0.010161 | 0.011102 | 0.012133 | 0.013264 | 0.014502 | 0.015861 | 0.01735 | 0.017687 | 0.017687 | 0.017687 | 0.017687 | 0.017687 | 2.0685 | 2.0685 | 2.0777 | 2.0785 | 2.071 | 2.066 | 2.0768 | 2.0918 | 2.086 | 2.086 | 2.086 | 2.086 | 2.086 | 2.086 | 2.086 | 2.086 | 2.086 | 2.086 | 2.086 | 2.086 | 16136.8982 | 10032.4292 | 0.00057763 | 52417.1758 | 29700.7386 | 844.0471 | 525.3462 | 26169.3274 | 1369.3932 | 24799.9341 | -4900.8045 | FALSE
| 60435443 | MNA021 | MNA | 22KV | 456.3 | 3 | 48575.8986 | 25% | Three phase | 97.13 | 0.005009 | 0.0053889 | 0.0057989 | 0.0062414 | 0.006719 | 0.0072345 | 0.0077911 | 0.0083921 | 0.0090411 | 0.009742 | 0.010499 | 0.011317 | 0.0122 | 0.013154 | 0.014186 | 0.014955 | 0.014955 | 0.014955 | 0.014955 | 0.014955 | 2.0685 | 2.0685 | 2.0777 | 2.0785 | 2.071 | 2.066 | 2.0768 | 2.0918 | 2.086 | 2.086 | 2.086 | 2.086 | 2.086 | 2.086 | 2.086 | 2.086 | 2.086 | 2.086 | 2.086 | 2.086 | 14150.6188 | 7439.6351 | 0.00048841 | 44320.419 | 25112.936 | 713.6691 | 375.5831 | 21590.2539 | 1089.2522 | 20501.0017 | -4611.9343 | FALSE
| 60435445 | MNA021 | MNA | 22KV | 176.7 | 3 | 48575.8986 | 25% | Three phase | 97.13 | 0.0010527 | 0.0011516 | 0.0012604 | 0.0013801 | 0.0015117 | 0.0016565 | 0.0018158 | 0.0019911 | 0.0021842 | 0.0023968 | 0.0026309 | 0.0028888 | 0.0031729 | 0.003486 | 0.0038311 | 0.0042115 | 0.0046308 | 0.0050932 | 0.0056031 | 0.0057913 | 2.0685 | 2.0685 | 2.0777 | 2.0785 | 2.071 | 2.066 | 2.0768 | 2.0918 | 2.086 | 2.086 | 2.086 | 2.086 | 2.086 | 2.086 | 2.086 | 2.086 | 2.086 | 2.086 | 2.086 | 2.086 | 3814.3742 | 776.3417 | 0.00018913 | 17162.871 | 9724.8648 | 276.365 | 56.322 | 4590.7159 | 332.687 | 4258.0289 | -5466.8358 | FALSE
| 60435458 | MNA021 | MNA | 22KV | 414.74 | 3 | 48575.8986 | 25% | Three phase | 97.13 | 0.0024708 | 0.0027031 | 0.0029584 | 0.0032392 | 0.0035481 | 0.0038879 | 0.0042619 | 0.0046735 | 0.0051266 | 0.0056256 | 0.0061751 | 0.0067804 | 0.0074473 | 0.0081822 | 0.0089921 | 0.0098849 | 0.010869 | 0.011954 | 0.013151 | 0.013593 | 2.0685 | 2.0685 | 2.0777 | 2.0785 | 2.071 | 2.066 | 2.0768 | 2.0918 | 2.086 | 2.086 | 2.086 | 2.086 | 2.086 | 2.086 | 2.086 | 2.086 | 2.086 | 2.086 | 2.086 | 2.086 | 8952.8782 | 4276.925 | 0.00044392 | 40283.6962 | 22825.639 | 648.6678 | 310.2823 | 13229.8032 | 958.9501 | 12270.8531 | -10554.7859 | FALSE
| 60435465 | MNA021 | MNA | 22KV | 82.22 | 3 | 48575.8986 | 25% | Single phase | 44.74 | 0.00064457 | 0.00069336 | 0.00074602 | 0.00080289 | 0.00086429 | 0.0009306 | 0.0010022 | 0.0010796 | 0.0011632 | 0.0012535 | 0.0013511 | 0.0014565 | 0.0015705 | 0.0016938 | 0.001827 | 0.001971 | 0.0021268 | 0.0022952 | 0.0024774 | 0.0026744 | 2.0685 | 2.0685 | 2.0777 | 2.0785 | 2.071 | 2.066 | 2.0768 | 2.0918 | 2.086 | 2.086 | 2.086 | 2.086 | 2.086 | 2.086 | 2.086 | 2.086 | 2.086 | 2.086 | 2.086 | 2.086 | 1924.4274 | 83.9669 | 8.8006e-05 | 3678.5228 | 2084.3329 | 128.595 | 5.617 | 2008.3943 | 134.2119 | 1874.1824 | -210.1505 | FALSE
| 60435476 | MNA021 | MNA | 22KV | 502.95 | 3 | 48575.8986 | 25% | Three phase | 97.13 | 0.0060106 | 0.0064667 | 0.0069588 | 0.0074899 | 0.0080631 | 0.0086818 | 0.0093496 | 0.010071 | 0.010849 | 0.01169 | 0.012598 | 0.013578 | 0.014638 | 0.015782 | 0.016484 | 0.016484 | 0.016484 | 0.016484 | 0.016484 | 0.016484 | 2.0685 | 2.0685 | 2.0777 | 2.0785 | 2.071 | 2.066 | 2.0768 | 2.0918 | 2.086 | 2.086 | 2.086 | 2.086 | 2.086 | 2.086 | 2.086 | 2.086 | 2.086 | 2.086 | 2.086 | 2.086 | 16540.8839 | 9585.8046 | 0.00053834 | 48851.5335 | 27680.3663 | 786.6314 | 456.3045 | 26126.6885 | 1242.9358 | 24883.7527 | -2796.6136 | FALSE
| 60435500 | MNA022 | MNA | 22KV | 1445.86 | 0 | 48575.8986 | 100% | Three phase | 97.13 | 0.013561 | 0.014637 | 0.015802 | 0.017065 | 0.018432 | 0.019914 | 0.02152 | 0.02326 | 0.025146 | 0.027191 | 0.029407 | 0.031811 | 0.034417 | 0.037244 | 0.04031 | 0.043636 | 0.047244 | 0.047388 | 0.047388 | 0.047388 | 5.491 | 5.511 | 5.557 | 5.574 | 5.587 | 5.6 | 5.636 | 5.689 | 5.709 | 5.709 | 5.709 | 5.709 | 5.709 | 5.709 | 5.709 | 5.709 | 5.709 | 5.709 | 5.709 | 5.709 | 110884.3374 | 67832.9282 | 0.0015476 | 140436.3818 | 79574.38 | 6135.5963 | 3771.0092 | 178717.2657 | 9906.6055 | 168810.6602 | 89236.2802 | TRUE
| 60435504 | MNA022 | MNA | 22KV | 206.13 | 0 | 48575.8986 | 100% | Three phase | 97.13 | 0.00126 | 0.0013551 | 0.0014579 | 0.0015689 | 0.0016887 | 0.0018183 | 0.0019582 | 0.0021094 | 0.0022728 | 0.0024494 | 0.0026404 | 0.0028468 | 0.0030701 | 0.0033115 | 0.0035727 | 0.0038551 | 0.0041607 | 0.0044913 | 0.0048491 | 0.0052362 | 5.491 | 5.511 | 5.557 | 5.574 | 5.587 | 5.6 | 5.636 | 5.689 | 5.709 | 5.709 | 5.709 | 5.709 | 5.709 | 5.709 | 5.709 | 5.709 | 5.709 | 5.709 | 5.709 | 5.709 | 10245.93 | 893.5651 | 0.00022063 | 20021.4069 | 11344.5748 | 874.7254 | 76.6456 | 11139.495 | 951.371 | 10188.124 | -1156.4508 | FALSE
| 60435510 | MNA022 | MNA | 22KV | 87.04 | 0 | 48575.8986 | 100% | Three phase | 97.13 | 0.00051854 | 0.00056728 | 0.00062087 | 0.00067981 | 0.00074463 | 0.00081595 | 0.00089443 | 0.00098081 | 0.0010759 | 0.0011806 | 0.001296 | 0.001423 | 0.0015629 | 0.0017172 | 0.0018871 | 0.0020745 | 0.0022811 | 0.0025088 | 0.00276 | 0.0028527 | 5.491 | 5.511 | 5.557 | 5.574 | 5.587 | 5.6 | 5.636 | 5.689 | 5.709 | 5.709 | 5.709 | 5.709 | 5.709 | 5.709 | 5.709 | 5.709 | 5.709 | 5.709 | 5.709 | 5.709 | 5119.8954 | 188.3725 | 9.3165e-05 | 8454.1952 | 4790.3352 | 369.3596 | 13.666 | 5308.268 | 383.0257 | 4925.2423 | 134.9071 | TRUE
| 60435516 | MNA022 | MNA | 22KV | 769.9 | 0 | 48575.8986 | 100% | Three phase | 97.13 | 0.009874 | 0.010813 | 0.011846 | 0.01298 | 0.014228 | 0.0156 | 0.017108 | 0.018767 | 0.020592 | 0.0226 | 0.02481 | 0.025233 | 0.025233 | 0.025233 | 0.025233 | 0.025233 | 0.025233 | 0.025233 | 0.025233 | 0.025233 | 5.491 | 5.511 | 5.557 | 5.574 | 5.587 | 5.6 | 5.636 | 5.689 | 5.709 | 5.709 | 5.709 | 5.709 | 5.709 | 5.709 | 5.709 | 5.709 | 5.709 | 5.709 | 5.709 | 5.709 | 76633.3844 | 24978.7497 | 0.00082408 | 74780.387 | 42372.2319 | 3267.1182 | 1069.2364 | 101612.1341 | 4336.3547 | 97275.7794 | 54903.5475 | TRUE
| 60435517 | MNA022 | MNA | 22KV | 33.2 | 0 | 48575.8986 | 100% | Three phase | 97.13 | 0.00019779 | 0.00021638 | 0.00023682 | 0.0002593 | 0.00028403 | 0.00031123 | 0.00034117 | 0.00037411 | 0.00041039 | 0.00045033 | 0.00049432 | 0.00054278 | 0.00059616 | 0.00065499 | 0.00071982 | 0.00079129 | 0.00087008 | 0.00095695 | 0.0010528 | 0.0010881 | 5.491 | 5.511 | 5.557 | 5.574 | 5.587 | 5.6 | 5.636 | 5.689 | 5.709 | 5.709 | 5.709 | 5.709 | 5.709 | 5.709 | 5.709 | 5.709 | 5.709 | 5.709 | 5.709 | 5.709 | 1952.9013 | 27.4067 | 3.5536e-05 | 3224.716 | 1827.1959 | 140.8863 | 1.9883 | 1980.3079 | 142.8745 | 1837.4334 | 10.2375 | TRUE
| 60435519 | MNA022 | MNA | 22KV | 678.64 | 0 | 48575.8986 | 100% | Three phase | 97.13 | 0.0087036 | 0.0095316 | 0.010442 | 0.011442 | 0.012541 | 0.01375 | 0.01508 | 0.016543 | 0.018151 | 0.019921 | 0.021869 | 0.022242 | 0.022242 | 0.022242 | 0.022242 | 0.022242 | 0.022242 | 0.022242 | 0.022242 | 0.022242 | 5.491 | 5.511 | 5.557 | 5.574 | 5.587 | 5.6 | 5.636 | 5.689 | 5.709 | 5.709 | 5.709 | 5.709 | 5.709 | 5.709 | 5.709 | 5.709 | 5.709 | 5.709 | 5.709 | 5.709 | 67549.6558 | 19408.0081 | 0.00072639 | 65916.3032 | 37349.6447 | 2879.8508 | 830.7761 | 86957.6639 | 3710.6269 | 83247.0369 | 45897.3923 | TRUE
| 60435524 | MNA022 | MNA | 22KV | 121.03 | 0 | 48575.8986 | 100% | Three phase | 97.13 | 0.0011362 | 0.0012404 | 0.0013547 | 0.00148 | 0.0016173 | 0.0017679 | 0.0019331 | 0.0021143 | 0.0023132 | 0.0025314 | 0.0027708 | 0.0030337 | 0.0033222 | 0.0036391 | 0.0039667 | 0.0039667 | 0.0039667 | 0.0039667 | 0.0039667 | 0.0039667 | 5.491 | 5.511 | 5.557 | 5.574 | 5.587 | 5.6 | 5.636 | 5.689 | 5.709 | 5.709 | 5.709 | 5.709 | 5.709 | 5.709 | 5.709 | 5.709 | 5.709 | 5.709 | 5.709 | 5.709 | 9957.3464 | 509.7666 | 0.00012955 | 11755.6439 | 6661.0095 | 513.5983 | 26.4236 | 10467.113 | 540.0218 | 9927.0911 | 3266.0816 | TRUE
| 60435525 | MNA022 | MNA | 22KV | 413.72 | 0 | 48575.8986 | 100% | Three phase | 97.13 | 0.0038839 | 0.0042402 | 0.0046308 | 0.005059 | 0.0055285 | 0.0060434 | 0.0066081 | 0.0072275 | 0.0079072 | 0.008653 | 0.0094716 | 0.01037 | 0.011356 | 0.01244 | 0.01356 | 0.01356 | 0.01356 | 0.01356 | 0.01356 | 0.01356 | 5.491 | 5.511 | 5.557 | 5.574 | 5.587 | 5.6 | 5.636 | 5.689 | 5.709 | 5.709 | 5.709 | 5.709 | 5.709 | 5.709 | 5.709 | 5.709 | 5.709 | 5.709 | 5.709 | 5.709 | 34037.4564 | 5956.5983 | 0.00044283 | 40184.6236 | 22769.5022 | 1755.6464 | 308.7579 | 39994.0547 | 2064.4043 | 37929.6504 | 15160.1481 | TRUE
| 60435526 | MNA022 | MNA | 22KV | 37.37 | 0 | 48575.8986 | 100% | Three phase | 97.13 | 0.00035082 | 0.00038301 | 0.00041829 | 0.00045697 | 0.00049937 | 0.00054588 | 0.00059689 | 0.00065284 | 0.00071423 | 0.0007816 | 0.00085554 | 0.0009367 | 0.0010258 | 0.0011236 | 0.0012248 | 0.0012248 | 0.0012248 | 0.0012248 | 0.0012248 | 0.0012248 | 5.491 | 5.511 | 5.557 | 5.574 | 5.587 | 5.6 | 5.636 | 5.689 | 5.709 | 5.709 | 5.709 | 5.709 | 5.709 | 5.709 | 5.709 | 5.709 | 5.709 | 5.709 | 5.709 | 5.709 | 3074.4942 | 48.5995 | 4e-05 | 3629.7481 | 2056.6961 | 158.5819 | 2.5191 | 3123.0937 | 161.101 | 2961.9926 | 905.2966 | TRUE
| 60435539 | MNA022 | MNA | 22KV | 613.35 | 0 | 48575.8986 | 100% | Three phase | 97.13 | 0.0056986 | 0.0062393 | 0.0068337 | 0.0074873 | 0.008206 | 0.0089966 | 0.0098665 | 0.010824 | 0.011877 | 0.013036 | 0.014313 | 0.015718 | 0.017266 | 0.018971 | 0.020102 | 0.020102 | 0.020102 | 0.020102 | 0.020102 | 0.020102 | 5.491 | 5.511 | 5.557 | 5.574 | 5.587 | 5.6 | 5.636 | 5.689 | 5.709 | 5.709 | 5.709 | 5.709 | 5.709 | 5.709 | 5.709 | 5.709 | 5.709 | 5.709 | 5.709 | 5.709 | 50832.0251 | 13187.2157 | 0.00065651 | 59574.6855 | 33756.3429 | 2602.7886 | 678.6125 | 64019.2407 | 3281.4011 | 60737.8396 | 26981.4967 | TRUE
| 60435540 | MNA022 | MNA | 22KV | 202.24 | 0 | 48575.8986 | 100% | Three phase | 97.13 | 0.001879 | 0.0020573 | 0.0022533 | 0.0024688 | 0.0027058 | 0.0029665 | 0.0032533 | 0.0035689 | 0.0039162 | 0.0042985 | 0.0047194 | 0.0051828 | 0.0056932 | 0.0062553 | 0.0066284 | 0.0066284 | 0.0066284 | 0.0066284 | 0.0066284 | 0.0066284 | 5.491 | 5.511 | 5.557 | 5.574 | 5.587 | 5.6 | 5.636 | 5.689 | 5.709 | 5.709 | 5.709 | 5.709 | 5.709 | 5.709 | 5.709 | 5.709 | 5.709 | 5.709 | 5.709 | 5.709 | 16760.8523 | 1433.7403 | 0.00021647 | 19643.5712 | 11130.4847 | 858.2179 | 73.7801 | 18194.5925 | 931.998 | 17262.5945 | 6132.1098 | TRUE
| 60435546 | MNA024 | MNA | 22KV | 468.73 | 1 | 48575.8986 | 50% | Three phase | 97.13 | 0.0043631 | 0.0047431 | 0.0051577 | 0.0056102 | 0.0061041 | 0.0066433 | 0.007232 | 0.0078749 | 0.008577 | 0.009344 | 0.010182 | 0.011098 | 0.012098 | 0.013192 | 0.014387 | 0.015363 | 0.015363 | 0.015363 | 0.015363 | 0.015363 | 3.7355 | 3.8085 | 3.885 | 3.9645 | 4.0175 | 4.077 | 4.17 | 4.263 | 4.334 | 4.334 | 4.334 | 4.334 | 4.334 | 4.334 | 4.334 | 4.334 | 4.334 | 4.334 | 4.334 | 4.334 | 27945.4377 | 7420.236 | 0.00050171 | 45527.7449 | 25797.0337 | 1466.3762 | 396.3242 | 35365.6737 | 1862.7004 | 33502.9732 | 7705.9395 | TRUE
| 60435549 | MNA024 | MNA | 22KV | 333.24 | 1 | 48575.8986 | 50% | Single phase | 44.74 | 0.0031378 | 0.003431 | 0.0037528 | 0.0041062 | 0.0044942 | 0.0049205 | 0.0053887 | 0.0059032 | 0.0064687 | 0.0070901 | 0.0077733 | 0.0085245 | 0.0093505 | 0.010259 | 0.010922 | 0.010922 | 0.010922 | 0.010922 | 0.010922 | 0.010922 | 3.7355 | 3.8085 | 3.885 | 3.9645 | 4.0175 | 4.077 | 4.17 | 4.263 | 4.334 | 4.334 | 4.334 | 4.334 | 4.334 | 4.334 | 4.334 | 4.334 | 4.334 | 4.334 | 4.334 | 4.334 | 20668.6437 | 1796.681 | 0.00035669 | 14909.1576 | 8447.8606 | 1042.5089 | 92.2703 | 22465.3246 | 1134.7792 | 21330.5454 | 12882.6848 | TRUE
| 60435559 | MNA024 | MNA | 22KV | 84.55 | 1 | 48575.8986 | 50% | Three phase | 97.13 | 0.00078918 | 0.00085909 | 0.00093549 | 0.001019 | 0.0011103 | 0.00121 | 0.0013191 | 0.0014385 | 0.001569 | 0.0017118 | 0.001868 | 0.0020389 | 0.002226 | 0.0024308 | 0.0026549 | 0.0027711 | 0.0027711 | 0.0027711 | 0.0027711 | 0.0027711 | 3.7355 | 3.8085 | 3.885 | 3.9645 | 4.0175 | 4.077 | 4.17 | 4.263 | 4.334 | 4.334 | 4.334 | 4.334 | 4.334 | 4.334 | 4.334 | 4.334 | 4.334 | 4.334 | 4.334 | 4.334 | 5090.3236 | 243.7864 | 9.05e-05 | 8212.3415 | 4653.2955 | 264.5065 | 12.8953 | 5334.11 | 277.4018 | 5056.7082 | 403.4127 | TRUE
| 60435568 | MNA024 | MNA | 22KV | 31.9 | 1 | 48575.8986 | 50% | Three phase | 97.13 | 0.00019004 | 0.00020791 | 0.00022755 | 0.00024915 | 0.00027291 | 0.00029904 | 0.00032781 | 0.00035947 | 0.00039432 | 0.0004327 | 0.00047496 | 0.00052152 | 0.00057282 | 0.00062934 | 0.00069164 | 0.0007603 | 0.00083601 | 0.00091948 | 0.0010115 | 0.0010455 | 3.7355 | 3.8085 | 3.885 | 3.9645 | 4.0175 | 4.077 | 4.17 | 4.263 | 4.334 | 4.334 | 4.334 | 4.334 | 4.334 | 4.334 | 4.334 | 4.334 | 4.334 | 4.334 | 4.334 | 4.334 | 1403.9486 | 25.3024 | 3.4145e-05 | 3098.447 | 1755.649 | 99.796 | 1.8356 | 1429.251 | 101.6317 | 1327.6193 | -428.0297 | FALSE
| 60435570 | MNA024 | MNA | 22KV | 540.97 | 1 | 48575.8986 | 50% | Three phase | 97.13 | 0.0050223 | 0.0054523 | 0.005921 | 0.0064317 | 0.0069884 | 0.0075953 | 0.008257 | 0.0089785 | 0.0097655 | 0.010624 | 0.01156 | 0.012582 | 0.013697 | 0.014914 | 0.016242 | 0.017692 | 0.01773 | 0.01773 | 0.01773 | 0.01773 | 3.7355 | 3.8085 | 3.885 | 3.9645 | 4.0175 | 4.077 | 4.17 | 4.263 | 4.334 | 4.334 | 4.334 | 4.334 | 4.334 | 4.334 | 4.334 | 4.334 | 4.334 | 4.334 | 4.334 | 4.334 | 31946.1682 | 9790.6054 | 0.00057904 | 52544.4161 | 29772.8358 | 1692.372 | 527.8998 | 41736.7736 | 2220.2718 | 39516.5018 | 9743.666 | TRUE
| 60435572 | MNA024 | MNA | 22KV | 76.39 | 1 | 48575.8986 | 50% | Three phase | 97.13 | 0.00071712 | 0.00078293 | 0.00085505 | 0.00093411 | 0.0010208 | 0.0011159 | 0.0012201 | 0.0013345 | 0.00146 | 0.0015977 | 0.0017488 | 0.0019148 | 0.0020969 | 0.0022969 | 0.0025037 | 0.0025037 | 0.0025037 | 0.0025037 | 0.0025037 | 0.0025037 | 3.7355 | 3.8085 | 3.885 | 3.9645 | 4.0175 | 4.077 | 4.17 | 4.263 | 4.334 | 4.334 | 4.334 | 4.334 | 4.334 | 4.334 | 4.334 | 4.334 | 4.334 | 4.334 | 4.334 | 4.334 | 4693.9706 | 203.0759 | 8.1765e-05 | 7419.7607 | 4204.2016 | 238.9787 | 10.5264 | 4897.0464 | 249.505 | 4647.5414 | 443.3398 | TRUE
| 60435573 | MNA024 | MNA | 22KV | 743.46 | 1 | 48575.8986 | 50% | Three phase | 97.13 | 0.0085904 | 0.0093304 | 0.010137 | 0.011016 | 0.011974 | 0.013018 | 0.014157 | 0.0154 | 0.016754 | 0.018232 | 0.019845 | 0.021604 | 0.023524 | 0.024367 | 0.024367 | 0.024367 | 0.024367 | 0.024367 | 0.024367 | 0.024367 | 3.7355 | 3.8085 | 3.885 | 3.9645 | 4.0175 | 4.077 | 4.17 | 4.263 | 4.334 | 4.334 | 4.334 | 4.334 | 4.334 | 4.334 | 4.334 | 4.334 | 4.334 | 4.334 | 4.334 | 4.334 | 50700.2005 | 21392.6233 | 0.00079578 | 72212.2698 | 40917.0795 | 2325.8423 | 997.0578 | 72092.8238 | 3322.9001 | 68769.9237 | 27852.8442 | TRUE
| 60435577 | MNA024 | MNA | 22KV | 81.54 | 1 | 48575.8986 | 50% | Three phase | 97.13 | 0.00060588 | 0.00066311 | 0.00072604 | 0.00079523 | 0.00087134 | 0.00095506 | 0.0010472 | 0.0011486 | 0.0012601 | 0.001383 | 0.0015183 | 0.0016672 | 0.0018313 | 0.0020121 | 0.0022113 | 0.0024308 | 0.0026725 | 0.0026725 | 0.0026725 | 0.0026725 | 3.7355 | 3.8085 | 3.885 | 3.9645 | 4.0175 | 4.077 | 4.17 | 4.263 | 4.334 | 4.334 | 4.334 | 4.334 | 4.334 | 4.334 | 4.334 | 4.334 | 4.334 | 4.334 | 4.334 | 4.334 | 4321.1613 | 199.2098 | 8.7278e-05 | 7919.9802 | 4487.6371 | 255.09 | 11.9935 | 4520.3712 | 267.0835 | 4253.2877 | -234.3494 | FALSE
| 60435580 | MNA024 | MNA | 22KV | 49.36 | 1 | 48575.8986 | 50% | Three phase | 97.13 | 0.00046623 | 0.0005106 | 0.00055938 | 0.00061304 | 0.00067206 | 0.000737 | 0.00080845 | 0.0008871 | 0.00097367 | 0.001069 | 0.001174 | 0.0012896 | 0.0014169 | 0.0015572 | 0.0016178 | 0.0016178 | 0.0016178 | 0.0016178 | 0.0016178 | 0.0016178 | 3.7355 | 3.8085 | 3.885 | 3.9645 | 4.0175 | 4.077 | 4.17 | 4.263 | 4.334 | 4.334 | 4.334 | 4.334 | 4.334 | 4.334 | 4.334 | 4.334 | 4.334 | 4.334 | 4.334 | 4.334 | 3091.4361 | 86.4114 | 5.2833e-05 | 4794.3368 | 2716.578 | 154.418 | 4.395 | 3177.8475 | 158.8129 | 3019.0346 | 302.4567 | TRUE
| 60435582 | MNA024 | MNA | 22KV | 894.86 | 1 | 48575.8986 | 50% | Three phase | 97.13 | 0.0083744 | 0.0090288 | 0.0097368 | 0.010503 | 0.011332 | 0.012229 | 0.013199 | 0.01425 | 0.015388 | 0.01662 | 0.017954 | 0.019399 | 0.020963 | 0.022658 | 0.024494 | 0.026484 | 0.028639 | 0.029329 | 0.029329 | 0.029329 | 3.7355 | 3.8085 | 3.885 | 3.9645 | 4.0175 | 4.077 | 4.17 | 4.263 | 4.334 | 4.334 | 4.334 | 4.334 | 4.334 | 4.334 | 4.334 | 4.334 | 4.334 | 4.334 | 4.334 | 4.334 | 50696.5307 | 25719.7879 | 0.00095783 | 86917.7518 | 49249.5329 | 2799.4825 | 1444.4925 | 76416.3185 | 4243.975 | 72172.3435 | 22922.8106 | TRUE
| 60435584 | MNA024 | MNA | 22KV | 447.75 | 1 | 48575.8986 | 50% | Three phase | 97.13 | 0.0034031 | 0.003726 | 0.0040811 | 0.0044716 | 0.0049014 | 0.0053742 | 0.0058947 | 0.0064678 | 0.0070987 | 0.0077935 | 0.0085589 | 0.0094021 | 0.010331 | 0.011355 | 0.012483 | 0.013727 | 0.014675 | 0.014675 | 0.014675 | 0.014675 | 3.7355 | 3.8085 | 3.885 | 3.9645 | 4.0175 | 4.077 | 4.17 | 4.263 | 4.334 | 4.334 | 4.334 | 4.334 | 4.334 | 4.334 | 4.334 | 4.334 | 4.334 | 4.334 | 4.334 | 4.334 | 24175.4197 | 6120.5955 | 0.00047926 | 43489.9575 | 24642.378 | 1400.7423 | 361.6399 | 30296.0153 | 1762.3822 | 28533.6331 | 3891.2551 | TRUE
| 60435585 | MNA024 | MNA | 22KV | 509.51 | 1 | 48575.8986 | 50% | Three phase | 97.13 | 0.0038725 | 0.0042399 | 0.004644 | 0.0050884 | 0.0055774 | 0.0061155 | 0.0067078 | 0.0073599 | 0.0080778 | 0.0088685 | 0.0097394 | 0.010699 | 0.011756 | 0.012921 | 0.014205 | 0.015621 | 0.016699 | 0.016699 | 0.016699 | 0.016699 | 3.7355 | 3.8085 | 3.885 | 3.9645 | 4.0175 | 4.077 | 4.17 | 4.263 | 4.334 | 4.334 | 4.334 | 4.334 | 4.334 | 4.334 | 4.334 | 4.334 | 4.334 | 4.334 | 4.334 | 4.334 | 27510.0349 | 7925.5227 | 0.00054536 | 49488.7063 | 28041.4026 | 1593.9525 | 468.2853 | 35435.5576 | 2062.2378 | 33373.3198 | 5331.9172 | TRUE
| 60435600 | MNA024 | MNA | 22KV | 360 | 1 | 48575.8986 | 50% | Three phase | 97.13 | 0.0021933 | 0.0024004 | 0.0026281 | 0.0028787 | 0.0031544 | 0.0034578 | 0.0037918 | 0.0041596 | 0.0045647 | 0.0050108 | 0.0055023 | 0.0060439 | 0.0066409 | 0.0072989 | 0.0080243 | 0.0088242 | 0.0097064 | 0.010679 | 0.011753 | 0.011799 | 3.7355 | 3.8085 | 3.885 | 3.9645 | 4.0175 | 4.077 | 4.17 | 4.263 | 4.334 | 4.334 | 4.334 | 4.334 | 4.334 | 4.334 | 4.334 | 4.334 | 4.334 | 4.334 | 4.334 | 4.334 | 16235.497 | 3302.0108 | 0.00038533 | 34966.8 | 19812.9672 | 1126.225 | 233.7815 | 19537.5079 | 1360.0065 | 18177.5014 | -1635.4658 | FALSE
| 60435601 | MNA024 | MNA | 22KV | 1484.09 | 1 | 48575.8986 | 50% | Three phase | 97.13 | 0.0090417 | 0.0098954 | 0.010834 | 0.011867 | 0.013004 | 0.014255 | 0.015632 | 0.017148 | 0.018818 | 0.020657 | 0.022683 | 0.024916 | 0.027377 | 0.030089 | 0.03308 | 0.036378 | 0.040014 | 0.044026 | 0.048451 | 0.048641 | 3.7355 | 3.8085 | 3.885 | 3.9645 | 4.0175 | 4.077 | 4.17 | 4.263 | 4.334 | 4.334 | 4.334 | 4.334 | 4.334 | 4.334 | 4.334 | 4.334 | 4.334 | 4.334 | 4.334 | 4.334 | 66930.3855 | 56116.9386 | 0.0015885 | 144149.6617 | 81678.4071 | 4642.8312 | 3973.0642 | 123047.3242 | 8615.8954 | 114431.4287 | 32753.0217 | TRUE
| 60435602 | MNA024 | MNA | 22KV | 60.85 | 1 | 48575.8986 | 50% | Three phase | 97.13 | 0.00057124 | 0.00062365 | 0.0006811 | 0.00074408 | 0.00081314 | 0.00088886 | 0.00097191 | 0.001063 | 0.001163 | 0.0012727 | 0.0013931 | 0.0015252 | 0.0016703 | 0.0018296 | 0.0019943 | 0.0019943 | 0.0019943 | 0.0019943 | 0.0019943 | 0.0019943 | 3.7355 | 3.8085 | 3.885 | 3.9645 | 4.0175 | 4.077 | 4.17 | 4.263 | 4.334 | 4.334 | 4.334 | 4.334 | 4.334 | 4.334 | 4.334 | 4.334 | 4.334 | 4.334 | 4.334 | 4.334 | 3739.0772 | 128.8565 | 6.5132e-05 | 5910.3605 | 3348.9418 | 190.3633 | 6.6792 | 3867.9337 | 197.0425 | 3670.8912 | 321.9494 | TRUE
| 60435623 | MNA024 | MNA | 22KV | 101.09 | 1 | 48575.8986 | 50% | Three phase | 97.13 | 0.00096808 | 0.0010557 | 0.0011516 | 0.0012567 | 0.0013717 | 0.0014976 | 0.0016356 | 0.0017868 | 0.0019524 | 0.002134 | 0.002333 | 0.0025512 | 0.0027904 | 0.0030527 | 0.0033132 | 0.0033132 | 0.0033132 | 0.0033132 | 0.0033132 | 0.0033132 | 3.7355 | 3.8085 | 3.885 | 3.9645 | 4.0175 | 4.077 | 4.17 | 4.263 | 4.334 | 4.334 | 4.334 | 4.334 | 4.334 | 4.334 | 4.334 | 4.334 | 4.334 | 4.334 | 4.334 | 4.334 | 6254.4312 | 358.1589 | 0.0001082 | 9818.8717 | 5563.5913 | 316.2502 | 18.4341 | 6612.5902 | 334.6843 | 6277.9059 | 714.3146 | TRUE
| 60435624 | MNA024 | MNA | 22KV | 1188.18 | 1 | 48575.8986 | 50% | Three phase | 97.13 | 0.011119 | 0.011988 | 0.012928 | 0.013945 | 0.015046 | 0.016237 | 0.017526 | 0.018921 | 0.020432 | 0.022068 | 0.023839 | 0.025757 | 0.027835 | 0.030085 | 0.032523 | 0.035165 | 0.038027 | 0.038942 | 0.038942 | 0.038942 | 3.7355 | 3.8085 | 3.885 | 3.9645 | 4.0175 | 4.077 | 4.17 | 4.263 | 4.334 | 4.334 | 4.334 | 4.334 | 4.334 | 4.334 | 4.334 | 4.334 | 4.334 | 4.334 | 4.334 | 4.334 | 67313.9975 | 45344.1919 | 0.0012718 | 115407.9234 | 65392.6984 | 3717.1056 | 2546.6519 | 112658.1894 | 6263.7574 | 106394.432 | 41001.7336 | TRUE
| 60435626 | MNA024 | MNA | 22KV | 500.4 | 1 | 48575.8986 | 50% | Single phase | 44.74 | 0.0041564 | 0.00455 | 0.0049826 | 0.0054584 | 0.0059816 | 0.0065571 | 0.0071904 | 0.0078872 | 0.0086542 | 0.0094984 | 0.010428 | 0.011452 | 0.012579 | 0.013821 | 0.015189 | 0.0164 | 0.0164 | 0.0164 | 0.0164 | 0.0164 | 3.7355 | 3.8085 | 3.885 | 3.9645 | 4.0175 | 4.077 | 4.17 | 4.263 | 4.334 | 4.334 | 4.334 | 4.334 | 4.334 | 4.334 | 4.334 | 4.334 | 4.334 | 4.334 | 4.334 | 4.334 | 28751.694 | 3749.2709 | 0.00053561 | 22387.896 | 12685.4802 | 1565.4527 | 208.057 | 32500.9648 | 1773.5097 | 30727.4551 | 18041.9749 | TRUE
| 60435658 | MNA034 | MNA | 22KV | 42.7 | 6 | 48575.8986 | 14.29% | Single phase | 44.74 | 0.00040452 | 0.00043873 | 0.00047597 | 0.00051651 | 0.00056065 | 0.00060871 | 0.00066107 | 0.00071809 | 0.00078022 | 0.00084792 | 0.00092169 | 0.0010021 | 0.0010897 | 0.0011853 | 0.0012894 | 0.0013995 | 0.0013995 | 0.0013995 | 0.0013995 | 0.0013995 | 0.88143 | 0.888 | 0.89743 | 0.90457 | 0.90357 | 0.90543 | 0.91729 | 0.93057 | 0.92971 | 0.92971 | 0.92971 | 0.92971 | 0.92971 | 0.92971 | 0.92971 | 0.92971 | 0.92971 | 0.92971 | 0.92971 | 0.92971 | 553.7257 | 28.3375 | 4.5705e-05 | 1910.398 | 1082.474 | 29.4213 | 1.515 | 582.0632 | 30.9362 | 551.127 | -531.3471 | FALSE
| 60435659 | MNA034 | MNA | 22KV | 279.08 | 6 | 48575.8986 | 14.29% | Single phase | 44.74 | 0.0026439 | 0.0028675 | 0.0031108 | 0.0033758 | 0.0036643 | 0.0039784 | 0.0043206 | 0.0046933 | 0.0050994 | 0.0055418 | 0.006024 | 0.0065495 | 0.0071223 | 0.0077467 | 0.0084275 | 0.0091468 | 0.0091468 | 0.0091468 | 0.0091468 | 0.0091468 | 0.88143 | 0.888 | 0.89743 | 0.90457 | 0.90357 | 0.90543 | 0.91729 | 0.93057 | 0.92971 | 0.92971 | 0.92971 | 0.92971 | 0.92971 | 0.92971 | 0.92971 | 0.92971 | 0.92971 | 0.92971 | 0.92971 | 0.92971 | 3619.058 | 1210.4947 | 0.00029872 | 12486.0392 | 7074.8677 | 192.2925 | 64.715 | 4829.5527 | 257.0075 | 4572.5451 | -2502.3226 | FALSE
| 60435668 | MNA034 | MNA | 22KV | 312.57 | 6 | 48575.8986 | 14.29% | Single phase | 44.74 | 0.0018621 | 0.0020372 | 0.0022296 | 0.0024413 | 0.002674 | 0.0029302 | 0.003212 | 0.0035222 | 0.0038637 | 0.0042398 | 0.0046539 | 0.0051101 | 0.0056127 | 0.0061666 | 0.0067769 | 0.0074498 | 0.0081916 | 0.0090095 | 0.0099115 | 0.010244 | 0.88143 | 0.888 | 0.89743 | 0.90457 | 0.90357 | 0.90543 | 0.91729 | 0.93057 | 0.92971 | 0.92971 | 0.92971 | 0.92971 | 0.92971 | 0.92971 | 0.92971 | 0.92971 | 0.92971 | 0.92971 | 0.92971 | 0.92971 | 2990.0884 | 1118.9662 | 0.00033456 | 13984.3818 | 7923.862 | 215.3679 | 81.1787 | 4109.0546 | 296.5466 | 3812.508 | -4111.354 | FALSE
| 60435699 | MNA034 | MNA | 22KV | 60.48 | 6 | 48575.8986 | 14.29% | Three phase | 97.13 | 0.0003077 | 0.0003387 | 0.00037301 | 0.000411 | 0.00045308 | 0.00049971 | 0.00055138 | 0.00060867 | 0.00067219 | 0.00074264 | 0.00082079 | 0.00090751 | 0.0010037 | 0.0011106 | 0.0012292 | 0.0013609 | 0.0015072 | 0.0016698 | 0.0018504 | 0.0019822 | 0.88143 | 0.888 | 0.89743 | 0.90457 | 0.90357 | 0.90543 | 0.91729 | 0.93057 | 0.92971 | 0.92971 | 0.92971 | 0.92971 | 0.92971 | 0.92971 | 0.92971 | 0.92971 | 0.92971 | 0.92971 | 0.92971 | 0.92971 | 534.8165 | 84.037 | 6.4736e-05 | 5874.4224 | 3328.5785 | 41.6721 | 6.5982 | 618.8535 | 48.2704 | 570.5832 | -2757.9953 | FALSE
| 60435700 | MNA034 | MNA | 22KV | 2319.45 | 6 | 48575.8986 | 14.29% | Single phase | 44.74 | 0.014178 | 0.015248 | 0.016405 | 0.017654 | 0.019002 | 0.02046 | 0.022034 | 0.023736 | 0.025574 | 0.027562 | 0.029711 | 0.032034 | 0.034546 | 0.037262 | 0.040201 | 0.043379 | 0.046818 | 0.050538 | 0.054564 | 0.05892 | 0.88143 | 0.888 | 0.89743 | 0.90457 | 0.90357 | 0.90543 | 0.91729 | 0.93057 | 0.92971 | 0.92971 | 0.92971 | 0.92971 | 0.92971 | 0.92971 | 0.92971 | 0.92971 | 0.92971 | 0.92971 | 0.92971 | 0.92971 | 18744.8447 | 52114.2384 | 0.0024827 | 103772.193 | 58799.6345 | 1598.1542 | 4470.105 | 70859.0831 | 6068.2592 | 64790.8239 | 5991.1894 | TRUE
| 60435712 | MNA034 | MNA | 22KV | 1751.76 | 6 | 48575.8986 | 14.29% | Three phase | 97.13 | 0.016848 | 0.018098 | 0.019444 | 0.020894 | 0.022458 | 0.024143 | 0.02596 | 0.027918 | 0.03003 | 0.032308 | 0.034764 | 0.037414 | 0.040272 | 0.043356 | 0.046682 | 0.050272 | 0.054146 | 0.057414 | 0.057414 | 0.057414 | 0.88143 | 0.888 | 0.89743 | 0.90457 | 0.90357 | 0.90543 | 0.91729 | 0.93057 | 0.92971 | 0.92971 | 0.92971 | 0.92971 | 0.92971 | 0.92971 | 0.92971 | 0.92971 | 0.92971 | 0.92971 | 0.92971 | 0.92971 | 21491.6879 | 97996.3696 | 0.001875 | 170148.4488 | 96409.8986 | 1207.0028 | 5535.4676 | 119488.0575 | 6742.4704 | 112745.5871 | 16335.6885 | TRUE
| 60435716 | MNA034 | MNA | 22KV | 271.23 | 6 | 48575.8986 | 14.29% | Single phase | 44.74 | 0.0029774 | 0.0032032 | 0.0034469 | 0.0037099 | 0.0039938 | 0.0043003 | 0.0046311 | 0.0049884 | 0.0053742 | 0.0057908 | 0.0062407 | 0.0067268 | 0.0072519 | 0.0078192 | 0.0084321 | 0.0088895 | 0.0088895 | 0.0088895 | 0.0088895 | 0.0088895 | 0.88143 | 0.888 | 0.89743 | 0.90457 | 0.90357 | 0.90543 | 0.91729 | 0.93057 | 0.92971 | 0.92971 | 0.92971 | 0.92971 | 0.92971 | 0.92971 | 0.92971 | 0.92971 | 0.92971 | 0.92971 | 0.92971 | 0.92971 | 3722.4984 | 1210.7898 | 0.00029032 | 12134.8302 | 6875.8649 | 186.8837 | 61.1256 | 4933.2881 | 248.0093 | 4685.2788 | -2190.5861 | FALSE
| 60435752 | MNA034 | MNA | 22KV | 684.11 | 6 | 48575.8986 | 14.29% | Single phase | 44.74 | 0.0079817 | 0.0085934 | 0.0092539 | 0.0099672 | 0.010738 | 0.01157 | 0.012469 | 0.013441 | 0.01449 | 0.015625 | 0.016851 | 0.018176 | 0.019609 | 0.021158 | 0.022422 | 0.022422 | 0.022422 | 0.022422 | 0.022422 | 0.022422 | 0.88143 | 0.888 | 0.89743 | 0.90457 | 0.90357 | 0.90543 | 0.91729 | 0.93057 | 0.92971 | 0.92971 | 0.92971 | 0.92971 | 0.92971 | 0.92971 | 0.92971 | 0.92971 | 0.92971 | 0.92971 | 0.92971 | 0.92971 | 9833.048 | 8068.1392 | 0.00073225 | 30607.0814 | 17342.6536 | 471.3675 | 388.8656 | 17901.1872 | 860.2331 | 17040.9541 | -301.6995 | FALSE
| 60435753 | MNA034 | MNA | 22KV | 507.76 | 6 | 48575.8986 | 14.29% | Single phase | 44.74 | 0.0055739 | 0.0059966 | 0.0064529 | 0.0069452 | 0.0074767 | 0.0080504 | 0.0086698 | 0.0093386 | 0.010061 | 0.010841 | 0.011683 | 0.012593 | 0.013576 | 0.014638 | 0.015786 | 0.016642 | 0.016642 | 0.016642 | 0.016642 | 0.016642 | 0.88143 | 0.888 | 0.89743 | 0.90457 | 0.90357 | 0.90543 | 0.91729 | 0.93057 | 0.92971 | 0.92971 | 0.92971 | 0.92971 | 0.92971 | 0.92971 | 0.92971 | 0.92971 | 0.92971 | 0.92971 | 0.92971 | 0.92971 | 6968.7563 | 4243.3637 | 0.00054349 | 22717.1824 | 12872.0612 | 349.8583 | 214.2223 | 11212.12 | 564.0806 | 10648.0394 | -2224.0218 | FALSE
| 60435757 | MNA034 | MNA | 22KV | 474.61 | 6 | 48575.8986 | 14.29% | Single phase | 44.74 | 0.002901 | 0.0031202 | 0.0033568 | 0.0036123 | 0.0038883 | 0.0041865 | 0.0045087 | 0.0048568 | 0.0052331 | 0.0056398 | 0.0060794 | 0.0065548 | 0.0070688 | 0.0076247 | 0.008226 | 0.0088763 | 0.0095799 | 0.010341 | 0.011165 | 0.012056 | 0.88143 | 0.888 | 0.89743 | 0.90457 | 0.90357 | 0.90543 | 0.91729 | 0.93057 | 0.92971 | 0.92971 | 0.92971 | 0.92971 | 0.92971 | 0.92971 | 0.92971 | 0.92971 | 0.92971 | 0.92971 | 0.92971 | 0.92971 | 3835.6036 | 2182.0271 | 0.00050801 | 21234.0514 | 12031.6862 | 327.0172 | 187.1636 | 6017.6307 | 514.1808 | 5503.4499 | -6528.2363 | FALSE
| 60435758 | MNA034 | MNA | 22KV | 1040.37 | 6 | 48575.8986 | 14.29% | Single phase | 44.74 | 0.0063592 | 0.0068395 | 0.0073582 | 0.0079183 | 0.0085234 | 0.009177 | 0.0098832 | 0.010646 | 0.011471 | 0.012363 | 0.013326 | 0.014368 | 0.015495 | 0.016714 | 0.018032 | 0.019457 | 0.021 | 0.022668 | 0.024474 | 0.026428 | 0.88143 | 0.888 | 0.89743 | 0.90457 | 0.90357 | 0.90543 | 0.91729 | 0.93057 | 0.92971 | 0.92971 | 0.92971 | 0.92971 | 0.92971 | 0.92971 | 0.92971 | 0.92971 | 0.92971 | 0.92971 | 0.92971 | 0.92971 | 8407.8441 | 10484.8448 | 0.0011136 | 46546.1538 | 26374.0869 | 716.8388 | 899.3388 | 18892.689 | 1616.1776 | 17276.5114 | -9097.5755 | FALSE
| 60435759 | MNA034 | MNA | 22KV | 3031.42 | 6 | 48575.8986 | 14.29% | Single phase | 44.74 | 0.018529 | 0.019929 | 0.02144 | 0.023072 | 0.024835 | 0.02674 | 0.028798 | 0.031021 | 0.033425 | 0.036022 | 0.03883 | 0.041867 | 0.04515 | 0.0487 | 0.052541 | 0.056695 | 0.061189 | 0.066051 | 0.071312 | 0.077006 | 0.88143 | 0.888 | 0.89743 | 0.90457 | 0.90357 | 0.90543 | 0.91729 | 0.93057 | 0.92971 | 0.92971 | 0.92971 | 0.92971 | 0.92971 | 0.92971 | 0.92971 | 0.92971 | 0.92971 | 0.92971 | 0.92971 | 0.92971 | 24498.6946 | 89018.155 | 0.0032447 | 135625.7308 | 76848.5581 | 2088.7179 | 7635.5428 | 113516.8496 | 9724.2607 | 103792.5889 | 26944.0308 | TRUE
| 60435791 | MNA034 | MNA | 22KV | 36.6 | 6 | 48575.8986 | 14.29% | Three phase | 97.13 | 0.00040177 | 0.00043225 | 0.00046513 | 0.00050062 | 0.00053893 | 0.00058028 | 0.00062493 | 0.00067314 | 0.00072519 | 0.00078141 | 0.00084213 | 0.00090772 | 0.00097858 | 0.0010551 | 0.0011378 | 0.0011996 | 0.0011996 | 0.0011996 | 0.0011996 | 0.0011996 | 0.88143 | 0.888 | 0.89743 | 0.90457 | 0.90357 | 0.90543 | 0.91729 | 0.93057 | 0.92971 | 0.92971 | 0.92971 | 0.92971 | 0.92971 | 0.92971 | 0.92971 | 0.92971 | 0.92971 | 0.92971 | 0.92971 | 0.92971 | 502.317 | 47.8644 | 3.9175e-05 | 3554.958 | 2014.3183 | 25.2182 | 2.4164 | 550.1814 | 27.6346 | 522.5468 | -1491.7715 | FALSE
| 60435792 | MNA034 | MNA | 22KV | 272.69 | 6 | 48575.8986 | 14.29% | Three phase | 97.13 | 0.0029934 | 0.0032205 | 0.0034655 | 0.0037299 | 0.0040153 | 0.0043234 | 0.0046561 | 0.0050152 | 0.0054031 | 0.0058219 | 0.0062743 | 0.006763 | 0.0072909 | 0.0078613 | 0.0084775 | 0.0089374 | 0.0089374 | 0.0089374 | 0.0089374 | 0.0089374 | 0.88143 | 0.888 | 0.89743 | 0.90457 | 0.90357 | 0.90543 | 0.91729 | 0.93057 | 0.92971 | 0.92971 | 0.92971 | 0.92971 | 0.92971 | 0.92971 | 0.92971 | 0.92971 | 0.92971 | 0.92971 | 0.92971 | 0.92971 | 3742.5361 | 2656.9851 | 0.00029188 | 26486.3797 | 15007.7723 | 187.8897 | 134.1354 | 6399.5213 | 322.0251 | 6077.4962 | -8930.2762 | FALSE
| 60435815 | MNA034 | MNA | 22KV | 411.48 | 6 | 48575.8986 | 14.29% | Single phase | 44.74 | 0.004517 | 0.0048596 | 0.0052293 | 0.0056283 | 0.006059 | 0.0065239 | 0.0070259 | 0.0075678 | 0.0081531 | 0.0087851 | 0.0094678 | 0.010205 | 0.011002 | 0.011862 | 0.012792 | 0.013486 | 0.013486 | 0.013486 | 0.013486 | 0.013486 | 0.88143 | 0.888 | 0.89743 | 0.90457 | 0.90357 | 0.90543 | 0.91729 | 0.93057 | 0.92971 | 0.92971 | 0.92971 | 0.92971 | 0.92971 | 0.92971 | 0.92971 | 0.92971 | 0.92971 | 0.92971 | 0.92971 | 0.92971 | 5647.3606 | 2786.7034 | 0.00044043 | 18409.6152 | 10431.2978 | 283.5192 | 140.6841 | 8434.0641 | 424.2033 | 8009.8608 | -2421.437 | FALSE
| 60435817 | MNA034 | MNA | 22KV | 2135.77 | 6 | 48575.8986 | 14.29% | Three phase | 97.13 | 0.023445 | 0.025223 | 0.027142 | 0.029214 | 0.031449 | 0.033862 | 0.036467 | 0.03928 | 0.042318 | 0.045599 | 0.049142 | 0.052969 | 0.057104 | 0.061571 | 0.066398 | 0.069999 | 0.069999 | 0.069999 | 0.069999 | 0.069999 | 0.88143 | 0.888 | 0.89743 | 0.90457 | 0.90357 | 0.90543 | 0.91729 | 0.93057 | 0.92971 | 0.92971 | 0.92971 | 0.92971 | 0.92971 | 0.92971 | 0.92971 | 0.92971 | 0.92971 | 0.92971 | 0.92971 | 0.92971 | 29312.3929 | 162989.5126 | 0.0022861 | 207447.3401 | 117544.2807 | 1471.5945 | 8228.3748 | 192301.9055 | 9699.9693 | 182601.9361 | 65057.6555 | TRUE
| 60435820 | MNA034 | MNA | 22KV | 121.02 | 6 | 48575.8986 | 14.29% | Three phase | 97.13 | 0.0011562 | 0.0012406 | 0.0013315 | 0.0014294 | 0.0015347 | 0.0016482 | 0.0017703 | 0.0019019 | 0.0020436 | 0.0021962 | 0.0023607 | 0.0025378 | 0.0027288 | 0.0029345 | 0.0031563 | 0.0033953 | 0.0036529 | 0.0039307 | 0.0039664 | 0.0039664 | 0.88143 | 0.888 | 0.89743 | 0.90457 | 0.90357 | 0.90543 | 0.91729 | 0.93057 | 0.92971 | 0.92971 | 0.92971 | 0.92971 | 0.92971 | 0.92971 | 0.92971 | 0.92971 | 0.92971 | 0.92971 | 0.92971 | 0.92971 | 1464.599 | 461.3784 | 0.00012954 | 11754.6726 | 6660.4592 | 83.3856 | 26.4192 | 1925.9774 | 109.8047 | 1816.1727 | -4844.2865 | FALSE
| 60435825 | MNA034 | MNA | 22KV | 2076.53 | 6 | 48575.8986 | 14.29% | Single phase | 44.74 | 0.022795 | 0.024524 | 0.02639 | 0.028403 | 0.030577 | 0.032923 | 0.035456 | 0.038191 | 0.041144 | 0.044334 | 0.047779 | 0.0515 | 0.05552 | 0.059863 | 0.064556 | 0.068058 | 0.068058 | 0.068058 | 0.068058 | 0.068058 | 0.88143 | 0.888 | 0.89743 | 0.90457 | 0.90357 | 0.90543 | 0.91729 | 0.93057 | 0.92971 | 0.92971 | 0.92971 | 0.92971 | 0.92971 | 0.92971 | 0.92971 | 0.92971 | 0.92971 | 0.92971 | 0.92971 | 0.92971 | 28499.353 | 70969.167 | 0.0022226 | 92903.9522 | 52641.4473 | 1430.7768 | 3582.8128 | 99468.52 | 5013.5896 | 94454.9305 | 41813.4831 | TRUE
| 60435827 | MNA034 | MNA | 22KV | 1263.95 | 6 | 48575.8986 | 14.29% | Three phase | 97.13 | 0.011446 | 0.01249 | 0.013633 | 0.014886 | 0.016258 | 0.017763 | 0.019412 | 0.021221 | 0.023204 | 0.02538 | 0.027766 | 0.030384 | 0.033257 | 0.03641 | 0.03987 | 0.041426 | 0.041426 | 0.041426 | 0.041426 | 0.041426 | 0.88143 | 0.888 | 0.89743 | 0.90457 | 0.90357 | 0.90543 | 0.91729 | 0.93057 | 0.92971 | 0.92971 | 0.92971 | 0.92971 | 0.92971 | 0.92971 | 0.92971 | 0.92971 | 0.92971 | 0.92971 | 0.92971 | 0.92971 | 16449.038 | 54081.6964 | 0.0013529 | 122767.4635 | 69562.7776 | 870.8905 | 2881.807 | 70530.7345 | 3752.6975 | 66778.0369 | -2784.7407 | FALSE
| 60435834 | MNA034 | MNA | 22KV | 1234.7 | 6 | 48575.8986 | 14.29% | Three phase | 97.13 | 0.013554 | 0.014582 | 0.015691 | 0.016888 | 0.018181 | 0.019576 | 0.021082 | 0.022708 | 0.024464 | 0.026361 | 0.028409 | 0.030622 | 0.033012 | 0.035595 | 0.038385 | 0.040467 | 0.040467 | 0.040467 | 0.040467 | 0.040467 | 0.88143 | 0.888 | 0.89743 | 0.90457 | 0.90357 | 0.90543 | 0.91729 | 0.93057 | 0.92971 | 0.92971 | 0.92971 | 0.92971 | 0.92971 | 0.92971 | 0.92971 | 0.92971 | 0.92971 | 0.92971 | 0.92971 | 0.92971 | 16945.6503 | 54472.0341 | 0.0013216 | 119926.411 | 67952.974 | 850.7366 | 2749.9703 | 71417.6844 | 3600.7069 | 67816.9775 | -135.9965 | FALSE
| 60435837 | MNA034 | MNA | 22KV | 6039.26 | 6 | 48575.8986 | 14.29% | Three phase | 97.13 | 0.057697 | 0.061911 | 0.066447 | 0.07133 | 0.076587 | 0.082248 | 0.088343 | 0.094909 | 0.10198 | 0.1096 | 0.1178 | 0.12665 | 0.13617 | 0.14644 | 0.15751 | 0.16943 | 0.18229 | 0.19615 | 0.19794 | 0.19794 | 0.88143 | 0.888 | 0.89743 | 0.90457 | 0.90357 | 0.90543 | 0.91729 | 0.93057 | 0.92971 | 0.92971 | 0.92971 | 0.92971 | 0.92971 | 0.92971 | 0.92971 | 0.92971 | 0.92971 | 0.92971 | 0.92971 | 0.92971 | 73087.8728 | 1148974.463 | 0.0064642 | 586593.3238 | 332376.8348 | 4161.1887 | 65791.9194 | 1222062.3358 | 69953.1081 | 1152109.2277 | 819732.393 | TRUE
| 60435838 | MNA034 | MNA | 22KV | 707.86 | 6 | 48575.8986 | 14.29% | Three phase | 97.13 | 0.006832 | 0.0073689 | 0.0079498 | 0.0085786 | 0.0092592 | 0.009996 | 0.010794 | 0.011658 | 0.012593 | 0.013607 | 0.014705 | 0.015894 | 0.017182 | 0.018579 | 0.020092 | 0.021732 | 0.0232 | 0.0232 | 0.0232 | 0.0232 | 0.88143 | 0.888 | 0.89743 | 0.90457 | 0.90357 | 0.90543 | 0.91729 | 0.93057 | 0.92971 | 0.92971 | 0.92971 | 0.92971 | 0.92971 | 0.92971 | 0.92971 | 0.92971 | 0.92971 | 0.92971 | 0.92971 | 0.92971 | 8975.9349 | 16535.6345 | 0.00075767 | 68754.4418 | 38957.7972 | 487.7318 | 903.8573 | 25511.5694 | 1391.589 | 24119.9804 | -14837.8168 | FALSE
| 60435841 | MNA034 | MNA | 22KV | 1673.5 | 6 | 48575.8986 | 14.29% | Three phase | 97.13 | 0.015533 | 0.016677 | 0.01791 | 0.019238 | 0.020668 | 0.02221 | 0.023871 | 0.025661 | 0.027591 | 0.029671 | 0.031913 | 0.034331 | 0.036938 | 0.03975 | 0.042782 | 0.046053 | 0.049581 | 0.053387 | 0.054849 | 0.054849 | 0.88143 | 0.888 | 0.89743 | 0.90457 | 0.90357 | 0.90543 | 0.91729 | 0.93057 | 0.92971 | 0.92971 | 0.92971 | 0.92971 | 0.92971 | 0.92971 | 0.92971 | 0.92971 | 0.92971 | 0.92971 | 0.92971 | 0.92971 | 19853.7934 | 86481.4133 | 0.0017913 | 162547.055 | 92102.7796 | 1153.0799 | 5051.9208 | 106335.2066 | 6205.0007 | 100130.2059 | 8027.4263 | TRUE
| 60435842 | MNA034 | MNA | 22KV | 1039.94 | 6 | 48575.8986 | 14.29% | Three phase | 97.13 | 0.0097921 | 0.010707 | 0.011711 | 0.012814 | 0.014025 | 0.015355 | 0.016817 | 0.018422 | 0.020187 | 0.022126 | 0.024258 | 0.026602 | 0.02918 | 0.032015 | 0.034084 | 0.034084 | 0.034084 | 0.034084 | 0.034084 | 0.034084 | 0.88143 | 0.888 | 0.89743 | 0.90457 | 0.90357 | 0.90543 | 0.91729 | 0.93057 | 0.92971 | 0.92971 | 0.92971 | 0.92971 | 0.92971 | 0.92971 | 0.92971 | 0.92971 | 0.92971 | 0.92971 | 0.92971 | 0.92971 | 14041.6306 | 37986.6234 | 0.0011131 | 101009.3722 | 57234.1587 | 716.5425 | 1950.8401 | 52028.254 | 2667.3826 | 49360.8714 | -7873.2873 | FALSE
| 60435852 | MNA034 | MNA | 22KV | 1045.84 | 6 | 48575.8986 | 14.29% | Single phase | 44.74 | 0.011481 | 0.012351 | 0.013291 | 0.014305 | 0.0154 | 0.016582 | 0.017857 | 0.019235 | 0.020722 | 0.022329 | 0.024064 | 0.025938 | 0.027963 | 0.03015 | 0.032514 | 0.034277 | 0.034277 | 0.034277 | 0.034277 | 0.034277 | 0.88143 | 0.888 | 0.89743 | 0.90457 | 0.90357 | 0.90543 | 0.91729 | 0.93057 | 0.92971 | 0.92971 | 0.92971 | 0.92971 | 0.92971 | 0.92971 | 0.92971 | 0.92971 | 0.92971 | 0.92971 | 0.92971 | 0.92971 | 14353.6397 | 18002.1255 | 0.0011194 | 46790.8816 | 26512.7551 | 720.6077 | 908.8207 | 32355.7651 | 1629.4284 | 30726.3367 | 4213.5817 | TRUE
| 60435853 | MNA034 | MNA | 22KV | 1964.41 | 6 | 48575.8986 | 14.29% | Three phase | 97.13 | 0.017789 | 0.019411 | 0.021188 | 0.023135 | 0.025268 | 0.027607 | 0.03017 | 0.032981 | 0.036064 | 0.039445 | 0.043154 | 0.047223 | 0.051688 | 0.056588 | 0.061966 | 0.064383 | 0.064383 | 0.064383 | 0.064383 | 0.064383 | 0.88143 | 0.888 | 0.89743 | 0.90457 | 0.90357 | 0.90543 | 0.91729 | 0.93057 | 0.92971 | 0.92971 | 0.92971 | 0.92971 | 0.92971 | 0.92971 | 0.92971 | 0.92971 | 0.92971 | 0.92971 | 0.92971 | 0.92971 | 25564.8205 | 130633.5684 | 0.0021026 | 190803.1433 | 108113.3083 | 1353.5235 | 6960.9638 | 156198.3888 | 8314.4873 | 147883.9015 | 39770.5933 | TRUE
| 60435859 | MNA034 | MNA | 22KV | 577.19 | 6 | 48575.8986 | 14.29% | Three phase | 97.13 | 0.006336 | 0.0068166 | 0.0073352 | 0.0078949 | 0.0084991 | 0.0091512 | 0.0098553 | 0.010616 | 0.011436 | 0.012323 | 0.013281 | 0.014315 | 0.015432 | 0.01664 | 0.017944 | 0.018917 | 0.018917 | 0.018917 | 0.018917 | 0.018917 | 0.88143 | 0.888 | 0.89743 | 0.90457 | 0.90357 | 0.90543 | 0.91729 | 0.93057 | 0.92971 | 0.92971 | 0.92971 | 0.92971 | 0.92971 | 0.92971 | 0.92971 | 0.92971 | 0.92971 | 0.92971 | 0.92971 | 0.92971 | 7921.6489 | 11903.8732 | 0.00061781 | 56062.4647 | 31766.2404 | 397.6971 | 600.956 | 19825.5221 | 998.6532 | 18826.869 | -12939.3715 | FALSE
| 60435865 | MNA034 | MNA | 22KV | 128.82 | 6 | 48575.8986 | 14.29% | Three phase | 97.13 | 0.0011969 | 0.0013104 | 0.0014353 | 0.0015725 | 0.0017235 | 0.0018895 | 0.0020722 | 0.0022732 | 0.0024945 | 0.002738 | 0.0030061 | 0.0033013 | 0.0036263 | 0.0039844 | 0.004222 | 0.004222 | 0.004222 | 0.004222 | 0.004222 | 0.004222 | 0.88143 | 0.888 | 0.89743 | 0.90457 | 0.90357 | 0.90543 | 0.91729 | 0.93057 | 0.92971 | 0.92971 | 0.92971 | 0.92971 | 0.92971 | 0.92971 | 0.92971 | 0.92971 | 0.92971 | 0.92971 | 0.92971 | 0.92971 | 1735.9708 | 581.7052 | 0.00013788 | 12512.2866 | 7089.7401 | 88.7599 | 29.9345 | 2317.676 | 118.6944 | 2198.9816 | -4890.7586 | FALSE
| 60435866 | MNA034 | MNA | 22KV | 984.22 | 6 | 48575.8986 | 14.29% | Three phase | 97.13 | 0.0091443 | 0.010012 | 0.010966 | 0.012015 | 0.013168 | 0.014437 | 0.015832 | 0.017368 | 0.019058 | 0.020919 | 0.022967 | 0.025223 | 0.027706 | 0.030442 | 0.032258 | 0.032258 | 0.032258 | 0.032258 | 0.032258 | 0.032258 | 0.88143 | 0.888 | 0.89743 | 0.90457 | 0.90357 | 0.90543 | 0.91729 | 0.93057 | 0.92971 | 0.92971 | 0.92971 | 0.92971 | 0.92971 | 0.92971 | 0.92971 | 0.92971 | 0.92971 | 0.92971 | 0.92971 | 0.92971 | 13263.2909 | 33956.3297 | 0.0010535 | 95597.2886 | 54167.5517 | 678.1502 | 1747.3885 | 47219.6206 | 2425.5387 | 44794.0819 | -9373.4698 | FALSE
| 60435871 | MNA034 | MNA | 22KV | 2469.43 | 6 | 48575.8986 | 14.29% | Three phase | 97.13 | 0.023592 | 0.025315 | 0.02717 | 0.029167 | 0.031316 | 0.033631 | 0.036123 | 0.038808 | 0.041699 | 0.044814 | 0.04817 | 0.051785 | 0.055681 | 0.059879 | 0.064404 | 0.069281 | 0.074538 | 0.080205 | 0.080935 | 0.080935 | 0.88143 | 0.888 | 0.89743 | 0.90457 | 0.90357 | 0.90543 | 0.91729 | 0.93057 | 0.92971 | 0.92971 | 0.92971 | 0.92971 | 0.92971 | 0.92971 | 0.92971 | 0.92971 | 0.92971 | 0.92971 | 0.92971 | 0.92971 | 29885.3478 | 192103.9796 | 0.0026432 | 239855.7359 | 135907.5991 | 1701.4939 | 11000.1484 | 221989.3274 | 12701.6423 | 209287.6852 | 73380.0861 | TRUE
| 60435886 | MNA034 | MNA | 22KV | 1222.26 | 6 | 48575.8986 | 14.29% | Three phase | 97.13 | 0.013417 | 0.014435 | 0.015533 | 0.016718 | 0.017998 | 0.019379 | 0.02087 | 0.022479 | 0.024218 | 0.026095 | 0.028123 | 0.030313 | 0.03268 | 0.035236 | 0.037998 | 0.040059 | 0.040059 | 0.040059 | 0.040059 | 0.040059 | 0.88143 | 0.888 | 0.89743 | 0.90457 | 0.90357 | 0.90543 | 0.91729 | 0.93057 | 0.92971 | 0.92971 | 0.92971 | 0.92971 | 0.92971 | 0.92971 | 0.92971 | 0.92971 | 0.92971 | 0.92971 | 0.92971 | 0.92971 | 16774.9174 | 53379.9172 | 0.0013083 | 118718.1138 | 67268.3259 | 842.1652 | 2694.8358 | 70154.8346 | 3537.0009 | 66617.8336 | -650.4923 | FALSE
| 60435889 | MNA034 | MNA | 22KV | 57.01 | 6 | 48575.8986 | 14.29% | Three phase | 97.13 | 0.00062582 | 0.00067329 | 0.00072451 | 0.00077979 | 0.00083947 | 0.00090388 | 0.00097342 | 0.0010485 | 0.0011296 | 0.0012172 | 0.0013117 | 0.0014139 | 0.0015243 | 0.0016435 | 0.0017724 | 0.0018685 | 0.0018685 | 0.0018685 | 0.0018685 | 0.0018685 | 0.88143 | 0.888 | 0.89743 | 0.90457 | 0.90357 | 0.90543 | 0.91729 | 0.93057 | 0.92971 | 0.92971 | 0.92971 | 0.92971 | 0.92971 | 0.92971 | 0.92971 | 0.92971 | 0.92971 | 0.92971 | 0.92971 | 0.92971 | 782.4342 | 116.1322 | 6.1022e-05 | 5537.3813 | 3137.6035 | 39.2812 | 5.8628 | 898.5664 | 45.144 | 853.4224 | -2284.1811 | FALSE
| 60435890 | MNA034 | MNA | 22KV | 34.88 | 6 | 48575.8986 | 14.29% | Three phase | 97.13 | 0.00022273 | 0.00024526 | 0.0002702 | 0.00029781 | 0.00032839 | 0.00036225 | 0.00039978 | 0.00044136 | 0.00048746 | 0.00053857 | 0.00059524 | 0.0006581 | 0.00072784 | 0.00080522 | 0.00089109 | 0.00098641 | 0.0010922 | 0.0011432 | 0.0011432 | 0.0011432 | 0.88143 | 0.888 | 0.89743 | 0.90457 | 0.90357 | 0.90543 | 0.91729 | 0.93057 | 0.92971 | 0.92971 | 0.92971 | 0.92971 | 0.92971 | 0.92971 | 0.92971 | 0.92971 | 0.92971 | 0.92971 | 0.92971 | 0.92971 | 374.5062 | 33.946 | 3.7334e-05 | 3387.8944 | 1919.6564 | 24.0331 | 2.1946 | 408.4522 | 26.2277 | 382.2245 | -1537.4319 | FALSE
| 60435891 | MNA034 | MNA | 22KV | 72.44 | 6 | 48575.8986 | 14.29% | Three phase | 97.13 | 0.00046258 | 0.00050937 | 0.00056116 | 0.0006185 | 0.000682 | 0.00075234 | 0.00083027 | 0.00091664 | 0.0010124 | 0.0011185 | 0.0012362 | 0.0013668 | 0.0015116 | 0.0016723 | 0.0018506 | 0.0020486 | 0.0022684 | 0.0023742 | 0.0023742 | 0.0023742 | 0.88143 | 0.888 | 0.89743 | 0.90457 | 0.90357 | 0.90543 | 0.91729 | 0.93057 | 0.92971 | 0.92971 | 0.92971 | 0.92971 | 0.92971 | 0.92971 | 0.92971 | 0.92971 | 0.92971 | 0.92971 | 0.92971 | 0.92971 | 777.7876 | 146.4174 | 7.7537e-05 | 7036.0972 | 3986.8093 | 49.9128 | 9.4659 | 924.205 | 59.3787 | 864.8263 | -3121.983 | FALSE
| 60435892 | MNA034 | MNA | 22KV | 247.95 | 6 | 48575.8986 | 14.29% | Three phase | 97.13 | 0.0015833 | 0.0017435 | 0.0019208 | 0.002117 | 0.0023344 | 0.0025751 | 0.0028419 | 0.0031375 | 0.0034652 | 0.0038285 | 0.0042314 | 0.0046782 | 0.0051739 | 0.005724 | 0.0063345 | 0.0070121 | 0.0077643 | 0.0081265 | 0.0081265 | 0.0081265 | 0.88143 | 0.888 | 0.89743 | 0.90457 | 0.90357 | 0.90543 | 0.91729 | 0.93057 | 0.92971 | 0.92971 | 0.92971 | 0.92971 | 0.92971 | 0.92971 | 0.92971 | 0.92971 | 0.92971 | 0.92971 | 0.92971 | 0.92971 | 2662.2368 | 1715.3952 | 0.0002654 | 24083.3835 | 13646.1812 | 170.8432 | 110.9005 | 4377.6319 | 281.7437 | 4095.8882 | -9550.293 | FALSE
| 60435920 | MNA034 | MNA | 22KV | 479.03 | 6 | 48575.8986 | 14.29% | Single phase | 44.74 | 0.0052585 | 0.0056573 | 0.0060878 | 0.0065523 | 0.0070537 | 0.0075949 | 0.0081793 | 0.0088102 | 0.0094915 | 0.010227 | 0.011022 | 0.01188 | 0.012808 | 0.01381 | 0.014892 | 0.0157 | 0.0157 | 0.0157 | 0.0157 | 0.0157 | 0.88143 | 0.888 | 0.89743 | 0.90457 | 0.90357 | 0.90543 | 0.91729 | 0.93057 | 0.92971 | 0.92971 | 0.92971 | 0.92971 | 0.92971 | 0.92971 | 0.92971 | 0.92971 | 0.92971 | 0.92971 | 0.92971 | 0.92971 | 6574.4512 | 3776.7541 | 0.00051274 | 21431.8022 | 12143.7362 | 330.0627 | 190.6659 | 10351.2053 | 520.7286 | 9830.4767 | -2313.2595 | FALSE
| 60435936 | MNA034 | MNA | 22KV | 750.11 | 6 | 48575.8986 | 14.29% | Single phase | 44.74 | 0.0069622 | 0.0074752 | 0.0080277 | 0.0086229 | 0.0092641 | 0.0099551 | 0.0107 | 0.011502 | 0.012367 | 0.013299 | 0.014304 | 0.015388 | 0.016557 | 0.017817 | 0.019176 | 0.020642 | 0.022224 | 0.02393 | 0.024585 | 0.024585 | 0.88143 | 0.888 | 0.89743 | 0.90457 | 0.90357 | 0.90543 | 0.91729 | 0.93057 | 0.92971 | 0.92971 | 0.92971 | 0.92971 | 0.92971 | 0.92971 | 0.92971 | 0.92971 | 0.92971 | 0.92971 | 0.92971 | 0.92971 | 8899.0313 | 8003.2032 | 0.00080289 | 33559.9214 | 19015.7985 | 516.843 | 467.5172 | 16902.2346 | 984.3602 | 15917.8744 | -3097.9241 | FALSE
| 60435955 | MNA034 | MNA | 22KV | 42.92 | 6 | 48575.8986 | 14.29% | Three phase | 97.13 | 0.00033647 | 0.00036194 | 0.00038944 | 0.00041912 | 0.00045117 | 0.00048579 | 0.00052317 | 0.00056356 | 0.00060719 | 0.00065433 | 0.00070528 | 0.00076033 | 0.00081984 | 0.00088417 | 0.00095371 | 0.0010289 | 0.0011102 | 0.0011981 | 0.0012932 | 0.0013961 | 0.88143 | 0.888 | 0.89743 | 0.90457 | 0.90357 | 0.90543 | 0.91729 | 0.93057 | 0.92971 | 0.92971 | 0.92971 | 0.92971 | 0.92971 | 0.92971 | 0.92971 | 0.92971 | 0.92971 | 0.92971 | 0.92971 | 0.92971 | 444.7557 | 49.6741 | 4.594e-05 | 4168.8196 | 2362.146 | 29.5729 | 3.323 | 494.4298 | 32.8958 | 461.534 | -1900.612 | FALSE
| 60435956 | MNA034 | MNA | 22KV | 711.34 | 6 | 48575.8986 | 14.29% | Three phase | 97.13 | 0.0055766 | 0.0059987 | 0.0064543 | 0.0069463 | 0.0074775 | 0.0080512 | 0.0086709 | 0.0093402 | 0.010063 | 0.010845 | 0.011689 | 0.012601 | 0.013588 | 0.014654 | 0.015806 | 0.017053 | 0.0184 | 0.019857 | 0.021433 | 0.023138 | 0.88143 | 0.888 | 0.89743 | 0.90457 | 0.90357 | 0.90543 | 0.91729 | 0.93057 | 0.92971 | 0.92971 | 0.92971 | 0.92971 | 0.92971 | 0.92971 | 0.92971 | 0.92971 | 0.92971 | 0.92971 | 0.92971 | 0.92971 | 7371.2147 | 13644.7334 | 0.00076139 | 69092.4542 | 39149.3225 | 490.1296 | 912.7662 | 21015.9481 | 1402.8958 | 19613.0523 | -19536.2703 | FALSE
| 60435959 | MNA034 | MNA | 22KV | 2545.47 | 6 | 48575.8986 | 14.29% | Three phase | 97.13 | 0.024366 | 0.026171 | 0.028116 | 0.030211 | 0.03247 | 0.034905 | 0.037529 | 0.040358 | 0.043409 | 0.046699 | 0.050247 | 0.054073 | 0.058201 | 0.062653 | 0.067457 | 0.07264 | 0.078233 | 0.083427 | 0.083427 | 0.083427 | 0.88143 | 0.888 | 0.89743 | 0.90457 | 0.90357 | 0.90543 | 0.91729 | 0.93057 | 0.92971 | 0.92971 | 0.92971 | 0.92971 | 0.92971 | 0.92971 | 0.92971 | 0.92971 | 0.92971 | 0.92971 | 0.92971 | 0.92971 | 31096.2809 | 206034.015 | 0.0027246 | 247241.5011 | 140092.5381 | 1753.8872 | 11688.0233 | 237130.2959 | 13441.9105 | 223688.3854 | 83595.8473 | TRUE
| 60435960 | MNA034 | MNA | 22KV | 49.55 | 6 | 48575.8986 | 14.29% | Three phase | 97.13 | 0.0004743 | 0.00050944 | 0.0005473 | 0.00058809 | 0.00063206 | 0.00067945 | 0.00073054 | 0.00078561 | 0.000845 | 0.00090904 | 0.0009781 | 0.0010526 | 0.0011329 | 0.0012196 | 0.0013131 | 0.001414 | 0.0015229 | 0.001624 | 0.001624 | 0.001624 | 0.88143 | 0.888 | 0.89743 | 0.90457 | 0.90357 | 0.90543 | 0.91729 | 0.93057 | 0.92971 | 0.92971 | 0.92971 | 0.92971 | 0.92971 | 0.92971 | 0.92971 | 0.92971 | 0.92971 | 0.92971 | 0.92971 | 0.92971 | 605.3187 | 78.0711 | 5.3037e-05 | 4812.7915 | 2727.0348 | 34.1411 | 4.4289 | 683.3898 | 38.57 | 644.8199 | -2082.2149 | FALSE
| 60435962 | MNA034 | MNA | 22KV | 1199.86 | 6 | 48575.8986 | 14.29% | Three phase | 97.13 | 0.013171 | 0.01417 | 0.015248 | 0.016412 | 0.017668 | 0.019024 | 0.020487 | 0.022067 | 0.023774 | 0.025617 | 0.027608 | 0.029758 | 0.032081 | 0.03459 | 0.037302 | 0.039325 | 0.039325 | 0.039325 | 0.039325 | 0.039325 | 0.88143 | 0.888 | 0.89743 | 0.90457 | 0.90357 | 0.90543 | 0.91729 | 0.93057 | 0.92971 | 0.92971 | 0.92971 | 0.92971 | 0.92971 | 0.92971 | 0.92971 | 0.92971 | 0.92971 | 0.92971 | 0.92971 | 0.92971 | 16467.4884 | 51441.2896 | 0.0012843 | 116542.4018 | 66035.5191 | 826.7311 | 2596.9659 | 67908.7781 | 3423.697 | 64485.0811 | -1550.438 | FALSE
| 60435963 | MNA034 | MNA | 22KV | 1704.61 | 6 | 48575.8986 | 14.29% | Three phase | 97.13 | 0.018712 | 0.020131 | 0.021663 | 0.023316 | 0.0251 | 0.027026 | 0.029106 | 0.031351 | 0.033775 | 0.036393 | 0.039221 | 0.042276 | 0.045576 | 0.049142 | 0.052994 | 0.055868 | 0.055868 | 0.055868 | 0.055868 | 0.055868 | 0.88143 | 0.888 | 0.89743 | 0.90457 | 0.90357 | 0.90543 | 0.91729 | 0.93057 | 0.92971 | 0.92971 | 0.92971 | 0.92971 | 0.92971 | 0.92971 | 0.92971 | 0.92971 | 0.92971 | 0.92971 | 0.92971 | 0.92971 | 23394.9339 | 103824.7182 | 0.0018246 | 165568.7693 | 93814.9502 | 1174.5154 | 5241.4949 | 127219.6521 | 6416.0103 | 120803.6418 | 26988.6916 | TRUE
| 60435965 | MNA034 | MNA | 22KV | 1649.28 | 6 | 48575.8986 | 14.29% | Three phase | 97.13 | 0.018105 | 0.019478 | 0.02096 | 0.022559 | 0.024285 | 0.026149 | 0.028161 | 0.030333 | 0.032679 | 0.035212 | 0.037948 | 0.040904 | 0.044097 | 0.047546 | 0.051274 | 0.054055 | 0.054055 | 0.054055 | 0.054055 | 0.054055 | 0.88143 | 0.888 | 0.89743 | 0.90457 | 0.90357 | 0.90543 | 0.91729 | 0.93057 | 0.92971 | 0.92971 | 0.92971 | 0.92971 | 0.92971 | 0.92971 | 0.92971 | 0.92971 | 0.92971 | 0.92971 | 0.92971 | 0.92971 | 22635.5569 | 97194.0059 | 0.0017653 | 160194.5664 | 90769.8072 | 1136.3917 | 4906.7495 | 119829.5628 | 6043.1413 | 113786.4215 | 23016.6143 | TRUE
| 60435966 | MNA034 | MNA | 22KV | 398.87 | 6 | 48575.8986 | 14.29% | Three phase | 97.13 | 0.0043785 | 0.0047106 | 0.005069 | 0.0054558 | 0.0058733 | 0.006324 | 0.0068106 | 0.0073359 | 0.0079032 | 0.0085159 | 0.0091776 | 0.0098924 | 0.010665 | 0.011499 | 0.0124 | 0.013073 | 0.013073 | 0.013073 | 0.013073 | 0.013073 | 0.88143 | 0.888 | 0.89743 | 0.90457 | 0.90357 | 0.90543 | 0.91729 | 0.93057 | 0.92971 | 0.92971 | 0.92971 | 0.92971 | 0.92971 | 0.92971 | 0.92971 | 0.92971 | 0.92971 | 0.92971 | 0.92971 | 0.92971 | 5474.2946 | 5684.7771 | 0.00042694 | 38742.2431 | 21952.2173 | 274.8306 | 286.9907 | 11159.0717 | 561.8213 | 10597.2504 | -11354.9669 | FALSE
| 60435967 | MNA034 | MNA | 22KV | 534.98 | 6 | 48575.8986 | 14.29% | Three phase | 97.13 | 0.0058727 | 0.0063181 | 0.0067988 | 0.0073176 | 0.0078775 | 0.008482 | 0.0091346 | 0.0098392 | 0.0106 | 0.011422 | 0.012309 | 0.013268 | 0.014304 | 0.015423 | 0.016632 | 0.017534 | 0.017534 | 0.017534 | 0.017534 | 0.017534 | 0.88143 | 0.888 | 0.89743 | 0.90457 | 0.90357 | 0.90543 | 0.91729 | 0.93057 | 0.92971 | 0.92971 | 0.92971 | 0.92971 | 0.92971 | 0.92971 | 0.92971 | 0.92971 | 0.92971 | 0.92971 | 0.92971 | 0.92971 | 7342.3374 | 10226.471 | 0.00057263 | 51962.6074 | 29443.17 | 368.6135 | 516.2739 | 17568.8084 | 884.8874 | 16683.921 | -12759.2491 | FALSE
| 60435993 | MNA034 | MNA | 22KV | 260.03 | 6 | 48575.8986 | 14.29% | Single phase | 44.74 | 0.0024205 | 0.0026313 | 0.0028613 | 0.0031123 | 0.0033863 | 0.0036854 | 0.004012 | 0.0043686 | 0.0047582 | 0.0051837 | 0.0056485 | 0.0061564 | 0.0067115 | 0.0073181 | 0.0079812 | 0.0085224 | 0.0085224 | 0.0085224 | 0.0085224 | 0.0085224 | 0.88143 | 0.888 | 0.89743 | 0.90457 | 0.90357 | 0.90543 | 0.91729 | 0.93057 | 0.92971 | 0.92971 | 0.92971 | 0.92971 | 0.92971 | 0.92971 | 0.92971 | 0.92971 | 0.92971 | 0.92971 | 0.92971 | 0.92971 | 3375.551 | 1051.8692 | 0.00027833 | 11633.7422 | 6591.9373 | 179.1666 | 56.1817 | 4427.4201 | 235.3483 | 4192.0718 | -2399.8655 | FALSE
| 60436019 | MNA034 | MNA | 22KV | 18.14 | 6 | 48575.8986 | 14.29% | Three phase | 97.13 | 0.00012043 | 0.00012953 | 0.00013936 | 0.00014997 | 0.00016143 | 0.00017382 | 0.00018719 | 0.00020165 | 0.00021726 | 0.00023414 | 0.00025239 | 0.00027211 | 0.00029344 | 0.0003165 | 0.00034143 | 0.0003684 | 0.00039757 | 0.00042913 | 0.00046327 | 0.00050021 | 0.88143 | 0.888 | 0.89743 | 0.90457 | 0.90357 | 0.90543 | 0.91729 | 0.93057 | 0.92971 | 0.92971 | 0.92971 | 0.92971 | 0.92971 | 0.92971 | 0.92971 | 0.92971 | 0.92971 | 0.92971 | 0.92971 | 0.92971 | 159.2101 | 7.5155 | 1.9416e-05 | 1761.9382 | 998.3534 | 12.4989 | 0.59358 | 166.7256 | 13.0925 | 153.6331 | -844.7203 | FALSE
| 60436030 | MNA034 | MNA | 22KV | 3359.7 | 6 | 48575.8986 | 14.29% | Three phase | 97.13 | 0.031183 | 0.033481 | 0.035956 | 0.038621 | 0.041494 | 0.044588 | 0.047923 | 0.051517 | 0.055391 | 0.059567 | 0.064069 | 0.068923 | 0.074157 | 0.079802 | 0.085889 | 0.092455 | 0.099538 | 0.10718 | 0.11011 | 0.11011 | 0.88143 | 0.888 | 0.89743 | 0.90457 | 0.90357 | 0.90543 | 0.91729 | 0.93057 | 0.92971 | 0.92971 | 0.92971 | 0.92971 | 0.92971 | 0.92971 | 0.92971 | 0.92971 | 0.92971 | 0.92971 | 0.92971 | 0.92971 | 39858.2549 | 348555.8238 | 0.0035961 | 326327.661 | 184904.5167 | 2314.9104 | 20361.3281 | 388414.0787 | 22676.2384 | 365737.8403 | 180833.3235 | TRUE
| 60436049 | MNA034 | MNA | 22KV | 589.78 | 6 | 48575.8986 | 14.29% | Single phase | 44.74 | 0.0053255 | 0.0058025 | 0.0063242 | 0.006895 | 0.0075196 | 0.0082032 | 0.0089514 | 0.0097705 | 0.010667 | 0.011649 | 0.012725 | 0.013903 | 0.015194 | 0.016609 | 0.018159 | 0.01933 | 0.01933 | 0.01933 | 0.01933 | 0.01933 | 0.88143 | 0.888 | 0.89743 | 0.90457 | 0.90357 | 0.90543 | 0.91729 | 0.93057 | 0.92971 | 0.92971 | 0.92971 | 0.92971 | 0.92971 | 0.92971 | 0.92971 | 0.92971 | 0.92971 | 0.92971 | 0.92971 | 0.92971 | 7596.3777 | 5368.241 | 0.00063128 | 26386.7572 | 14951.324 | 406.3719 | 289.0199 | 12964.6187 | 695.3919 | 12269.2269 | -2682.0971 | FALSE
| 60436050 | MNA034 | MNA | 22KV | 26.52 | 6 | 48575.8986 | 14.29% | Single phase | 44.74 | 0.00023946 | 0.00026091 | 0.00028437 | 0.00031004 | 0.00033813 | 0.00036886 | 0.00040251 | 0.00043934 | 0.00047966 | 0.00052383 | 0.00057219 | 0.00062518 | 0.00068322 | 0.00074683 | 0.00081652 | 0.00086919 | 0.00086919 | 0.00086919 | 0.00086919 | 0.00086919 | 0.88143 | 0.888 | 0.89743 | 0.90457 | 0.90357 | 0.90543 | 0.91729 | 0.93057 | 0.92971 | 0.92971 | 0.92971 | 0.92971 | 0.92971 | 0.92971 | 0.92971 | 0.92971 | 0.92971 | 0.92971 | 0.92971 | 0.92971 | 341.5781 | 10.8542 | 2.8386e-05 | 1186.5048 | 672.3 | 18.2729 | 0.58438 | 352.4323 | 18.8573 | 333.5751 | -338.725 | FALSE
| 60436057 | MNA034 | MNA | 22KV | 1281.37 | 6 | 48575.8986 | 14.29% | Three phase | 97.13 | 0.012265 | 0.013174 | 0.014153 | 0.015208 | 0.016345 | 0.017571 | 0.018892 | 0.020316 | 0.021852 | 0.023508 | 0.025294 | 0.02722 | 0.029298 | 0.031539 | 0.033957 | 0.036567 | 0.039382 | 0.041997 | 0.041997 | 0.041997 | 0.88143 | 0.888 | 0.89743 | 0.90457 | 0.90357 | 0.90543 | 0.91729 | 0.93057 | 0.92971 | 0.92971 | 0.92971 | 0.92971 | 0.92971 | 0.92971 | 0.92971 | 0.92971 | 0.92971 | 0.92971 | 0.92971 | 0.92971 | 15653.6284 | 52209.8041 | 0.0013715 | 124459.4681 | 70521.5051 | 882.8933 | 2961.7896 | 67863.4325 | 3844.6829 | 64018.7495 | -6502.7555 | FALSE
| 60436058 | MNA034 | MNA | 22KV | 1600.41 | 6 | 48575.8986 | 14.29% | Three phase | 97.13 | 0.015319 | 0.016454 | 0.017677 | 0.018995 | 0.020415 | 0.021945 | 0.023596 | 0.025374 | 0.027293 | 0.029361 | 0.031591 | 0.033997 | 0.036592 | 0.039392 | 0.042412 | 0.045671 | 0.049188 | 0.052453 | 0.052453 | 0.052453 | 0.88143 | 0.888 | 0.89743 | 0.90457 | 0.90357 | 0.90543 | 0.91729 | 0.93057 | 0.92971 | 0.92971 | 0.92971 | 0.92971 | 0.92971 | 0.92971 | 0.92971 | 0.92971 | 0.92971 | 0.92971 | 0.92971 | 0.92971 | 19551.1237 | 81445.196 | 0.001713 | 155447.8233 | 88080.1969 | 1102.7192 | 4620.2728 | 100996.3197 | 5722.992 | 95273.3277 | 7193.1308 | TRUE
| 60436059 | MNA034 | MNA | 22KV | 1703.36 | 6 | 48575.8986 | 14.29% | Single phase | 44.74 | 0.018698 | 0.020117 | 0.021647 | 0.023299 | 0.025082 | 0.027006 | 0.029084 | 0.031328 | 0.03375 | 0.036367 | 0.039193 | 0.042245 | 0.045543 | 0.049106 | 0.052955 | 0.055827 | 0.055827 | 0.055827 | 0.055827 | 0.055827 | 0.88143 | 0.888 | 0.89743 | 0.90457 | 0.90357 | 0.90543 | 0.91729 | 0.93057 | 0.92971 | 0.92971 | 0.92971 | 0.92971 | 0.92971 | 0.92971 | 0.92971 | 0.92971 | 0.92971 | 0.92971 | 0.92971 | 0.92971 | 23377.7783 | 47753.6066 | 0.0018232 | 76208.3264 | 43181.3341 | 1173.6541 | 2410.7967 | 71131.3849 | 3584.4508 | 67546.9341 | 24365.6 | TRUE
| 60436060 | MNA034 | MNA | 22KV | 1083.44 | 6 | 48575.8986 | 14.29% | Single phase | 44.74 | 0.011893 | 0.012795 | 0.013769 | 0.01482 | 0.015954 | 0.017178 | 0.018499 | 0.019926 | 0.021467 | 0.023131 | 0.024929 | 0.026871 | 0.028968 | 0.031234 | 0.033683 | 0.035509 | 0.035509 | 0.035509 | 0.035509 | 0.035509 | 0.88143 | 0.888 | 0.89743 | 0.90457 | 0.90357 | 0.90543 | 0.91729 | 0.93057 | 0.92971 | 0.92971 | 0.92971 | 0.92971 | 0.92971 | 0.92971 | 0.92971 | 0.92971 | 0.92971 | 0.92971 | 0.92971 | 0.92971 | 14869.6812 | 19319.8175 | 0.0011597 | 48473.1056 | 27465.9406 | 746.515 | 975.3431 | 34189.4987 | 1721.8581 | 32467.6405 | 5001.6999 | TRUE
| 60436069 | MNA034 | MNA | 22KV | 484.09 | 6 | 48575.8986 | 14.29% | Three phase | 97.13 | 0.0046249 | 0.0049626 | 0.0053262 | 0.0057176 | 0.006139 | 0.0065927 | 0.0070814 | 0.0076076 | 0.0081744 | 0.008785 | 0.0094428 | 0.010152 | 0.010915 | 0.011738 | 0.012625 | 0.013581 | 0.014612 | 0.015723 | 0.015866 | 0.015866 | 0.88143 | 0.888 | 0.89743 | 0.90457 | 0.90357 | 0.90543 | 0.91729 | 0.93057 | 0.92971 | 0.92971 | 0.92971 | 0.92971 | 0.92971 | 0.92971 | 0.92971 | 0.92971 | 0.92971 | 0.92971 | 0.92971 | 0.92971 | 5858.5172 | 7382.3587 | 0.00051815 | 47019.6617 | 26642.387 | 333.5491 | 422.7244 | 13240.8759 | 756.2735 | 12484.6024 | -14157.7846 | FALSE
| 60436081 | MNA034 | MNA | 22KV | 714.79 | 6 | 48575.8986 | 14.29% | Three phase | 97.13 | 0.0078465 | 0.0084417 | 0.0090839 | 0.009777 | 0.010525 | 0.011333 | 0.012205 | 0.013146 | 0.014163 | 0.015261 | 0.016447 | 0.017728 | 0.019111 | 0.020606 | 0.022222 | 0.023427 | 0.023427 | 0.023427 | 0.023427 | 0.023427 | 0.88143 | 0.888 | 0.89743 | 0.90457 | 0.90357 | 0.90543 | 0.91729 | 0.93057 | 0.92971 | 0.92971 | 0.92971 | 0.92971 | 0.92971 | 0.92971 | 0.92971 | 0.92971 | 0.92971 | 0.92971 | 0.92971 | 0.92971 | 9810.1412 | 18256.0843 | 0.00076509 | 69427.5527 | 39339.1968 | 492.5067 | 921.6415 | 28066.2256 | 1414.1482 | 26652.0773 | -12687.1195 | FALSE
| 60436088 | MNA034 | MNA | 22KV | 21.03 | 6 | 48575.8986 | 14.29% | Three phase | 97.13 | 0.00023085 | 0.00024836 | 0.00026726 | 0.00028765 | 0.00030966 | 0.00033343 | 0.00035908 | 0.00038678 | 0.00041669 | 0.00044899 | 0.00048388 | 0.00052157 | 0.00056228 | 0.00060627 | 0.00065379 | 0.00068925 | 0.00068925 | 0.00068925 | 0.00068925 | 0.00068925 | 0.88143 | 0.888 | 0.89743 | 0.90457 | 0.90357 | 0.90543 | 0.91729 | 0.93057 | 0.92971 | 0.92971 | 0.92971 | 0.92971 | 0.92971 | 0.92971 | 0.92971 | 0.92971 | 0.92971 | 0.92971 | 0.92971 | 0.92971 | 288.6264 | 15.8026 | 2.251e-05 | 2042.6439 | 1157.4075 | 14.4902 | 0.79778 | 304.429 | 15.2879 | 289.1411 | -868.2664 | FALSE
| 60436089 | MNA034 | MNA | 22KV | 467.68 | 6 | 48575.8986 | 14.29% | Three phase | 97.13 | 0.0051339 | 0.0055233 | 0.0059435 | 0.006397 | 0.0068865 | 0.007415 | 0.0079855 | 0.0086014 | 0.0092666 | 0.009985 | 0.010761 | 0.011599 | 0.012504 | 0.013483 | 0.014539 | 0.015328 | 0.015328 | 0.015328 | 0.015328 | 0.015328 | 0.88143 | 0.888 | 0.89743 | 0.90457 | 0.90357 | 0.90543 | 0.91729 | 0.93057 | 0.92971 | 0.92971 | 0.92971 | 0.92971 | 0.92971 | 0.92971 | 0.92971 | 0.92971 | 0.92971 | 0.92971 | 0.92971 | 0.92971 | 6418.678 | 7815.3475 | 0.00050059 | 45425.7584 | 25739.2459 | 322.2422 | 394.5506 | 14234.0255 | 716.7928 | 13517.2327 | -12222.0132 | FALSE
| 60436090 | MNA034 | MNA | 22KV | 387.51 | 6 | 48575.8986 | 14.29% | Three phase | 97.13 | 0.0042538 | 0.0045765 | 0.0049247 | 0.0053004 | 0.005706 | 0.0061439 | 0.0066166 | 0.007127 | 0.0076781 | 0.0082733 | 0.0089162 | 0.0096107 | 0.010361 | 0.011171 | 0.012047 | 0.012701 | 0.012701 | 0.012701 | 0.012701 | 0.012701 | 0.88143 | 0.888 | 0.89743 | 0.90457 | 0.90357 | 0.90543 | 0.91729 | 0.93057 | 0.92971 | 0.92971 | 0.92971 | 0.92971 | 0.92971 | 0.92971 | 0.92971 | 0.92971 | 0.92971 | 0.92971 | 0.92971 | 0.92971 | 5318.3842 | 5365.5782 | 0.00041478 | 37638.8463 | 21327.0082 | 267.0033 | 270.8763 | 10683.9623 | 537.8795 | 10146.0828 | -11180.9253 | FALSE
| 60436092 | MNA034 | MNA | 22KV | 3822.96 | 6 | 48575.8986 | 14.29% | Three phase | 97.13 | 0.041966 | 0.045149 | 0.048584 | 0.052291 | 0.056293 | 0.060612 | 0.065276 | 0.070311 | 0.075748 | 0.08162 | 0.087963 | 0.094814 | 0.10221 | 0.11021 | 0.11885 | 0.1253 | 0.1253 | 0.1253 | 0.1253 | 0.1253 | 0.88143 | 0.888 | 0.89743 | 0.90457 | 0.90357 | 0.90543 | 0.91729 | 0.93057 | 0.92971 | 0.92971 | 0.92971 | 0.92971 | 0.92971 | 0.92971 | 0.92971 | 0.92971 | 0.92971 | 0.92971 | 0.92971 | 0.92971 | 52468.2459 | 522216.0375 | 0.004092 | 371324.1048 | 210400.5034 | 2634.1071 | 26363.5937 | 574684.2834 | 28997.7009 | 545686.5825 | 335286.0791 | TRUE
| 60436115 | MNA034 | MNA | 22KV | 383.42 | 6 | 48575.8986 | 14.29% | Single phase | 44.74 | 0.0042089 | 0.0045282 | 0.0048727 | 0.0052445 | 0.0056458 | 0.006079 | 0.0065467 | 0.0070518 | 0.0075971 | 0.008186 | 0.0088221 | 0.0095092 | 0.010252 | 0.011053 | 0.01192 | 0.012567 | 0.012567 | 0.012567 | 0.012567 | 0.012567 | 0.88143 | 0.888 | 0.89743 | 0.90457 | 0.90357 | 0.90543 | 0.91729 | 0.93057 | 0.92971 | 0.92971 | 0.92971 | 0.92971 | 0.92971 | 0.92971 | 0.92971 | 0.92971 | 0.92971 | 0.92971 | 0.92971 | 0.92971 | 5262.2509 | 2419.5958 | 0.0004104 | 17154.2108 | 9719.9577 | 264.1852 | 122.1511 | 7681.8467 | 386.3362 | 7295.5105 | -2424.4472 | FALSE
| 60436116 | MNA034 | MNA | 22KV | 341.63 | 6 | 48575.8986 | 14.29% | Single phase | 44.74 | 0.0037502 | 0.0040346 | 0.0043416 | 0.0046729 | 0.0050305 | 0.0054165 | 0.0058332 | 0.0062832 | 0.0067691 | 0.0072938 | 0.0078606 | 0.0084728 | 0.0091342 | 0.0098487 | 0.010621 | 0.011197 | 0.011197 | 0.011197 | 0.011197 | 0.011197 | 0.88143 | 0.888 | 0.89743 | 0.90457 | 0.90357 | 0.90543 | 0.91729 | 0.93057 | 0.92971 | 0.92971 | 0.92971 | 0.92971 | 0.92971 | 0.92971 | 0.92971 | 0.92971 | 0.92971 | 0.92971 | 0.92971 | 0.92971 | 4688.7037 | 1920.9024 | 0.00036567 | 15284.5262 | 8660.5528 | 235.3909 | 96.975 | 6609.6061 | 332.3659 | 6277.2402 | -2383.3126 | FALSE
| 60436123 | MNA034 | MNA | 22KV | 640.65 | 6 | 48575.8986 | 14.29% | Three phase | 97.13 | 0.004253 | 0.0045745 | 0.0049217 | 0.0052965 | 0.0057013 | 0.0061386 | 0.0066111 | 0.0071215 | 0.0076731 | 0.0082693 | 0.0089136 | 0.0096102 | 0.010363 | 0.011178 | 0.012058 | 0.013011 | 0.014041 | 0.015156 | 0.016361 | 0.017666 | 0.88143 | 0.888 | 0.89743 | 0.90457 | 0.90357 | 0.90543 | 0.91729 | 0.93057 | 0.92971 | 0.92971 | 0.92971 | 0.92971 | 0.92971 | 0.92971 | 0.92971 | 0.92971 | 0.92971 | 0.92971 | 0.92971 | 0.92971 | 5622.8196 | 9373.9469 | 0.00068573 | 62226.3345 | 35258.8263 | 441.4225 | 740.3665 | 14996.7664 | 1181.7891 | 13814.9774 | -21443.8489 | FALSE
| 60436135 | MNA034 | MNA | 22KV | 216.69 | 6 | 48575.8986 | 14.29% | Three phase | 97.13 | 0.0023787 | 0.0025591 | 0.0027538 | 0.0029639 | 0.0031907 | 0.0034356 | 0.0036999 | 0.0039853 | 0.0042935 | 0.0046263 | 0.0049858 | 0.0053742 | 0.0057936 | 0.0062469 | 0.0067366 | 0.007102 | 0.007102 | 0.007102 | 0.007102 | 0.007102 | 0.88143 | 0.888 | 0.89743 | 0.90457 | 0.90357 | 0.90543 | 0.91729 | 0.93057 | 0.92971 | 0.92971 | 0.92971 | 0.92971 | 0.92971 | 0.92971 | 0.92971 | 0.92971 | 0.92971 | 0.92971 | 0.92971 | 0.92971 | 2973.9637 | 1677.7546 | 0.00023194 | 21047.0997 | 11925.7552 | 149.3044 | 84.6999 | 4651.7183 | 234.0043 | 4417.714 | -7508.0412 | FALSE
| 60436138 | MNA034 | MNA | 22KV | 76.72 | 6 | 48575.8986 | 14.29% | Three phase | 97.13 | 0.00084218 | 0.00090606 | 0.000975 | 0.0010494 | 0.0011297 | 0.0012164 | 0.00131 | 0.001411 | 0.0015201 | 0.001638 | 0.0017653 | 0.0019027 | 0.0020513 | 0.0022117 | 0.0023851 | 0.0025145 | 0.0025145 | 0.0025145 | 0.0025145 | 0.0025145 | 0.88143 | 0.888 | 0.89743 | 0.90457 | 0.90357 | 0.90543 | 0.91729 | 0.93057 | 0.92971 | 0.92971 | 0.92971 | 0.92971 | 0.92971 | 0.92971 | 0.92971 | 0.92971 | 0.92971 | 0.92971 | 0.92971 | 0.92971 | 1052.9443 | 210.3139 | 8.2119e-05 | 7451.8136 | 4222.3635 | 52.8618 | 10.6175 | 1263.2581 | 63.4793 | 1199.7788 | -3022.5847 | FALSE
| 60439976 | NKA001 | NKA | 22KV | 154.76 | 6 | 52400.9885 | 14.29% | Three phase | 97.13 | 0.0012855 | 0.0014072 | 0.001541 | 0.0016881 | 0.0018499 | 0.0020279 | 0.0022238 | 0.0024393 | 0.0026765 | 0.0029376 | 0.0032251 | 0.0035417 | 0.0038904 | 0.0042744 | 0.0046976 | 0.0050722 | 0.0050722 | 0.0050722 | 0.0050722 | 0.0050722 | 0.35057 | 0.35386 | 0.361 | 0.36529 | 0.36529 | 0.36814 | 0.37529 | 0.38429 | 0.38429 | 0.38429 | 0.38429 | 0.38429 | 0.38429 | 0.38429 | 0.38429 | 0.38429 | 0.38429 | 0.38429 | 0.38429 | 0.38429 | 857.7208 | 778.551 | 0.00016565 | 15031.8388 | 8517.3745 | 47.0407 | 43.2039 | 1636.2718 | 90.2446 | 1546.0272 | -6971.3473 | FALSE
| 60440016 | NKA001 | NKA | 22KV | 1327.01 | 6 | 52400.9885 | 14.29% | Three phase | 97.13 | 0.0098603 | 0.010792 | 0.011816 | 0.012942 | 0.01418 | 0.015543 | 0.017042 | 0.018692 | 0.020508 | 0.022507 | 0.024709 | 0.027133 | 0.029804 | 0.032746 | 0.035987 | 0.03956 | 0.043492 | 0.043492 | 0.043492 | 0.043492 | 0.35057 | 0.35386 | 0.361 | 0.36529 | 0.36529 | 0.36814 | 0.37529 | 0.38429 | 0.38429 | 0.38429 | 0.38429 | 0.38429 | 0.38429 | 0.38429 | 0.38429 | 0.38429 | 0.38429 | 0.38429 | 0.38429 | 0.38429 | 6781.6251 | 52761.5732 | 0.0014204 | 128892.4813 | 73033.349 | 403.357 | 3176.5339 | 59543.1983 | 3579.8909 | 55963.3074 | -17070.0417 | FALSE
| 60440102 | NKA001 | NKA | 22KV | 2352.15 | 6 | 52400.9885 | 14.29% | Three phase | 97.13 | 0.017477 | 0.019129 | 0.020944 | 0.02294 | 0.025135 | 0.02755 | 0.030207 | 0.033132 | 0.036351 | 0.039895 | 0.043797 | 0.048094 | 0.052828 | 0.058042 | 0.063788 | 0.07012 | 0.077091 | 0.077091 | 0.077091 | 0.077091 | 0.35057 | 0.35386 | 0.361 | 0.36529 | 0.36529 | 0.36814 | 0.37529 | 0.38429 | 0.38429 | 0.38429 | 0.38429 | 0.38429 | 0.38429 | 0.38429 | 0.38429 | 0.38429 | 0.38429 | 0.38429 | 0.38429 | 0.38429 | 12020.557 | 165767.4943 | 0.0025177 | 228464.3295 | 129452.9747 | 714.9578 | 9980.1055 | 177788.0514 | 10695.0632 | 167092.9882 | 37640.0135 | TRUE
| 60440103 | NKA001 | NKA | 22KV | 225.9 | 6 | 52400.9885 | 14.29% | Three phase | 97.13 | 0.0026997 | 0.0029045 | 0.0031256 | 0.0033641 | 0.0036215 | 0.0038994 | 0.0041994 | 0.0045232 | 0.0048729 | 0.0052505 | 0.0056583 | 0.0060987 | 0.0065745 | 0.0070884 | 0.0074038 | 0.0074038 | 0.0074038 | 0.0074038 | 0.0074038 | 0.0074038 | 0.35057 | 0.35386 | 0.361 | 0.36529 | 0.36529 | 0.36814 | 0.37529 | 0.38429 | 0.38429 | 0.38429 | 0.38429 | 0.38429 | 0.38429 | 0.38429 | 0.38429 | 0.38429 | 0.38429 | 0.38429 | 0.38429 | 0.38429 | 1455.9952 | 1933.7993 | 0.0002418 | 21941.667 | 12432.6369 | 68.6644 | 92.0529 | 3389.7946 | 160.7173 | 3229.0773 | -9203.5597 | FALSE
| 60440169 | NKA001 | NKA | 22KV | 461.7 | 6 | 52400.9885 | 14.29% | Three phase | 97.13 | 0.0042977 | 0.004672 | 0.0050804 | 0.0055261 | 0.0060126 | 0.0065437 | 0.0071235 | 0.0077568 | 0.0084484 | 0.0092039 | 0.010029 | 0.010931 | 0.011917 | 0.012994 | 0.014171 | 0.015132 | 0.015132 | 0.015132 | 0.015132 | 0.015132 | 0.35057 | 0.35386 | 0.361 | 0.36529 | 0.36529 | 0.36814 | 0.37529 | 0.38429 | 0.38429 | 0.38429 | 0.38429 | 0.38429 | 0.38429 | 0.38429 | 0.38429 | 0.38429 | 0.38429 | 0.38429 | 0.38429 | 0.38429 | 2656.4613 | 7199.3281 | 0.00049419 | 44844.921 | 25410.1305 | 140.338 | 384.5252 | 9855.7894 | 524.8632 | 9330.9262 | -16079.2043 | FALSE
| 60440181 | NKA001 | NKA | 22KV | 2668.2 | 6 | 52400.9885 | 14.29% | Three phase | 97.13 | 0.024025 | 0.02614 | 0.02845 | 0.030973 | 0.03373 | 0.036742 | 0.040035 | 0.043634 | 0.047569 | 0.051871 | 0.056576 | 0.061723 | 0.067352 | 0.073511 | 0.080249 | 0.08745 | 0.08745 | 0.08745 | 0.08745 | 0.08745 | 0.35057 | 0.35386 | 0.361 | 0.36529 | 0.36529 | 0.36814 | 0.37529 | 0.38429 | 0.38429 | 0.38429 | 0.38429 | 0.38429 | 0.38429 | 0.38429 | 0.38429 | 0.38429 | 0.38429 | 0.38429 | 0.38429 | 0.38429 | 15082.703 | 236181.5192 | 0.002856 | 259162.266 | 146847.1088 | 811.0241 | 12842.2719 | 251264.2222 | 13653.2961 | 237610.9262 | 90763.8173 | TRUE
| 60440205 | NKA001 | NKA | 22KV | 255.09 | 6 | 52400.9885 | 14.29% | Three phase | 97.13 | 0.001829 | 0.0020007 | 0.0021893 | 0.0023965 | 0.0026243 | 0.0028749 | 0.0031503 | 0.0034534 | 0.0037867 | 0.0041535 | 0.0045572 | 0.0050016 | 0.0054907 | 0.0060294 | 0.0066225 | 0.0072759 | 0.0079956 | 0.0083605 | 0.0083605 | 0.0083605 | 0.35057 | 0.35386 | 0.361 | 0.36529 | 0.36529 | 0.36814 | 0.37529 | 0.38429 | 0.38429 | 0.38429 | 0.38429 | 0.38429 | 0.38429 | 0.38429 | 0.38429 | 0.38429 | 0.38429 | 0.38429 | 0.38429 | 0.38429 | 1261.938 | 1887.191 | 0.00027304 | 24776.8917 | 14039.1384 | 77.537 | 117.3794 | 3149.129 | 194.9164 | 2954.2127 | -11084.9257 | FALSE
| 60440218 | NKA001 | NKA | 22KV | 1135.03 | 6 | 52400.9885 | 14.29% | Three phase | 97.13 | 0.010279 | 0.011216 | 0.012242 | 0.013367 | 0.0146 | 0.015951 | 0.017432 | 0.019056 | 0.020838 | 0.022791 | 0.024934 | 0.027285 | 0.029865 | 0.032696 | 0.035804 | 0.0372 | 0.0372 | 0.0372 | 0.0372 | 0.0372 | 0.35057 | 0.35386 | 0.361 | 0.36529 | 0.36529 | 0.36814 | 0.37529 | 0.38429 | 0.38429 | 0.38429 | 0.38429 | 0.38429 | 0.38429 | 0.38429 | 0.38429 | 0.38429 | 0.38429 | 0.38429 | 0.38429 | 0.38429 | 6547.7697 | 43611.9192 | 0.0012149 | 110245.4639 | 62467.5339 | 345.0029 | 2323.9126 | 50159.6889 | 2668.9154 | 47490.7734 | -14976.7605 | FALSE
| 60440285 | NKA001 | NKA | 22KV | 4282.35 | 6 | 52400.9885 | 14.29% | Three phase | 97.13 | 0.035652 | 0.03838 | 0.041328 | 0.044512 | 0.047954 | 0.051673 | 0.055692 | 0.060037 | 0.064735 | 0.069814 | 0.075307 | 0.081247 | 0.087673 | 0.094623 | 0.10214 | 0.11028 | 0.11908 | 0.12861 | 0.13892 | 0.14035 | 0.35057 | 0.35386 | 0.361 | 0.36529 | 0.36529 | 0.36814 | 0.37529 | 0.38429 | 0.38429 | 0.38429 | 0.38429 | 0.38429 | 0.38429 | 0.38429 | 0.38429 | 0.38429 | 0.38429 | 0.38429 | 0.38429 | 0.38429 | 20959.618 | 527051.9289 | 0.0045837 | 415944.6555 | 235683.5007 | 1301.6599 | 33080.2987 | 548011.547 | 34381.9586 | 513629.5884 | 277946.0877 | TRUE
| 60440311 | NKA001 | NKA | 22KV | 6513.66 | 6 | 52400.9885 | 14.29% | Three phase | 97.13 | 0.060472 | 0.06565 | 0.071293 | 0.077442 | 0.084145 | 0.091452 | 0.09942 | 0.10811 | 0.11758 | 0.12792 | 0.13919 | 0.1515 | 0.16492 | 0.17957 | 0.19557 | 0.21302 | 0.21348 | 0.21348 | 0.21348 | 0.21348 | 0.35057 | 0.35386 | 0.361 | 0.36529 | 0.36529 | 0.36814 | 0.37529 | 0.38429 | 0.38429 | 0.38429 | 0.38429 | 0.38429 | 0.38429 | 0.38429 | 0.38429 | 0.38429 | 0.38429 | 0.38429 | 0.38429 | 0.38429 | 37122.591 | 1419427.9568 | 0.006972 | 632671.7958 | 358485.9227 | 1979.8873 | 76534.1518 | 1456550.5478 | 78514.0391 | 1378036.5086 | 1019550.5859 | TRUE
| 60440354 | NKA001 | NKA | 22KV | 70.34 | 6 | 52400.9885 | 14.29% | Single phase | 44.74 | 0.00059955 | 0.00064496 | 0.00069398 | 0.00074689 | 0.00080402 | 0.00086571 | 0.00093234 | 0.0010043 | 0.001082 | 0.001166 | 0.0012568 | 0.0013548 | 0.0014608 | 0.0015753 | 0.0016991 | 0.0018329 | 0.0019776 | 0.0021341 | 0.0023033 | 0.0023054 | 0.35057 | 0.35386 | 0.361 | 0.36529 | 0.36529 | 0.36814 | 0.37529 | 0.38429 | 0.38429 | 0.38429 | 0.38429 | 0.38429 | 0.38429 | 0.38429 | 0.38429 | 0.38429 | 0.38429 | 0.38429 | 0.38429 | 0.38429 | 349.2907 | 66.4607 | 7.529e-05 | 3147.0116 | 1783.1668 | 21.3805 | 4.111 | 415.7514 | 25.4915 | 390.2599 | -1392.9069 | FALSE
| 60440355 | NKA001 | NKA | 22KV | 3266.82 | 6 | 52400.9885 | 14.29% | Single phase | 44.74 | 0.027845 | 0.029954 | 0.032231 | 0.034688 | 0.037341 | 0.040207 | 0.043301 | 0.046643 | 0.050253 | 0.054154 | 0.058368 | 0.062922 | 0.067843 | 0.073162 | 0.078912 | 0.085128 | 0.091848 | 0.099114 | 0.10697 | 0.10707 | 0.35057 | 0.35386 | 0.361 | 0.36529 | 0.36529 | 0.36814 | 0.37529 | 0.38429 | 0.38429 | 0.38429 | 0.38429 | 0.38429 | 0.38429 | 0.38429 | 0.38429 | 0.38429 | 0.38429 | 0.38429 | 0.38429 | 0.38429 | 16222.2048 | 143354.3057 | 0.0034967 | 146157.5268 | 82816.1081 | 992.9802 | 8867.4369 | 159576.5104 | 9860.4171 | 149716.0934 | 66899.9852 | TRUE
| 60440375 | NKA002 | NKA | 22KV | 2880.43 | 4 | 52400.9885 | 20% | Single phase | 44.74 | 0.029053 | 0.031256 | 0.033633 | 0.036199 | 0.038968 | 0.041959 | 0.045187 | 0.048674 | 0.052439 | 0.056506 | 0.060899 | 0.065645 | 0.070772 | 0.076313 | 0.0823 | 0.088771 | 0.094405 | 0.094405 | 0.094405 | 0.094405 | 1.0648 | 1.071 | 1.085 | 1.0936 | 1.0922 | 1.0936 | 1.1062 | 1.122 | 1.1214 | 1.1214 | 1.1214 | 1.1214 | 1.1214 | 1.1214 | 1.1214 | 1.1214 | 1.1214 | 1.1214 | 1.1214 | 1.1214 | 48320.4066 | 128211.5949 | 0.0030831 | 128870.4382 | 73020.8589 | 2583.8108 | 6893.8582 | 176532.0015 | 9477.669 | 167054.3325 | 94033.4736 | TRUE
| 60440391 | NKA002 | NKA | 22KV | 201.07 | 4 | 52400.9885 | 20% | Three phase | 97.13 | 0.0013348 | 0.0014357 | 0.0015447 | 0.0016623 | 0.0017894 | 0.0019266 | 0.0020749 | 0.0022351 | 0.0024082 | 0.0025953 | 0.0027976 | 0.0030162 | 0.0032526 | 0.0035082 | 0.0037846 | 0.0040835 | 0.0044069 | 0.0047566 | 0.0051351 | 0.0055445 | 1.0648 | 1.071 | 1.085 | 1.0936 | 1.0922 | 1.0936 | 1.1062 | 1.122 | 1.1214 | 1.1214 | 1.1214 | 1.1214 | 1.1214 | 1.1214 | 1.1214 | 1.1214 | 1.1214 | 1.1214 | 1.1214 | 1.1214 | 2296.9484 | 923.3692 | 0.00021522 | 19529.9291 | 11066.0926 | 180.3643 | 72.9289 | 3220.3176 | 253.2932 | 2967.0243 | -8099.0682 | FALSE
| 60440399 | NKA002 | NKA | 22KV | 384.75 | 4 | 52400.9885 | 20% | Three phase | 97.13 | 0.0035669 | 0.0038372 | 0.0041289 | 0.0044438 | 0.0047838 | 0.0051508 | 0.0055472 | 0.0059753 | 0.0064377 | 0.0069371 | 0.0074767 | 0.0080597 | 0.0086897 | 0.0093705 | 0.010106 | 0.010902 | 0.011761 | 0.01261 | 0.01261 | 0.01261 | 1.0648 | 1.071 | 1.085 | 1.0936 | 1.0922 | 1.0936 | 1.1062 | 1.122 | 1.1214 | 1.1214 | 1.1214 | 1.1214 | 1.1214 | 1.1214 | 1.1214 | 1.1214 | 1.1214 | 1.1214 | 1.1214 | 1.1214 | 6033.3859 | 4641.6986 | 0.00041182 | 37370.7675 | 21175.1087 | 345.1295 | 267.0314 | 10675.0844 | 612.1609 | 10062.9236 | -11112.1852 | FALSE
| 60440404 | NKA002 | NKA | 22KV | 1607.25 | 4 | 52400.9885 | 20% | Three phase | 97.13 | 0.014354 | 0.015466 | 0.016669 | 0.01797 | 0.019376 | 0.020898 | 0.022543 | 0.024324 | 0.02625 | 0.028335 | 0.030592 | 0.033034 | 0.035678 | 0.03854 | 0.041639 | 0.044995 | 0.048629 | 0.052565 | 0.052677 | 0.052677 | 1.0648 | 1.071 | 1.085 | 1.0936 | 1.0922 | 1.0936 | 1.1062 | 1.122 | 1.1214 | 1.1214 | 1.1214 | 1.1214 | 1.1214 | 1.1214 | 1.1214 | 1.1214 | 1.1214 | 1.1214 | 1.1214 | 1.1214 | 24753.3321 | 79542.8137 | 0.0017203 | 156112.1925 | 88456.6433 | 1441.7396 | 4659.8504 | 104296.1459 | 6101.59 | 98194.5559 | 9737.9126 | TRUE
| 60440423 | NKA002 | NKA | 22KV | 3057.05 | 4 | 52400.9885 | 20% | Three phase | 97.13 | 0.028609 | 0.030845 | 0.033263 | 0.03588 | 0.038711 | 0.041776 | 0.045092 | 0.048682 | 0.052569 | 0.056778 | 0.061335 | 0.06627 | 0.071615 | 0.077406 | 0.083679 | 0.090475 | 0.097839 | 0.10019 | 0.10019 | 0.10019 | 1.0648 | 1.071 | 1.085 | 1.0936 | 1.0922 | 1.0936 | 1.1062 | 1.122 | 1.1214 | 1.1214 | 1.1214 | 1.1214 | 1.1214 | 1.1214 | 1.1214 | 1.1214 | 1.1214 | 1.1214 | 1.1214 | 1.1214 | 49108.3079 | 300166.5368 | 0.0032722 | 296931.2665 | 168247.8653 | 2742.243 | 16858.1606 | 349274.8447 | 19600.4036 | 329674.4412 | 161426.5759 | TRUE
| 60440440 | NKA002 | NKA | 22KV | 3214.04 | 4 | 52400.9885 | 20% | Three phase | 97.13 | 0.028704 | 0.030928 | 0.033333 | 0.035934 | 0.038747 | 0.041789 | 0.04508 | 0.048641 | 0.052493 | 0.056662 | 0.061174 | 0.066058 | 0.071345 | 0.077068 | 0.083266 | 0.089976 | 0.097244 | 0.10511 | 0.10534 | 0.10534 | 1.0648 | 1.071 | 1.085 | 1.0936 | 1.0922 | 1.0936 | 1.1062 | 1.122 | 1.1214 | 1.1214 | 1.1214 | 1.1214 | 1.1214 | 1.1214 | 1.1214 | 1.1214 | 1.1214 | 1.1214 | 1.1214 | 1.1214 | 49499.5798 | 318080.1999 | 0.0034402 | 312179.7052 | 176887.9701 | 2883.0666 | 18634.0672 | 367579.7797 | 21517.1338 | 346062.6459 | 169174.6758 | TRUE
| 60440451 | NKA002 | NKA | 22KV | 685.6 | 4 | 52400.9885 | 20% | Three phase | 97.13 | 0.0045515 | 0.0048955 | 0.005267 | 0.0056681 | 0.0061014 | 0.0065693 | 0.0070749 | 0.0076212 | 0.0082115 | 0.0088495 | 0.009539 | 0.010285 | 0.011091 | 0.011962 | 0.012904 | 0.013924 | 0.015026 | 0.016219 | 0.017509 | 0.018905 | 1.0648 | 1.071 | 1.085 | 1.0936 | 1.0922 | 1.0936 | 1.1062 | 1.122 | 1.1214 | 1.1214 | 1.1214 | 1.1214 | 1.1214 | 1.1214 | 1.1214 | 1.1214 | 1.1214 | 1.1214 | 1.1214 | 1.1214 | 7832.0376 | 10735.5041 | 0.00073384 | 66592.328 | 37732.6954 | 614.9987 | 847.9041 | 18567.5418 | 1462.9028 | 17104.639 | -20628.0564 | FALSE
| 60440452 | NKA002 | NKA | 22KV | 532.38 | 4 | 52400.9885 | 20% | Three phase | 97.13 | 0.0035343 | 0.0038014 | 0.0040899 | 0.0044014 | 0.0047378 | 0.0051012 | 0.0054938 | 0.005918 | 0.0063763 | 0.0068718 | 0.0074072 | 0.0079861 | 0.008612 | 0.0092887 | 0.010021 | 0.010812 | 0.011668 | 0.012594 | 0.013596 | 0.01468 | 1.0648 | 1.071 | 1.085 | 1.0936 | 1.0922 | 1.0936 | 1.1062 | 1.122 | 1.1214 | 1.1214 | 1.1214 | 1.1214 | 1.1214 | 1.1214 | 1.1214 | 1.1214 | 1.1214 | 1.1214 | 1.1214 | 1.1214 | 6081.7097 | 6473.2785 | 0.00056984 | 51710.0694 | 29300.0764 | 477.5569 | 511.2679 | 12554.9882 | 988.8248 | 11566.1633 | -17733.913 | FALSE
| 60440464 | NKA002 | NKA | 22KV | 2719.27 | 4 | 52400.9885 | 20% | Three phase | 97.13 | 0.018052 | 0.019417 | 0.02089 | 0.022481 | 0.0242 | 0.026056 | 0.028061 | 0.030228 | 0.032569 | 0.035099 | 0.037834 | 0.040791 | 0.043988 | 0.047444 | 0.051183 | 0.055225 | 0.059598 | 0.064329 | 0.069447 | 0.074984 | 1.0648 | 1.071 | 1.085 | 1.0936 | 1.0922 | 1.0936 | 1.1062 | 1.122 | 1.1214 | 1.1214 | 1.1214 | 1.1214 | 1.1214 | 1.1214 | 1.1214 | 1.1214 | 1.1214 | 1.1214 | 1.1214 | 1.1214 | 31063.922 | 168882.8265 | 0.0029106 | 264122.6951 | 149657.7984 | 2439.2467 | 13338.5851 | 199946.7485 | 15777.8318 | 184168.9167 | 34511.1183 | TRUE
| 60440467 | NKA002 | NKA | 22KV | 360.39 | 4 | 52400.9885 | 20% | Three phase | 97.13 | 0.0023925 | 0.0025734 | 0.0027686 | 0.0029795 | 0.0032072 | 0.0034532 | 0.003719 | 0.0040061 | 0.0043164 | 0.0046518 | 0.0050143 | 0.0054061 | 0.0058298 | 0.0062879 | 0.0067833 | 0.0073191 | 0.0078987 | 0.0085256 | 0.0092039 | 0.0099378 | 1.0648 | 1.071 | 1.085 | 1.0936 | 1.0922 | 1.0936 | 1.1062 | 1.122 | 1.1214 | 1.1214 | 1.1214 | 1.1214 | 1.1214 | 1.1214 | 1.1214 | 1.1214 | 1.1214 | 1.1214 | 1.1214 | 1.1214 | 4116.9604 | 2966.3766 | 0.00038575 | 35004.6807 | 19834.4313 | 323.278 | 234.2883 | 7083.337 | 557.5663 | 6525.7707 | -13308.6605 | FALSE
| 60440477 | NKA002 | NKA | 22KV | 2126.39 | 4 | 52400.9885 | 20% | Single phase | 44.74 | 0.019314 | 0.021107 | 0.023074 | 0.025233 | 0.027603 | 0.030205 | 0.033061 | 0.036199 | 0.039645 | 0.04343 | 0.04759 | 0.052161 | 0.057185 | 0.062708 | 0.068779 | 0.069692 | 0.069692 | 0.069692 | 0.069692 | 0.069692 | 1.0648 | 1.071 | 1.085 | 1.0936 | 1.0922 | 1.0936 | 1.1062 | 1.122 | 1.1214 | 1.1214 | 1.1214 | 1.1214 | 1.1214 | 1.1214 | 1.1214 | 1.1214 | 1.1214 | 1.1214 | 1.1214 | 1.1214 | 36408.6391 | 71267.6493 | 0.002276 | 95134.6886 | 53905.4322 | 1907.4199 | 3756.9337 | 107676.2884 | 5664.3537 | 102011.9348 | 48106.5025 | TRUE
| 60440478 | NKA002 | NKA | 22KV | 701.99 | 4 | 52400.9885 | 20% | Single phase | 44.74 | 0.0063762 | 0.0069681 | 0.0076176 | 0.0083303 | 0.0091127 | 0.0099715 | 0.010915 | 0.01195 | 0.013088 | 0.014338 | 0.015711 | 0.01722 | 0.018879 | 0.020702 | 0.022706 | 0.023008 | 0.023008 | 0.023008 | 0.023008 | 0.023008 | 1.0648 | 1.071 | 1.085 | 1.0936 | 1.0922 | 1.0936 | 1.1062 | 1.122 | 1.1214 | 1.1214 | 1.1214 | 1.1214 | 1.1214 | 1.1214 | 1.1214 | 1.1214 | 1.1214 | 1.1214 | 1.1214 | 1.1214 | 12019.6674 | 7767.2707 | 0.00075139 | 31407.0326 | 17795.9238 | 629.7009 | 409.4582 | 19786.9381 | 1039.1591 | 18747.7791 | 951.8553 | TRUE
| 60440479 | NKA002 | NKA | 22KV | 2455.25 | 4 | 52400.9885 | 20% | Single phase | 44.74 | 0.022301 | 0.024371 | 0.026643 | 0.029136 | 0.031872 | 0.034876 | 0.038175 | 0.041797 | 0.045776 | 0.050147 | 0.05495 | 0.060228 | 0.066029 | 0.072406 | 0.079416 | 0.08047 | 0.08047 | 0.08047 | 0.08047 | 0.08047 | 1.0648 | 1.071 | 1.085 | 1.0936 | 1.0922 | 1.0936 | 1.1062 | 1.122 | 1.1214 | 1.1214 | 1.1214 | 1.1214 | 1.1214 | 1.1214 | 1.1214 | 1.1214 | 1.1214 | 1.1214 | 1.1214 | 1.1214 | 42039.4712 | 95016.2818 | 0.002628 | 109847.885 | 62242.2568 | 2202.4148 | 5008.8628 | 137055.753 | 7211.2775 | 129844.4755 | 67602.2186 | TRUE
| 60440492 | NKA002 | NKA | 22KV | 1480.77 | 4 | 52400.9885 | 20% | Three phase | 97.13 | 0.0098303 | 0.010573 | 0.011376 | 0.012242 | 0.013178 | 0.014189 | 0.015281 | 0.01646 | 0.017735 | 0.019113 | 0.020603 | 0.022213 | 0.023953 | 0.025836 | 0.027871 | 0.030073 | 0.032454 | 0.03503 | 0.037817 | 0.040832 | 1.0648 | 1.071 | 1.085 | 1.0936 | 1.0922 | 1.0936 | 1.1062 | 1.122 | 1.1214 | 1.1214 | 1.1214 | 1.1214 | 1.1214 | 1.1214 | 1.1214 | 1.1214 | 1.1214 | 1.1214 | 1.1214 | 1.1214 | 16915.7619 | 50079.0452 | 0.001585 | 143827.1901 | 81495.6875 | 1328.2842 | 3955.3081 | 66994.8071 | 5283.5923 | 61711.2148 | -19784.4726 | FALSE
| 60440540 | NKA002 | NKA | 22KV | 410.25 | 4 | 52400.9885 | 20% | Three phase | 97.13 | 0.0027235 | 0.0029294 | 0.0031517 | 0.0033917 | 0.0036509 | 0.003931 | 0.0042335 | 0.0045604 | 0.0049136 | 0.0052953 | 0.005708 | 0.0061541 | 0.0066363 | 0.0071578 | 0.0077218 | 0.0083317 | 0.0089915 | 0.0097051 | 0.010477 | 0.011313 | 1.0648 | 1.071 | 1.085 | 1.0936 | 1.0922 | 1.0936 | 1.1062 | 1.122 | 1.1214 | 1.1214 | 1.1214 | 1.1214 | 1.1214 | 1.1214 | 1.1214 | 1.1214 | 1.1214 | 1.1214 | 1.1214 | 1.1214 | 4686.5423 | 3843.9524 | 0.00043912 | 39847.5825 | 22578.5272 | 368.0035 | 303.6004 | 8530.4948 | 671.6039 | 7858.8909 | -14719.6364 | FALSE
| 60440542 | NKA002 | NKA | 22KV | 2582.39 | 4 | 52400.9885 | 20% | Single phase | 44.74 | 0.026047 | 0.028022 | 0.030153 | 0.032453 | 0.034936 | 0.037617 | 0.040512 | 0.043637 | 0.047013 | 0.050659 | 0.054598 | 0.058852 | 0.063449 | 0.068417 | 0.073784 | 0.079586 | 0.084637 | 0.084637 | 0.084637 | 0.084637 | 1.0648 | 1.071 | 1.085 | 1.0936 | 1.0922 | 1.0936 | 1.1062 | 1.122 | 1.1214 | 1.1214 | 1.1214 | 1.1214 | 1.1214 | 1.1214 | 1.1214 | 1.1214 | 1.1214 | 1.1214 | 1.1214 | 1.1214 | 43320.6621 | 103051.9738 | 0.0027641 | 115536.1286 | 65465.3423 | 2316.4622 | 5541.0409 | 146372.6359 | 7857.5031 | 138515.1327 | 73049.7905 | TRUE
| 60440546 | NKA002 | NKA | 22KV | 520.19 | 4 | 52400.9885 | 20% | Three phase | 97.13 | 0.0036657 | 0.0039459 | 0.0042488 | 0.004576 | 0.0049297 | 0.0053121 | 0.0057255 | 0.0061724 | 0.0066558 | 0.0071786 | 0.0077441 | 0.0083558 | 0.0090177 | 0.009734 | 0.010509 | 0.011348 | 0.012256 | 0.013239 | 0.014303 | 0.015456 | 1.0648 | 1.071 | 1.085 | 1.0936 | 1.0922 | 1.0936 | 1.1062 | 1.122 | 1.1214 | 1.1214 | 1.1214 | 1.1214 | 1.1214 | 1.1214 | 1.1214 | 1.1214 | 1.1214 | 1.1214 | 1.1214 | 1.1214 | 6362.6485 | 6616.8885 | 0.00055679 | 50526.0547 | 28629.1873 | 466.6222 | 488.1228 | 12979.5369 | 954.745 | 12024.7919 | -16604.3954 | FALSE
| 60440550 | NKA002 | NKA | 22KV | 1740.81 | 4 | 52400.9885 | 20% | Single phase | 44.74 | 0.010641 | 0.011444 | 0.012312 | 0.013249 | 0.014262 | 0.015356 | 0.016537 | 0.017814 | 0.019194 | 0.020686 | 0.022299 | 0.024042 | 0.025928 | 0.027966 | 0.030172 | 0.032557 | 0.035138 | 0.03793 | 0.040951 | 0.044221 | 1.0648 | 1.071 | 1.085 | 1.0936 | 1.0922 | 1.0936 | 1.1062 | 1.122 | 1.1214 | 1.1214 | 1.1214 | 1.1214 | 1.1214 | 1.1214 | 1.1214 | 1.1214 | 1.1214 | 1.1214 | 1.1214 | 1.1214 | 18311.2849 | 29355.4749 | 0.0018633 | 77883.8394 | 44130.7171 | 1561.5459 | 2517.9693 | 47666.7598 | 4079.5153 | 43587.2446 | -543.4725 | FALSE
| 60440571 | NKA002 | NKA | 22KV | 102.77 | 4 | 52400.9885 | 20% | Three phase | 97.13 | 0.0009219 | 0.00099558 | 0.0010754 | 0.001162 | 0.0012558 | 0.0013575 | 0.0014678 | 0.0015875 | 0.0017172 | 0.0018579 | 0.0020106 | 0.0021762 | 0.002356 | 0.0025511 | 0.0027628 | 0.0029926 | 0.0032421 | 0.0033683 | 0.0033683 | 0.0033683 | 1.0648 | 1.071 | 1.085 | 1.0936 | 1.0922 | 1.0936 | 1.1062 | 1.122 | 1.1214 | 1.1214 | 1.1214 | 1.1214 | 1.1214 | 1.1214 | 1.1214 | 1.1214 | 1.1214 | 1.1214 | 1.1214 | 1.1214 | 1615.7217 | 331.9558 | 0.00011 | 9982.0501 | 5656.0518 | 92.187 | 19.0519 | 1947.6775 | 111.2389 | 1836.4386 | -3819.6132 | FALSE
| 60440572 | NKA002 | NKA | 22KV | 1660.35 | 4 | 52400.9885 | 20% | Three phase | 97.13 | 0.014894 | 0.016085 | 0.017375 | 0.018773 | 0.020289 | 0.021932 | 0.023714 | 0.025647 | 0.027743 | 0.030016 | 0.032483 | 0.035159 | 0.038063 | 0.041215 | 0.044636 | 0.048349 | 0.05238 | 0.054418 | 0.054418 | 0.054418 | 1.0648 | 1.071 | 1.085 | 1.0936 | 1.0922 | 1.0936 | 1.1062 | 1.122 | 1.1214 | 1.1214 | 1.1214 | 1.1214 | 1.1214 | 1.1214 | 1.1214 | 1.1214 | 1.1214 | 1.1214 | 1.1214 | 1.1214 | 26103.5666 | 86645.6684 | 0.0017772 | 161269.7955 | 91379.056 | 1489.3715 | 4972.839 | 112749.235 | 6462.2105 | 106287.0245 | 14907.9685 | TRUE
| 60440576 | NKA002 | NKA | 22KV | 31.95 | 4 | 52400.9885 | 20% | Three phase | 97.13 | 0.0002962 | 0.00031864 | 0.00034287 | 0.00036902 | 0.00039725 | 0.00042773 | 0.00046065 | 0.0004962 | 0.00053459 | 0.00057607 | 0.00062087 | 0.00066929 | 0.0007216 | 0.00077814 | 0.00083924 | 0.00090528 | 0.00097667 | 0.0010472 | 0.0010472 | 0.0010472 | 1.0648 | 1.071 | 1.085 | 1.0936 | 1.0922 | 1.0936 | 1.1062 | 1.122 | 1.1214 | 1.1214 | 1.1214 | 1.1214 | 1.1214 | 1.1214 | 1.1214 | 1.1214 | 1.1214 | 1.1214 | 1.1214 | 1.1214 | 501.018 | 32.0082 | 3.4198e-05 | 3103.3035 | 1758.4008 | 28.6599 | 1.8414 | 533.0262 | 30.5013 | 502.525 | -1255.8759 | FALSE
| 60440592 | NKA002 | NKA | 22KV | 1042.65 | 4 | 52400.9885 | 20% | Single phase | 44.74 | 0.010913 | 0.011722 | 0.012595 | 0.013535 | 0.014548 | 0.01564 | 0.016817 | 0.018086 | 0.019455 | 0.02093 | 0.022521 | 0.024237 | 0.026088 | 0.028085 | 0.030239 | 0.032563 | 0.034173 | 0.034173 | 0.034173 | 0.034173 | 1.0648 | 1.071 | 1.085 | 1.0936 | 1.0922 | 1.0936 | 1.1062 | 1.122 | 1.1214 | 1.1214 | 1.1214 | 1.1214 | 1.1214 | 1.1214 | 1.1214 | 1.1214 | 1.1214 | 1.1214 | 1.1214 | 1.1214 | 17809.1 | 17107.0278 | 0.001116 | 46648.161 | 26431.8864 | 935.2806 | 903.285 | 34916.1279 | 1838.5656 | 33077.5622 | 6645.6758 | TRUE
| 60440617 | NKA002 | NKA | 22KV | 4663.32 | 4 | 52400.9885 | 20% | Single phase | 44.74 | 0.042357 | 0.046289 | 0.050604 | 0.055338 | 0.060535 | 0.066241 | 0.072506 | 0.079386 | 0.086943 | 0.095246 | 0.10437 | 0.11439 | 0.12541 | 0.13752 | 0.15084 | 0.15284 | 0.15284 | 0.15284 | 0.15284 | 0.15284 | 1.0648 | 1.071 | 1.085 | 1.0936 | 1.0922 | 1.0936 | 1.1062 | 1.122 | 1.1214 | 1.1214 | 1.1214 | 1.1214 | 1.1214 | 1.1214 | 1.1214 | 1.1214 | 1.1214 | 1.1214 | 1.1214 | 1.1214 | 79846.6579 | 342765.441 | 0.0049915 | 208636.9368 | 118218.3326 | 4183.1035 | 18069.1669 | 422612.0989 | 22252.2704 | 400359.8285 | 282141.4959 | TRUE
| 60440618 | NKA002 | NKA | 22KV | 6269.48 | 4 | 52400.9885 | 20% | Single phase | 44.74 | 0.056775 | 0.061952 | 0.067622 | 0.073836 | 0.080645 | 0.088108 | 0.09629 | 0.10526 | 0.1151 | 0.12589 | 0.13773 | 0.15071 | 0.16496 | 0.1806 | 0.19777 | 0.20548 | 0.20548 | 0.20548 | 0.20548 | 0.20548 | 1.0648 | 1.071 | 1.085 | 1.0936 | 1.0922 | 1.0936 | 1.1062 | 1.122 | 1.1214 | 1.1214 | 1.1214 | 1.1214 | 1.1214 | 1.1214 | 1.1214 | 1.1214 | 1.1214 | 1.1214 | 1.1214 | 1.1214 | 106195.5929 | 612909.2154 | 0.0067106 | 280496.5352 | 158935.5807 | 5623.8653 | 32659.5906 | 719104.8083 | 38283.4559 | 680821.3523 | 521885.7717 | TRUE
| 60440619 | NKA002 | NKA | 22KV | 129.65 | 4 | 52400.9885 | 20% | Single phase | 44.74 | 0.0011741 | 0.0012811 | 0.0013984 | 0.0015269 | 0.0016677 | 0.001822 | 0.0019912 | 0.0021767 | 0.0023802 | 0.0026033 | 0.0028481 | 0.0031167 | 0.0034114 | 0.0037347 | 0.0040897 | 0.0042492 | 0.0042492 | 0.0042492 | 0.0042492 | 0.0042492 | 1.0648 | 1.071 | 1.085 | 1.0936 | 1.0922 | 1.0936 | 1.1062 | 1.122 | 1.1214 | 1.1214 | 1.1214 | 1.1214 | 1.1214 | 1.1214 | 1.1214 | 1.1214 | 1.1214 | 1.1214 | 1.1214 | 1.1214 | 2196.0766 | 262.1067 | 0.00013877 | 5800.541 | 3286.7156 | 116.299 | 13.9667 | 2458.1834 | 130.2656 | 2327.9177 | -958.7979 | FALSE
| 60440629 | NKA002 | NKA | 22KV | 2505.24 | 4 | 52400.9885 | 20% | Three phase | 97.13 | 0.020077 | 0.021965 | 0.02404 | 0.026321 | 0.028827 | 0.031583 | 0.034614 | 0.037947 | 0.041614 | 0.045649 | 0.050089 | 0.054975 | 0.060354 | 0.066276 | 0.072798 | 0.079979 | 0.082109 | 0.082109 | 0.082109 | 0.082109 | 1.0648 | 1.071 | 1.085 | 1.0936 | 1.0922 | 1.0936 | 1.1062 | 1.122 | 1.1214 | 1.1214 | 1.1214 | 1.1214 | 1.1214 | 1.1214 | 1.1214 | 1.1214 | 1.1214 | 1.1214 | 1.1214 | 1.1214 | 39596.1301 | 198184.4826 | 0.0026815 | 243333.9612 | 137878.439 | 2247.2569 | 11321.4949 | 237780.6128 | 13568.7519 | 224211.8609 | 86333.4219 | TRUE
| 60440638 | NKA002 | NKA | 22KV | 36.97 | 4 | 52400.9885 | 20% | Single phase | 44.74 | 0.00037289 | 0.00040116 | 0.00043167 | 0.00046461 | 0.00050016 | 0.00053853 | 0.00057997 | 0.00062472 | 0.00067305 | 0.00072525 | 0.00078163 | 0.00084254 | 0.00090835 | 0.00097947 | 0.0010563 | 0.0011394 | 0.0012117 | 0.0012117 | 0.0012117 | 0.0012117 | 1.0648 | 1.071 | 1.085 | 1.0936 | 1.0922 | 1.0936 | 1.1062 | 1.122 | 1.1214 | 1.1214 | 1.1214 | 1.1214 | 1.1214 | 1.1214 | 1.1214 | 1.1214 | 1.1214 | 1.1214 | 1.1214 | 1.1214 | 620.1871 | 21.1209 | 3.9571e-05 | 1654.0378 | 937.2146 | 33.1629 | 1.1357 | 641.3079 | 34.2986 | 607.0093 | -330.2053 | FALSE
| 60440639 | NKA002 | NKA | 22KV | 183.87 | 4 | 52400.9885 | 20% | Single phase | 44.74 | 0.0018546 | 0.0019952 | 0.0021469 | 0.0023107 | 0.0024875 | 0.0026784 | 0.0028845 | 0.003107 | 0.0033474 | 0.003607 | 0.0038874 | 0.0041904 | 0.0045177 | 0.0048714 | 0.0052536 | 0.0056666 | 0.0060263 | 0.0060263 | 0.0060263 | 0.0060263 | 1.0648 | 1.071 | 1.085 | 1.0936 | 1.0922 | 1.0936 | 1.1062 | 1.122 | 1.1214 | 1.1214 | 1.1214 | 1.1214 | 1.1214 | 1.1214 | 1.1214 | 1.1214 | 1.1214 | 1.1214 | 1.1214 | 1.1214 | 3084.4954 | 522.4376 | 0.00019681 | 8226.3438 | 4661.2295 | 164.9355 | 28.0911 | 3606.933 | 193.0267 | 3413.9063 | -1247.3232 | FALSE
| 60440646 | NKA002 | NKA | 22KV | 2183.49 | 4 | 52400.9885 | 20% | Three phase | 97.13 | 0.014495 | 0.015591 | 0.016774 | 0.018052 | 0.019432 | 0.020922 | 0.022532 | 0.024272 | 0.026152 | 0.028184 | 0.03038 | 0.032754 | 0.035321 | 0.038096 | 0.041098 | 0.044344 | 0.047856 | 0.051654 | 0.055763 | 0.06021 | 1.0648 | 1.071 | 1.085 | 1.0936 | 1.0922 | 1.0936 | 1.1062 | 1.122 | 1.1214 | 1.1214 | 1.1214 | 1.1214 | 1.1214 | 1.1214 | 1.1214 | 1.1214 | 1.1214 | 1.1214 | 1.1214 | 1.1214 | 24943.3719 | 108888.8073 | 0.0023371 | 212082.3837 | 120170.5995 | 1958.6399 | 8600.1795 | 133832.1792 | 10558.8194 | 123273.3598 | 3102.7602 | TRUE
| 60440655 | NKA002 | NKA | 22KV | 1829.3 | 4 | 52400.9885 | 20% | Three phase | 97.13 | 0.014341 | 0.015426 | 0.016598 | 0.017863 | 0.019229 | 0.020705 | 0.022298 | 0.02402 | 0.025879 | 0.027888 | 0.03006 | 0.032406 | 0.034943 | 0.037684 | 0.040648 | 0.043853 | 0.047318 | 0.051066 | 0.055119 | 0.059503 | 1.0648 | 1.071 | 1.085 | 1.0936 | 1.0922 | 1.0936 | 1.1062 | 1.122 | 1.1214 | 1.1214 | 1.1214 | 1.1214 | 1.1214 | 1.1214 | 1.1214 | 1.1214 | 1.1214 | 1.1214 | 1.1214 | 1.1214 | 24672.7443 | 90236.13 | 0.001958 | 177679.909 | 100677.3916 | 1640.9235 | 6036.3578 | 114908.8743 | 7677.2812 | 107231.5931 | 6554.2015 | TRUE
| 60440661 | NKA002 | NKA | 22KV | 2677.87 | 4 | 52400.9885 | 20% | Three phase | 97.13 | 0.032003 | 0.034431 | 0.037051 | 0.039879 | 0.042931 | 0.046225 | 0.049781 | 0.05362 | 0.057765 | 0.062241 | 0.067075 | 0.072296 | 0.077935 | 0.084027 | 0.087767 | 0.087767 | 0.087767 | 0.087767 | 0.087767 | 0.087767 | 1.0648 | 1.071 | 1.085 | 1.0936 | 1.0922 | 1.0936 | 1.1062 | 1.122 | 1.1214 | 1.1214 | 1.1214 | 1.1214 | 1.1214 | 1.1214 | 1.1214 | 1.1214 | 1.1214 | 1.1214 | 1.1214 | 1.1214 | 50721.9818 | 271742.7257 | 0.0028663 | 260101.5131 | 147379.3072 | 2402.1099 | 12935.5257 | 322464.7075 | 15337.6356 | 307127.0719 | 159747.7648 | TRUE
| 60440662 | NKA002 | NKA | 22KV | 550.95 | 4 | 52400.9885 | 20% | Three phase | 97.13 | 0.0033677 | 0.003622 | 0.0038967 | 0.0041933 | 0.0045137 | 0.0048599 | 0.0052339 | 0.005638 | 0.0060748 | 0.0065469 | 0.0070573 | 0.0076091 | 0.0082058 | 0.0088511 | 0.0095491 | 0.010304 | 0.011121 | 0.012005 | 0.012961 | 0.013996 | 1.0648 | 1.071 | 1.085 | 1.0936 | 1.0922 | 1.0936 | 1.1062 | 1.122 | 1.1214 | 1.1214 | 1.1214 | 1.1214 | 1.1214 | 1.1214 | 1.1214 | 1.1214 | 1.1214 | 1.1214 | 1.1214 | 1.1214 | 5795.3495 | 6383.6365 | 0.00058972 | 53513.7735 | 30322.0953 | 494.2146 | 547.5572 | 12178.986 | 1041.7718 | 11137.2142 | -19184.881 | FALSE
| 60440663 | NKA002 | NKA | 22KV | 272.53 | 4 | 52400.9885 | 20% | Three phase | 97.13 | 0.0016658 | 0.0017916 | 0.0019275 | 0.0020742 | 0.0022327 | 0.002404 | 0.002589 | 0.0027889 | 0.0030049 | 0.0032385 | 0.0034909 | 0.0037639 | 0.004059 | 0.0043783 | 0.0047235 | 0.005097 | 0.005501 | 0.0059381 | 0.0064111 | 0.006923 | 1.0648 | 1.071 | 1.085 | 1.0936 | 1.0922 | 1.0936 | 1.1062 | 1.122 | 1.1214 | 1.1214 | 1.1214 | 1.1214 | 1.1214 | 1.1214 | 1.1214 | 1.1214 | 1.1214 | 1.1214 | 1.1214 | 1.1214 | 2866.6968 | 1561.969 | 0.00029171 | 26470.8389 | 14998.9666 | 244.4656 | 133.9781 | 4428.6658 | 378.4436 | 4050.2221 | -10948.7444 | FALSE
| 60440664 | NKA002 | NKA | 22KV | 951.92 | 4 | 52400.9885 | 20% | Three phase | 97.13 | 0.0058186 | 0.0062581 | 0.0067326 | 0.0072451 | 0.0077987 | 0.0083968 | 0.009043 | 0.0097412 | 0.010496 | 0.011312 | 0.012193 | 0.013147 | 0.014178 | 0.015293 | 0.016499 | 0.017803 | 0.019214 | 0.020741 | 0.022393 | 0.024181 | 1.0648 | 1.071 | 1.085 | 1.0936 | 1.0922 | 1.0936 | 1.1062 | 1.122 | 1.1214 | 1.1214 | 1.1214 | 1.1214 | 1.1214 | 1.1214 | 1.1214 | 1.1214 | 1.1214 | 1.1214 | 1.1214 | 1.1214 | 10013.0849 | 19056.5675 | 0.0010189 | 92459.9896 | 52389.8883 | 853.8938 | 1634.5793 | 29069.6524 | 2488.4731 | 26581.1793 | -25808.709 | FALSE
| 60440685 | NKA002 | NKA | 22KV | 549.01 | 4 | 52400.9885 | 20% | Three phase | 97.13 | 0.004304 | 0.0046298 | 0.0049814 | 0.0053611 | 0.0057711 | 0.0062139 | 0.0066921 | 0.0072087 | 0.0077669 | 0.0083699 | 0.0090215 | 0.0097258 | 0.010487 | 0.01131 | 0.012199 | 0.013161 | 0.014201 | 0.015326 | 0.016542 | 0.017858 | 1.0648 | 1.071 | 1.085 | 1.0936 | 1.0922 | 1.0936 | 1.1062 | 1.122 | 1.1214 | 1.1214 | 1.1214 | 1.1214 | 1.1214 | 1.1214 | 1.1214 | 1.1214 | 1.1214 | 1.1214 | 1.1214 | 1.1214 | 7404.7906 | 8127.7643 | 0.00058764 | 53325.3413 | 30215.3254 | 492.4744 | 543.7079 | 15532.5549 | 1036.1822 | 14496.3726 | -15718.9528 | FALSE
| 60440696 | NKA002 | NKA | 22KV | 3306.79 | 4 | 52400.9885 | 20% | Single phase | 44.74 | 0.030036 | 0.032824 | 0.035883 | 0.039241 | 0.042926 | 0.046972 | 0.051414 | 0.056293 | 0.061652 | 0.067539 | 0.074008 | 0.081117 | 0.08893 | 0.097518 | 0.10696 | 0.10838 | 0.10838 | 0.10838 | 0.10838 | 0.10838 | 1.0648 | 1.071 | 1.085 | 1.0936 | 1.0922 | 1.0936 | 1.1062 | 1.122 | 1.1214 | 1.1214 | 1.1214 | 1.1214 | 1.1214 | 1.1214 | 1.1214 | 1.1214 | 1.1214 | 1.1214 | 1.1214 | 1.1214 | 56619.7752 | 172353.3874 | 0.0035395 | 147945.7846 | 83829.3748 | 2966.2654 | 9085.753 | 228973.1625 | 12052.0184 | 216921.1441 | 133091.7693 | TRUE
| 60440711 | NKA003 | NKA | 22KV | 3681.64 | 1 | 52400.9885 | 50% | Three phase | 97.13 | 0.044976 | 0.048061 | 0.051366 | 0.054908 | 0.058703 | 0.06277 | 0.067129 | 0.071801 | 0.07681 | 0.08218 | 0.087937 | 0.09411 | 0.10073 | 0.10783 | 0.11544 | 0.12066 | 0.12066 | 0.12066 | 0.12066 | 0.12066 | 2.173 | 2.168 | 2.168 | 2.163 | 2.153 | 2.143 | 2.1395 | 2.148 | 2.138 | 2.138 | 2.138 | 2.138 | 2.138 | 2.138 | 2.138 | 2.138 | 2.138 | 2.138 | 2.138 | 2.138 | 131738.2307 | 503147.8059 | 0.0039407 | 357597.6932 | 202622.8131 | 6412.101 | 24450.4999 | 634886.0366 | 30862.6009 | 604023.4358 | 401400.6227 | TRUE
| 60440727 | NKA003 | NKA | 22KV | 150.96 | 1 | 52400.9885 | 50% | Three phase | 97.13 | 0.0017162 | 0.0018879 | 0.0020776 | 0.0022871 | 0.0025185 | 0.0027743 | 0.003057 | 0.0033694 | 0.0037149 | 0.0040968 | 0.0045193 | 0.0049477 | 0.0049477 | 0.0049477 | 0.0049477 | 0.0049477 | 0.0049477 | 0.0049477 | 0.0049477 | 0.0049477 | 2.173 | 2.168 | 2.168 | 2.163 | 2.153 | 2.143 | 2.1395 | 2.148 | 2.138 | 2.138 | 2.138 | 2.138 | 2.138 | 2.138 | 2.138 | 2.138 | 2.138 | 2.138 | 2.138 | 2.138 | 5843.4773 | 915.3206 | 0.00016158 | 14662.7448 | 8308.2376 | 262.9184 | 41.1082 | 6758.7979 | 304.0266 | 6454.7713 | -1853.4663 | FALSE
| 60440735 | NKA003 | NKA | 22KV | 1265.62 | 1 | 52400.9885 | 50% | Single phase | 44.74 | 0.015125 | 0.016273 | 0.017511 | 0.018848 | 0.02029 | 0.021847 | 0.023527 | 0.025342 | 0.027301 | 0.029416 | 0.031701 | 0.034169 | 0.036834 | 0.039713 | 0.04148 | 0.04148 | 0.04148 | 0.04148 | 0.04148 | 0.04148 | 2.173 | 2.168 | 2.168 | 2.163 | 2.153 | 2.143 | 2.1395 | 2.148 | 2.138 | 2.138 | 2.138 | 2.138 | 2.138 | 2.138 | 2.138 | 2.138 | 2.138 | 2.138 | 2.138 | 2.138 | 46228.1995 | 27959.4225 | 0.0013547 | 56623.8388 | 32084.3275 | 2204.2577 | 1330.9274 | 74187.622 | 3535.185 | 70652.437 | 38568.1095 | TRUE
| 60440738 | NKA003 | NKA | 22KV | 25.17 | 1 | 52400.9885 | 50% | Single phase | 44.74 | 0.00012806 | 0.00014096 | 0.00015523 | 0.00017105 | 0.00018856 | 0.00020796 | 0.00022947 | 0.00025331 | 0.00027975 | 0.00030906 | 0.00034159 | 0.00037768 | 0.00041773 | 0.00046219 | 0.00051156 | 0.00056638 | 0.00062727 | 0.00069491 | 0.00077007 | 0.00082494 | 2.173 | 2.168 | 2.168 | 2.163 | 2.153 | 2.143 | 2.1395 | 2.148 | 2.138 | 2.138 | 2.138 | 2.138 | 2.138 | 2.138 | 2.138 | 2.138 | 2.138 | 2.138 | 2.138 | 2.138 | 556.9839 | 6.7043 | 2.6941e-05 | 1126.1058 | 638.0766 | 43.8371 | 0.5264 | 563.6882 | 44.3635 | 519.3247 | -118.7519 | FALSE
| 60440747 | NKA003 | NKA | 22KV | 12.82 | 1 | 52400.9885 | 50% | Three phase | 97.13 | 0.00014625 | 0.00016117 | 0.00017767 | 0.00019593 | 0.00021615 | 0.00023853 | 0.0002633 | 0.00029074 | 0.00032114 | 0.00035481 | 0.00039211 | 0.00042017 | 0.00042017 | 0.00042017 | 0.00042017 | 0.00042017 | 0.00042017 | 0.00042017 | 0.00042017 | 0.00042017 | 2.173 | 2.168 | 2.168 | 2.163 | 2.153 | 2.143 | 2.1395 | 2.148 | 2.138 | 2.138 | 2.138 | 2.138 | 2.138 | 2.138 | 2.138 | 2.138 | 2.138 | 2.138 | 2.138 | 2.138 | 499.5952 | 6.6458 | 1.3722e-05 | 1245.2066 | 705.5618 | 22.3279 | 0.29647 | 506.241 | 22.6243 | 483.6166 | -221.9451 | FALSE
| 60440755 | NKA003 | NKA | 22KV | 3316.04 | 1 | 52400.9885 | 50% | Three phase | 97.13 | 0.030029 | 0.032767 | 0.035767 | 0.039053 | 0.042654 | 0.046602 | 0.050929 | 0.055674 | 0.060878 | 0.066585 | 0.072846 | 0.079715 | 0.087252 | 0.095523 | 0.1046 | 0.10868 | 0.10868 | 0.10868 | 0.10868 | 0.10868 | 2.173 | 2.168 | 2.168 | 2.163 | 2.153 | 2.143 | 2.1395 | 2.148 | 2.138 | 2.138 | 2.138 | 2.138 | 2.138 | 2.138 | 2.138 | 2.138 | 2.138 | 2.138 | 2.138 | 2.138 | 108164.9124 | 372245.9993 | 0.0035494 | 322086.9652 | 182501.6441 | 5775.3565 | 19835.5672 | 480410.9117 | 25610.9237 | 454799.988 | 272298.3439 | TRUE
| 60440756 | NKA003 | NKA | 22KV | 360.08 | 1 | 52400.9885 | 50% | Three phase | 97.13 | 0.0032608 | 0.0035581 | 0.0038838 | 0.0042407 | 0.0046317 | 0.0050604 | 0.0055303 | 0.0060455 | 0.0066106 | 0.0072303 | 0.0079101 | 0.008656 | 0.0094744 | 0.010373 | 0.011358 | 0.011802 | 0.011802 | 0.011802 | 0.011802 | 0.011802 | 2.173 | 2.168 | 2.168 | 2.163 | 2.153 | 2.143 | 2.1395 | 2.148 | 2.138 | 2.138 | 2.138 | 2.138 | 2.138 | 2.138 | 2.138 | 2.138 | 2.138 | 2.138 | 2.138 | 2.138 | 11745.3413 | 4389.2318 | 0.00038542 | 34974.5704 | 19817.3701 | 627.1307 | 233.8854 | 16134.5731 | 861.0161 | 15273.5571 | -4543.813 | FALSE
| 60440757 | NKA003 | NKA | 22KV | 2171.25 | 1 | 52400.9885 | 50% | Three phase | 97.13 | 0.019662 | 0.021455 | 0.023419 | 0.025571 | 0.027929 | 0.030514 | 0.033347 | 0.036454 | 0.039861 | 0.043598 | 0.047697 | 0.052195 | 0.05713 | 0.062546 | 0.06849 | 0.071162 | 0.071162 | 0.071162 | 0.071162 | 0.071162 | 2.173 | 2.168 | 2.168 | 2.163 | 2.153 | 2.143 | 2.1395 | 2.148 | 2.138 | 2.138 | 2.138 | 2.138 | 2.138 | 2.138 | 2.138 | 2.138 | 2.138 | 2.138 | 2.138 | 2.138 | 70823.3514 | 159591.6557 | 0.002324 | 210893.5125 | 119496.9586 | 3781.5415 | 8504.0296 | 230415.0071 | 12285.5711 | 218129.436 | 98632.4774 | TRUE
| 60440762 | NKA003 | NKA | 22KV | 213.53 | 1 | 52400.9885 | 50% | Single phase | 44.74 | 0.0025518 | 0.0027455 | 0.0029544 | 0.0031799 | 0.0034232 | 0.0036859 | 0.0039694 | 0.0042756 | 0.0046061 | 0.004963 | 0.0053485 | 0.0057648 | 0.0062145 | 0.0067002 | 0.0069984 | 0.0069984 | 0.0069984 | 0.0069984 | 0.0069984 | 0.0069984 | 2.173 | 2.168 | 2.168 | 2.163 | 2.153 | 2.143 | 2.1395 | 2.148 | 2.138 | 2.138 | 2.138 | 2.138 | 2.138 | 2.138 | 2.138 | 2.138 | 2.138 | 2.138 | 2.138 | 2.138 | 7799.4243 | 795.8649 | 0.00022856 | 9553.3322 | 5413.1307 | 371.8929 | 37.8848 | 8595.2892 | 409.7778 | 8185.5114 | 2772.3808 | TRUE
| 60440764 | NKA003 | NKA | 22KV | 19.12 | 1 | 52400.9885 | 50% | Three phase | 97.13 | 9.7277e-05 | 0.00010707 | 0.00011792 | 0.00012993 | 0.00014324 | 0.00015798 | 0.00017431 | 0.00019242 | 0.0002125 | 0.00023478 | 0.00025948 | 0.0002869 | 0.00031732 | 0.0003511 | 0.0003886 | 0.00043024 | 0.00047649 | 0.00052788 | 0.00058497 | 0.00062665 | 2.173 | 2.168 | 2.168 | 2.163 | 2.153 | 2.143 | 2.1395 | 2.148 | 2.138 | 2.138 | 2.138 | 2.138 | 2.138 | 2.138 | 2.138 | 2.138 | 2.138 | 2.138 | 2.138 | 2.138 | 423.1042 | 8.3989 | 2.0465e-05 | 1857.1256 | 1052.2887 | 33.3002 | 0.65945 | 431.5031 | 33.9597 | 397.5434 | -654.7453 | FALSE
| 60440786 | NKA003 | NKA | 22KV | 2933.43 | 1 | 52400.9885 | 50% | Three phase | 97.13 | 0.036426 | 0.039246 | 0.042294 | 0.045588 | 0.049148 | 0.052996 | 0.057156 | 0.061655 | 0.066518 | 0.071778 | 0.077467 | 0.08362 | 0.090276 | 0.096142 | 0.096142 | 0.096142 | 0.096142 | 0.096142 | 0.096142 | 0.096142 | 2.173 | 2.168 | 2.168 | 2.163 | 2.153 | 2.143 | 2.1395 | 2.148 | 2.138 | 2.138 | 2.138 | 2.138 | 2.138 | 2.138 | 2.138 | 2.138 | 2.138 | 2.138 | 2.138 | 2.138 | 110600.4024 | 336585.6398 | 0.0031398 | 284924.0559 | 161444.3125 | 5108.9866 | 15522.3174 | 447186.0422 | 20631.304 | 426554.7382 | 265110.4257 | TRUE
| 60440787 | NKA003 | NKA | 22KV | 1099.58 | 1 | 52400.9885 | 50% | Three phase | 97.13 | 0.0099576 | 0.010865 | 0.01186 | 0.01295 | 0.014144 | 0.015453 | 0.016888 | 0.018461 | 0.020187 | 0.022079 | 0.024155 | 0.026433 | 0.028932 | 0.031675 | 0.034685 | 0.036038 | 0.036038 | 0.036038 | 0.036038 | 0.036038 | 2.173 | 2.168 | 2.168 | 2.163 | 2.153 | 2.143 | 2.1395 | 2.148 | 2.138 | 2.138 | 2.138 | 2.138 | 2.138 | 2.138 | 2.138 | 2.138 | 2.138 | 2.138 | 2.138 | 2.138 | 35866.8696 | 40930.2297 | 0.001177 | 106802.2054 | 60516.507 | 1915.0753 | 2181.0156 | 76797.0993 | 4096.0909 | 72701.0084 | 12184.5014 | TRUE
| 60440788 | NKA003 | NKA | 22KV | 1965.71 | 1 | 52400.9885 | 50% | Three phase | 97.13 | 0.017801 | 0.019424 | 0.021202 | 0.02315 | 0.025285 | 0.027625 | 0.03019 | 0.033003 | 0.036088 | 0.039471 | 0.043182 | 0.047254 | 0.051722 | 0.056625 | 0.062007 | 0.064426 | 0.064426 | 0.064426 | 0.064426 | 0.064426 | 2.173 | 2.168 | 2.168 | 2.163 | 2.153 | 2.143 | 2.1395 | 2.148 | 2.138 | 2.138 | 2.138 | 2.138 | 2.138 | 2.138 | 2.138 | 2.138 | 2.138 | 2.138 | 2.138 | 2.138 | 64118.9039 | 130806.526 | 0.002104 | 190929.4123 | 108184.8551 | 3423.5642 | 6970.18 | 194925.4298 | 10393.7443 | 184531.6856 | 76346.8305 | TRUE
| 60440789 | NKA003 | NKA | 22KV | 286.98 | 1 | 52400.9885 | 50% | Three phase | 97.13 | 0.0025988 | 0.0028358 | 0.0030953 | 0.0033798 | 0.0036914 | 0.0040331 | 0.0044076 | 0.0048182 | 0.0052686 | 0.0057625 | 0.0063043 | 0.0068987 | 0.007551 | 0.0082669 | 0.0090526 | 0.0094057 | 0.0094057 | 0.0094057 | 0.0094057 | 0.0094057 | 2.173 | 2.168 | 2.168 | 2.163 | 2.153 | 2.143 | 2.1395 | 2.148 | 2.138 | 2.138 | 2.138 | 2.138 | 2.138 | 2.138 | 2.138 | 2.138 | 2.138 | 2.138 | 2.138 | 2.138 | 9360.9144 | 2788.0065 | 0.00030717 | 27874.3674 | 15794.237 | 499.8166 | 148.5622 | 12148.9209 | 648.3788 | 11500.5421 | -4293.695 | FALSE
| 60440790 | NKA003 | NKA | 22KV | 981.74 | 1 | 52400.9885 | 50% | Three phase | 97.13 | 0.0088905 | 0.009701 | 0.010589 | 0.011562 | 0.012628 | 0.013797 | 0.015078 | 0.016483 | 0.018023 | 0.019713 | 0.021567 | 0.0236 | 0.025832 | 0.02828 | 0.030968 | 0.032176 | 0.032176 | 0.032176 | 0.032176 | 0.032176 | 2.173 | 2.168 | 2.168 | 2.163 | 2.153 | 2.143 | 2.1395 | 2.148 | 2.138 | 2.138 | 2.138 | 2.138 | 2.138 | 2.138 | 2.138 | 2.138 | 2.138 | 2.138 | 2.138 | 2.138 | 32023.0821 | 32627.4768 | 0.0010508 | 95356.4062 | 54031.0624 | 1709.8402 | 1738.5936 | 64650.5589 | 3448.4338 | 61202.1251 | 7171.0628 | TRUE
| 60440813 | NKA003 | NKA | 22KV | 420.07 | 1 | 52400.9885 | 50% | Single phase | 44.74 | 0.0021372 | 0.0023525 | 0.0025907 | 0.0028546 | 0.0031469 | 0.0034708 | 0.0038297 | 0.0042276 | 0.0046688 | 0.0051581 | 0.0057009 | 0.0063032 | 0.0069716 | 0.0077137 | 0.0085375 | 0.0094524 | 0.010469 | 0.011598 | 0.012852 | 0.013768 | 2.173 | 2.168 | 2.168 | 2.163 | 2.153 | 2.143 | 2.1395 | 2.148 | 2.138 | 2.138 | 2.138 | 2.138 | 2.138 | 2.138 | 2.138 | 2.138 | 2.138 | 2.138 | 2.138 | 2.138 | 9295.6779 | 1867.3809 | 0.00044963 | 18793.9318 | 10649.0601 | 731.6118 | 146.6193 | 11163.0588 | 878.2311 | 10284.8277 | -364.2324 | FALSE
| 60440819 | NKA003 | NKA | 22KV | 1665.33 | 1 | 52400.9885 | 50% | Three phase | 97.13 | 0.0097149 | 0.010431 | 0.011203 | 0.012035 | 0.012932 | 0.0139 | 0.014943 | 0.016069 | 0.017284 | 0.018595 | 0.020009 | 0.021536 | 0.023184 | 0.024963 | 0.026884 | 0.028958 | 0.031198 | 0.033618 | 0.036231 | 0.039054 | 2.173 | 2.168 | 2.168 | 2.163 | 2.153 | 2.143 | 2.1395 | 2.148 | 2.138 | 2.138 | 2.138 | 2.138 | 2.138 | 2.138 | 2.138 | 2.138 | 2.138 | 2.138 | 2.138 | 2.138 | 31611.814 | 54626.5538 | 0.0017825 | 161753.5029 | 91653.1354 | 2900.4096 | 5002.7144 | 86238.3678 | 7903.1241 | 78335.2437 | -13317.8917 | FALSE
| 60440820 | NKA003 | NKA | 22KV | 361.62 | 1 | 52400.9885 | 50% | Three phase | 97.13 | 0.0021096 | 0.002265 | 0.0024326 | 0.0026133 | 0.0028082 | 0.0030183 | 0.0032449 | 0.0034894 | 0.0037532 | 0.0040378 | 0.0043449 | 0.0046765 | 0.0050343 | 0.0054206 | 0.0058378 | 0.0062882 | 0.0067746 | 0.0072999 | 0.0078674 | 0.0084804 | 2.173 | 2.168 | 2.168 | 2.163 | 2.153 | 2.143 | 2.1395 | 2.148 | 2.138 | 2.138 | 2.138 | 2.138 | 2.138 | 2.138 | 2.138 | 2.138 | 2.138 | 2.138 | 2.138 | 2.138 | 6864.3837 | 2575.7759 | 0.00038707 | 35124.1506 | 19902.1256 | 629.8128 | 235.8902 | 9440.1596 | 865.703 | 8574.4566 | -11327.669 | FALSE
| 60440824 | NKA003 | NKA | 22KV | 3119.69 | 1 | 52400.9885 | 50% | Three phase | 97.13 | 0.027985 | 0.030222 | 0.032646 | 0.035273 | 0.038122 | 0.041209 | 0.044558 | 0.048189 | 0.052127 | 0.056399 | 0.061034 | 0.066062 | 0.071519 | 0.07744 | 0.083868 | 0.090844 | 0.098418 | 0.10225 | 0.10225 | 0.10225 | 2.173 | 2.168 | 2.168 | 2.163 | 2.153 | 2.143 | 2.1395 | 2.148 | 2.138 | 2.138 | 2.138 | 2.138 | 2.138 | 2.138 | 2.138 | 2.138 | 2.138 | 2.138 | 2.138 | 2.138 | 94488.4126 | 305893.6382 | 0.0033392 | 303015.4897 | 171695.3216 | 5433.3849 | 17556.0975 | 400382.0508 | 22989.4824 | 377392.5684 | 205697.2468 | TRUE
| 60440825 | NKA003 | NKA | 22KV | 120.23 | 1 | 52400.9885 | 50% | Three phase | 97.13 | 0.0010785 | 0.0011647 | 0.0012581 | 0.0013594 | 0.0014692 | 0.0015882 | 0.0017172 | 0.0018571 | 0.0020089 | 0.0021736 | 0.0023522 | 0.002546 | 0.0027563 | 0.0029845 | 0.0032322 | 0.0035011 | 0.003793 | 0.0039405 | 0.0039405 | 0.0039405 | 2.173 | 2.168 | 2.168 | 2.163 | 2.153 | 2.143 | 2.1395 | 2.148 | 2.138 | 2.138 | 2.138 | 2.138 | 2.138 | 2.138 | 2.138 | 2.138 | 2.138 | 2.138 | 2.138 | 2.138 | 3641.497 | 454.3319 | 0.00012869 | 11677.9399 | 6616.9807 | 209.3977 | 26.0754 | 4095.829 | 235.4731 | 3860.3559 | -2756.6248 | FALSE
| 60440826 | NKA003 | NKA | 22KV | 83.5 | 1 | 52400.9885 | 50% | Three phase | 97.13 | 0.00074904 | 0.00080891 | 0.00087379 | 0.00094411 | 0.0010203 | 0.001103 | 0.0011926 | 0.0012898 | 0.0013952 | 0.0015095 | 0.0016336 | 0.0017682 | 0.0019142 | 0.0020727 | 0.0022448 | 0.0024315 | 0.0026342 | 0.0027367 | 0.0027367 | 0.0027367 | 2.173 | 2.168 | 2.168 | 2.163 | 2.153 | 2.143 | 2.1395 | 2.148 | 2.138 | 2.138 | 2.138 | 2.138 | 2.138 | 2.138 | 2.138 | 2.138 | 2.138 | 2.138 | 2.138 | 2.138 | 2529.0277 | 219.1394 | 8.9376e-05 | 8110.355 | 4595.5077 | 145.4272 | 12.577 | 2748.1671 | 158.0042 | 2590.1629 | -2005.3447 | FALSE
| 60440834 | NKA003 | NKA | 22KV | 35.47 | 1 | 52400.9885 | 50% | Three phase | 97.13 | 0.00021305 | 0.00022884 | 0.00024587 | 0.00026424 | 0.00028406 | 0.00030543 | 0.0003285 | 0.00035338 | 0.00038025 | 0.00040924 | 0.00044055 | 0.00047434 | 0.00051084 | 0.00055026 | 0.00059283 | 0.00063881 | 0.00068849 | 0.00074217 | 0.00080017 | 0.00086285 | 2.173 | 2.168 | 2.168 | 2.163 | 2.153 | 2.143 | 2.1395 | 2.148 | 2.138 | 2.138 | 2.138 | 2.138 | 2.138 | 2.138 | 2.138 | 2.138 | 2.138 | 2.138 | 2.138 | 2.138 | 696.1979 | 25.6243 | 3.7966e-05 | 3445.2011 | 1952.1276 | 61.7761 | 2.2695 | 721.8222 | 64.0455 | 657.7766 | -1294.351 | FALSE
| 60440894 | NKA004 | NKA | 22KV | 300.58 | 2 | 52400.9885 | 33.33% | Three phase | 97.13 | 0.0028217 | 0.0030807 | 0.0033644 | 0.0036755 | 0.0040166 | 0.0043907 | 0.004801 | 0.005251 | 0.0057448 | 0.0062867 | 0.0068814 | 0.0075342 | 0.0082508 | 0.0090377 | 0.0098514 | 0.0098514 | 0.0098514 | 0.0098514 | 0.0098514 | 0.0098514 | 3.2593 | 3.3057 | 3.379 | 3.4353 | 3.4443 | 3.4667 | 3.5463 | 3.6413 | 3.6437 | 3.6437 | 3.6437 | 3.6437 | 3.6437 | 3.6437 | 3.6437 | 3.6437 | 3.6437 | 3.6437 | 3.6437 | 3.6437 | 16859.4024 | 3144.1658 | 0.00032173 | 29195.3354 | 16542.7269 | 862.516 | 162.9766 | 20003.5682 | 1025.4926 | 18978.0756 | 2435.3487 | TRUE
| 60440895 | NKA004 | NKA | 22KV | 132.88 | 2 | 52400.9885 | 33.33% | Three phase | 97.13 | 0.0012474 | 0.0013619 | 0.0014873 | 0.0016249 | 0.0017757 | 0.001941 | 0.0021224 | 0.0023214 | 0.0025397 | 0.0027792 | 0.0030421 | 0.0033307 | 0.0036475 | 0.0039954 | 0.0043551 | 0.0043551 | 0.0043551 | 0.0043551 | 0.0043551 | 0.0043551 | 3.2593 | 3.3057 | 3.379 | 3.4353 | 3.4443 | 3.4667 | 3.5463 | 3.6413 | 3.6437 | 3.6437 | 3.6437 | 3.6437 | 3.6437 | 3.6437 | 3.6437 | 3.6437 | 3.6437 | 3.6437 | 3.6437 | 3.6437 | 7453.1818 | 614.4754 | 0.00014223 | 12906.6344 | 7313.1864 | 381.2999 | 31.8511 | 8067.6572 | 413.151 | 7654.5062 | 341.3199 | TRUE
| 60440896 | NKA004 | NKA | 22KV | 201.46 | 2 | 52400.9885 | 33.33% | Three phase | 97.13 | 0.0018912 | 0.0020648 | 0.002255 | 0.0024635 | 0.0026921 | 0.0029428 | 0.0032178 | 0.0035194 | 0.0038504 | 0.0042136 | 0.0046122 | 0.0050497 | 0.00553 | 0.0060574 | 0.0066028 | 0.0066028 | 0.0066028 | 0.0066028 | 0.0066028 | 0.0066028 | 3.2593 | 3.3057 | 3.379 | 3.4353 | 3.4443 | 3.4667 | 3.5463 | 3.6413 | 3.6437 | 3.6437 | 3.6437 | 3.6437 | 3.6437 | 3.6437 | 3.6437 | 3.6437 | 3.6437 | 3.6437 | 3.6437 | 3.6437 | 11299.8044 | 1412.417 | 0.00021564 | 19567.8098 | 11087.5566 | 578.0906 | 73.2121 | 12712.2214 | 651.3027 | 12060.9187 | 973.3621 | TRUE
| 60440897 | NKA004 | NKA | 22KV | 27.35 | 2 | 52400.9885 | 33.33% | Three phase | 97.13 | 0.00035185 | 0.00038592 | 0.00042342 | 0.00046471 | 0.00051018 | 0.00056025 | 0.00061541 | 0.00067618 | 0.00074313 | 0.00081692 | 0.00089639 | 0.00089639 | 0.00089639 | 0.00089639 | 0.00089639 | 0.00089639 | 0.00089639 | 0.00089639 | 0.00089639 | 0.00089639 | 3.2593 | 3.3057 | 3.379 | 3.4353 | 3.4443 | 3.4667 | 3.5463 | 3.6413 | 3.6437 | 3.6437 | 3.6437 | 3.6437 | 3.6437 | 3.6437 | 3.6437 | 3.6437 | 3.6437 | 3.6437 | 3.6437 | 3.6437 | 1864.7203 | 31.7142 | 2.9275e-05 | 2656.5055 | 1505.2351 | 78.481 | 1.3493 | 1896.4344 | 79.8303 | 1816.6041 | 311.369 | TRUE
| 60440898 | NKA004 | NKA | 22KV | 198.16 | 2 | 52400.9885 | 33.33% | Three phase | 97.13 | 0.0018603 | 0.002031 | 0.002218 | 0.0024231 | 0.002648 | 0.0028946 | 0.0031651 | 0.0034618 | 0.0037873 | 0.0041446 | 0.0045366 | 0.004967 | 0.0054394 | 0.0059582 | 0.0064946 | 0.0064946 | 0.0064946 | 0.0064946 | 0.0064946 | 0.0064946 | 3.2593 | 3.3057 | 3.379 | 3.4353 | 3.4443 | 3.4667 | 3.5463 | 3.6413 | 3.6437 | 3.6437 | 3.6437 | 3.6437 | 3.6437 | 3.6437 | 3.6437 | 3.6437 | 3.6437 | 3.6437 | 3.6437 | 3.6437 | 11114.7088 | 1366.524 | 0.0002121 | 19247.2808 | 10905.9377 | 568.6212 | 70.8332 | 12481.2328 | 639.4545 | 11841.7784 | 935.8406 | TRUE
| 60440912 | NKA004 | NKA | 22KV | 299.55 | 2 | 52400.9885 | 33.33% | Three phase | 97.13 | 0.0024881 | 0.0027237 | 0.0029827 | 0.0032675 | 0.0035807 | 0.0039252 | 0.0043043 | 0.0047214 | 0.0051806 | 0.005686 | 0.0062424 | 0.0068552 | 0.0075301 | 0.0082735 | 0.0090925 | 0.0098177 | 0.0098177 | 0.0098177 | 0.0098177 | 0.0098177 | 3.2593 | 3.3057 | 3.379 | 3.4353 | 3.4443 | 3.4667 | 3.5463 | 3.6413 | 3.6437 | 3.6437 | 3.6437 | 3.6437 | 3.6437 | 3.6437 | 3.6437 | 3.6437 | 3.6437 | 3.6437 | 3.6437 | 3.6437 | 15705.9782 | 2916.8109 | 0.00032063 | 29095.2915 | 16486.0398 | 859.5604 | 161.8616 | 18622.789 | 1021.422 | 17601.3671 | 1115.3272 | TRUE
| 60440940 | NKA004 | NKA | 22KV | 892.92 | 2 | 52400.9885 | 33.33% | Three phase | 97.13 | 0.0080508 | 0.0086329 | 0.009259 | 0.0099325 | 0.010657 | 0.011437 | 0.012276 | 0.01318 | 0.014152 | 0.015199 | 0.016326 | 0.017539 | 0.018846 | 0.020253 | 0.021769 | 0.023402 | 0.025161 | 0.027056 | 0.029098 | 0.029265 | 3.2593 | 3.3057 | 3.379 | 3.4353 | 3.4443 | 3.4667 | 3.5463 | 3.6413 | 3.6437 | 3.6437 | 3.6437 | 3.6437 | 3.6437 | 3.6437 | 3.6437 | 3.6437 | 3.6437 | 3.6437 | 3.6437 | 3.6437 | 42798.1097 | 23739.3224 | 0.00095575 | 86729.3196 | 49142.7631 | 2562.239 | 1438.2362 | 66537.432 | 4000.4751 | 62536.9569 | 13394.1938 | TRUE
| 60440944 | NKA004 | NKA | 22KV | 78.13 | 2 | 52400.9885 | 33.33% | Three phase | 97.13 | 0.00073346 | 0.00080076 | 0.00087452 | 0.00095539 | 0.001044 | 0.0011413 | 0.0012479 | 0.0013649 | 0.0014933 | 0.0016341 | 0.0017887 | 0.0019584 | 0.0021446 | 0.0023492 | 0.0025607 | 0.0025607 | 0.0025607 | 0.0025607 | 0.0025607 | 0.0025607 | 3.2593 | 3.3057 | 3.379 | 3.4353 | 3.4443 | 3.4667 | 3.5463 | 3.6413 | 3.6437 | 3.6437 | 3.6437 | 3.6437 | 3.6437 | 3.6437 | 3.6437 | 3.6437 | 3.6437 | 3.6437 | 3.6437 | 3.6437 | 4382.278 | 212.4325 | 8.3628e-05 | 7588.7669 | 4299.9643 | 224.1945 | 11.0114 | 4594.7104 | 235.2058 | 4359.5046 | 59.5404 | TRUE
| 60440945 | NKA004 | NKA | 22KV | 53.12 | 2 | 52400.9885 | 33.33% | Three phase | 97.13 | 0.00049867 | 0.00054443 | 0.00059458 | 0.00064956 | 0.00070984 | 0.00077594 | 0.00084845 | 0.00092799 | 0.0010153 | 0.001111 | 0.0012161 | 0.0013315 | 0.0014581 | 0.0015972 | 0.001741 | 0.001741 | 0.001741 | 0.001741 | 0.001741 | 0.001741 | 3.2593 | 3.3057 | 3.379 | 3.4353 | 3.4443 | 3.4667 | 3.5463 | 3.6413 | 3.6437 | 3.6437 | 3.6437 | 3.6437 | 3.6437 | 3.6437 | 3.6437 | 3.6437 | 3.6437 | 3.6437 | 3.6437 | 3.6437 | 2979.4779 | 98.1977 | 5.6858e-05 | 5159.5456 | 2923.5134 | 152.4281 | 5.09 | 3077.6756 | 157.5182 | 2920.1574 | -3.356 | FALSE
| 60440946 | NKA004 | NKA | 22KV | 185.69 | 2 | 52400.9885 | 33.33% | Three phase | 97.13 | 0.0017432 | 0.0019031 | 0.0020785 | 0.0022706 | 0.0024814 | 0.0027124 | 0.0029659 | 0.0032439 | 0.003549 | 0.0038837 | 0.0042511 | 0.0046544 | 0.0050971 | 0.0055832 | 0.0060859 | 0.0060859 | 0.0060859 | 0.0060859 | 0.0060859 | 0.0060859 | 3.2593 | 3.3057 | 3.379 | 3.4353 | 3.4443 | 3.4667 | 3.5463 | 3.6413 | 3.6437 | 3.6437 | 3.6437 | 3.6437 | 3.6437 | 3.6437 | 3.6437 | 3.6437 | 3.6437 | 3.6437 | 3.6437 | 3.6437 | 10415.2719 | 1199.9477 | 0.00019876 | 18036.0697 | 10219.6386 | 532.8385 | 62.1988 | 11615.2196 | 595.0373 | 11020.1823 | 800.5437 | TRUE
| 60440978 | NKA004 | NKA | 22KV | 28.51 | 2 | 52400.9885 | 33.33% | Three phase | 97.13 | 0.00026468 | 0.00028735 | 0.00031205 | 0.00033896 | 0.0003683 | 0.00040028 | 0.00043516 | 0.00047318 | 0.00051466 | 0.0005599 | 0.00060925 | 0.0006631 | 0.00072186 | 0.00078599 | 0.00085599 | 0.00093239 | 0.00093441 | 0.00093441 | 0.00093441 | 0.00093441 | 3.2593 | 3.3057 | 3.379 | 3.4353 | 3.4443 | 3.4667 | 3.5463 | 3.6413 | 3.6437 | 3.6437 | 3.6437 | 3.6437 | 3.6437 | 3.6437 | 3.6437 | 3.6437 | 3.6437 | 3.6437 | 3.6437 | 3.6437 | 1536.9299 | 27.193 | 3.0516e-05 | 2769.1763 | 1569.0769 | 81.8096 | 1.4662 | 1564.1229 | 83.2758 | 1480.8471 | -88.2298 | FALSE
| 60440979 | NKA004 | NKA | 22KV | 409.56 | 2 | 52400.9885 | 33.33% | Three phase | 97.13 | 0.0038023 | 0.0041279 | 0.0044827 | 0.0048693 | 0.0052908 | 0.0057503 | 0.0062512 | 0.0067975 | 0.0073933 | 0.0080432 | 0.0087522 | 0.0095257 | 0.01037 | 0.011291 | 0.012297 | 0.013394 | 0.013423 | 0.013423 | 0.013423 | 0.013423 | 3.2593 | 3.3057 | 3.379 | 3.4353 | 3.4443 | 3.4667 | 3.5463 | 3.6413 | 3.6437 | 3.6437 | 3.6437 | 3.6437 | 3.6437 | 3.6437 | 3.6437 | 3.6437 | 3.6437 | 3.6437 | 3.6437 | 3.6437 | 22078.7448 | 5611.7492 | 0.00043838 | 39780.5628 | 22540.5524 | 1175.2347 | 302.58 | 27690.494 | 1477.8147 | 26212.6793 | 3672.1269 | TRUE
| 60440988 | NKA004 | NKA | 22KV | 183.94 | 2 | 52400.9885 | 33.33% | Three phase | 97.13 | 0.0010958 | 0.0011988 | 0.0013121 | 0.0014366 | 0.0015736 | 0.0017243 | 0.0018902 | 0.0020727 | 0.0022737 | 0.002495 | 0.0027387 | 0.0030072 | 0.0033029 | 0.0036289 | 0.0039881 | 0.004384 | 0.0048205 | 0.0053019 | 0.0058327 | 0.0060286 | 3.2593 | 3.3057 | 3.379 | 3.4353 | 3.4443 | 3.4667 | 3.5463 | 3.6413 | 3.6437 | 3.6437 | 3.6437 | 3.6437 | 3.6437 | 3.6437 | 3.6437 | 3.6437 | 3.6437 | 3.6437 | 3.6437 | 3.6437 | 7384.349 | 841.2637 | 0.00019688 | 17866.0922 | 10123.3255 | 527.8169 | 61.032 | 8225.6127 | 588.8489 | 7636.7639 | -2486.5617 | FALSE
| 60440994 | NKA004 | NKA | 22KV | 46.03 | 2 | 52400.9885 | 33.33% | Three phase | 97.13 | 0.00059216 | 0.0006495 | 0.00071262 | 0.00078211 | 0.00085863 | 0.00094291 | 0.0010357 | 0.001138 | 0.0012507 | 0.0013749 | 0.0015086 | 0.0015086 | 0.0015086 | 0.0015086 | 0.0015086 | 0.0015086 | 0.0015086 | 0.0015086 | 0.0015086 | 0.0015086 | 3.2593 | 3.3057 | 3.379 | 3.4353 | 3.4443 | 3.4667 | 3.5463 | 3.6413 | 3.6437 | 3.6437 | 3.6437 | 3.6437 | 3.6437 | 3.6437 | 3.6437 | 3.6437 | 3.6437 | 3.6437 | 3.6437 | 3.6437 | 3138.3208 | 89.8299 | 4.9269e-05 | 4470.8939 | 2533.308 | 132.0833 | 3.822 | 3228.1507 | 135.9053 | 3092.2454 | 558.9374 | TRUE
| 60440996 | NKA004 | NKA | 22KV | 486.3 | 2 | 52400.9885 | 33.33% | Three phase | 97.13 | 0.0028971 | 0.0031695 | 0.0034689 | 0.0037981 | 0.0041603 | 0.0045588 | 0.0049973 | 0.0054799 | 0.0060112 | 0.0065963 | 0.0072406 | 0.0079504 | 0.0087323 | 0.009594 | 0.010544 | 0.01159 | 0.012745 | 0.014017 | 0.01542 | 0.015938 | 3.2593 | 3.3057 | 3.379 | 3.4353 | 3.4443 | 3.4667 | 3.5463 | 3.6413 | 3.6437 | 3.6437 | 3.6437 | 3.6437 | 3.6437 | 3.6437 | 3.6437 | 3.6437 | 3.6437 | 3.6437 | 3.6437 | 3.6437 | 19522.719 | 5880.149 | 0.00052052 | 47234.319 | 26764.0166 | 1395.4406 | 426.5929 | 25402.868 | 1822.0335 | 23580.8345 | -3183.1821 | FALSE
| 60441018 | NKA005 | NKA | 22KV | 3840.01 | 3 | 52400.9885 | 25% | Three phase | 97.13 | 0.045891 | 0.049373 | 0.053131 | 0.057185 | 0.061562 | 0.066285 | 0.071384 | 0.076889 | 0.082833 | 0.089252 | 0.096184 | 0.10367 | 0.11176 | 0.12049 | 0.12586 | 0.12586 | 0.12586 | 0.12586 | 0.12586 | 0.12586 | 1.01 | 1.0215 | 1.0422 | 1.0555 | 1.058 | 1.0637 | 1.0828 | 1.1093 | 1.111 | 1.111 | 1.111 | 1.111 | 1.111 | 1.111 | 1.111 | 1.111 | 1.111 | 1.111 | 1.111 | 1.111 | 71528.6135 | 558783.6088 | 0.0041102 | 372980.1713 | 211338.8676 | 3372.6119 | 26599.2758 | 630312.2223 | 29971.8877 | 600340.3346 | 389001.467 | TRUE
| 60441026 | NKA005 | NKA | 22KV | 1235.27 | 3 | 52400.9885 | 25% | Single phase | 44.74 | 0.010529 | 0.011326 | 0.012187 | 0.013116 | 0.01412 | 0.015203 | 0.016373 | 0.017637 | 0.019002 | 0.020477 | 0.02207 | 0.023792 | 0.025653 | 0.027665 | 0.029839 | 0.032189 | 0.03473 | 0.037478 | 0.040449 | 0.040486 | 1.01 | 1.0215 | 1.0422 | 1.0555 | 1.058 | 1.0637 | 1.0828 | 1.1093 | 1.111 | 1.111 | 1.111 | 1.111 | 1.111 | 1.111 | 1.111 | 1.111 | 1.111 | 1.111 | 1.111 | 1.111 | 17728.0884 | 20496.7082 | 0.0013222 | 55265.9798 | 31314.9344 | 1084.9155 | 1267.8605 | 38224.7966 | 2352.776 | 35872.0206 | 4557.0862 | TRUE
| 60441029 | NKA005 | NKA | 22KV | 909.64 | 3 | 52400.9885 | 25% | Single phase | 44.74 | 0.010871 | 0.011696 | 0.012586 | 0.013546 | 0.014583 | 0.015702 | 0.01691 | 0.018214 | 0.019622 | 0.021142 | 0.022785 | 0.024558 | 0.026474 | 0.028543 | 0.029813 | 0.029813 | 0.029813 | 0.029813 | 0.029813 | 0.029813 | 1.01 | 1.0215 | 1.0422 | 1.0555 | 1.058 | 1.0637 | 1.0828 | 1.1093 | 1.111 | 1.111 | 1.111 | 1.111 | 1.111 | 1.111 | 1.111 | 1.111 | 1.111 | 1.111 | 1.111 | 1.111 | 16944.0413 | 14443.1073 | 0.00097365 | 40697.2936 | 23059.9925 | 798.9205 | 687.5223 | 31387.1486 | 1486.4428 | 29900.7058 | 6840.7133 | TRUE
| 60441030 | NKA005 | NKA | 22KV | 150.55 | 3 | 52400.9885 | 25% | Single phase | 44.74 | 0.0017992 | 0.0019357 | 0.002083 | 0.002242 | 0.0024136 | 0.0025987 | 0.0027987 | 0.0030145 | 0.0032475 | 0.0034992 | 0.003771 | 0.0040645 | 0.0043815 | 0.004724 | 0.0049342 | 0.0049342 | 0.0049342 | 0.0049342 | 0.0049342 | 0.0049342 | 1.01 | 1.0215 | 1.0422 | 1.0555 | 1.058 | 1.0637 | 1.0828 | 1.1093 | 1.111 | 1.111 | 1.111 | 1.111 | 1.111 | 1.111 | 1.111 | 1.111 | 1.111 | 1.111 | 1.111 | 1.111 | 2804.3241 | 395.6244 | 0.00016114 | 6735.607 | 3816.5449 | 132.2254 | 18.8326 | 3199.9485 | 151.0579 | 3048.8906 | -767.6542 | FALSE
| 60441057 | NKA005 | NKA | 22KV | 809.15 | 3 | 52400.9885 | 25% | Three phase | 97.13 | 0.0076655 | 0.0083138 | 0.0090194 | 0.0097876 | 0.010624 | 0.011535 | 0.012527 | 0.013608 | 0.014785 | 0.016068 | 0.017466 | 0.018989 | 0.02065 | 0.02246 | 0.024434 | 0.02652 | 0.02652 | 0.02652 | 0.02652 | 0.02652 | 1.01 | 1.0215 | 1.0422 | 1.0555 | 1.058 | 1.0637 | 1.0828 | 1.1093 | 1.111 | 1.111 | 1.111 | 1.111 | 1.111 | 1.111 | 1.111 | 1.111 | 1.111 | 1.111 | 1.111 | 1.111 | 13440.0862 | 22091.2831 | 0.00086609 | 78592.7395 | 44532.3957 | 710.6619 | 1181.0361 | 35531.3693 | 1891.698 | 33639.6713 | -10892.7244 | FALSE
| 60441058 | NKA005 | NKA | 22KV | 282.52 | 3 | 52400.9885 | 25% | Three phase | 97.13 | 0.0026765 | 0.0029028 | 0.0031492 | 0.0034174 | 0.0037095 | 0.0040275 | 0.0043739 | 0.0047512 | 0.0051623 | 0.0056102 | 0.0060983 | 0.0066302 | 0.0072101 | 0.0078422 | 0.0085314 | 0.0092595 | 0.0092595 | 0.0092595 | 0.0092595 | 0.0092595 | 1.01 | 1.0215 | 1.0422 | 1.0555 | 1.058 | 1.0637 | 1.0828 | 1.1093 | 1.111 | 1.111 | 1.111 | 1.111 | 1.111 | 1.111 | 1.111 | 1.111 | 1.111 | 1.111 | 1.111 | 1.111 | 4692.6938 | 2693.1544 | 0.0003024 | 27441.1676 | 15548.7764 | 248.1322 | 143.9804 | 7385.8482 | 392.1127 | 6993.7355 | -8555.0409 | FALSE
| 60441059 | NKA005 | NKA | 22KV | 4514.12 | 3 | 52400.9885 | 25% | Three phase | 97.13 | 0.042875 | 0.046561 | 0.050579 | 0.05496 | 0.059735 | 0.064943 | 0.070623 | 0.076819 | 0.083578 | 0.090953 | 0.099001 | 0.10779 | 0.11737 | 0.12784 | 0.13927 | 0.14795 | 0.14795 | 0.14795 | 0.14795 | 0.14795 | 1.01 | 1.0215 | 1.0422 | 1.0555 | 1.058 | 1.0637 | 1.0828 | 1.1093 | 1.111 | 1.111 | 1.111 | 1.111 | 1.111 | 1.111 | 1.111 | 1.111 | 1.111 | 1.111 | 1.111 | 1.111 | 75666.9037 | 693822.4456 | 0.0048318 | 438456.4756 | 248439.1991 | 3964.6706 | 36757.9517 | 769489.3493 | 40722.6222 | 728766.7271 | 480327.528 | TRUE
| 60441060 | NKA005 | NKA | 22KV | 2163.23 | 3 | 52400.9885 | 25% | Three phase | 97.13 | 0.020667 | 0.022176 | 0.023801 | 0.02555 | 0.027433 | 0.029461 | 0.031644 | 0.033996 | 0.036529 | 0.039257 | 0.042197 | 0.045364 | 0.048777 | 0.052454 | 0.056418 | 0.06069 | 0.065296 | 0.07026 | 0.070899 | 0.070899 | 1.01 | 1.0215 | 1.0422 | 1.0555 | 1.058 | 1.0637 | 1.0828 | 1.1093 | 1.111 | 1.111 | 1.111 | 1.111 | 1.111 | 1.111 | 1.111 | 1.111 | 1.111 | 1.111 | 1.111 | 1.111 | 33521.6986 | 147417.2537 | 0.0023155 | 210114.5299 | 119055.5698 | 1899.9261 | 8441.3226 | 180938.9523 | 10341.2487 | 170597.7036 | 51542.1339 | TRUE
| 60441068 | NKA005 | NKA | 22KV | 365.04 | 3 | 52400.9885 | 25% | Three phase | 97.13 | 0.003278 | 0.0035617 | 0.003871 | 0.0042085 | 0.0045767 | 0.0049784 | 0.0054168 | 0.0058954 | 0.0064178 | 0.0069883 | 0.0076112 | 0.0082914 | 0.0090345 | 0.0098462 | 0.010733 | 0.011702 | 0.011964 | 0.011964 | 0.011964 | 0.011964 | 1.01 | 1.0215 | 1.0422 | 1.0555 | 1.058 | 1.0637 | 1.0828 | 1.1093 | 1.111 | 1.111 | 1.111 | 1.111 | 1.111 | 1.111 | 1.111 | 1.111 | 1.111 | 1.111 | 1.111 | 1.111 | 5898.1159 | 4372.3146 | 0.00039073 | 35456.3352 | 20090.3488 | 320.6081 | 240.3732 | 10270.4305 | 560.9813 | 9709.4492 | -10380.8996 | FALSE
| 60441077 | NKA005 | NKA | 22KV | 412.55 | 3 | 52400.9885 | 25% | Three phase | 97.13 | 0.0025217 | 0.0027122 | 0.0029178 | 0.00314 | 0.0033799 | 0.0036391 | 0.0039191 | 0.0042217 | 0.0045488 | 0.0049023 | 0.0052845 | 0.0056977 | 0.0061445 | 0.0066277 | 0.0071503 | 0.0077157 | 0.0083272 | 0.008989 | 0.009705 | 0.01048 | 1.01 | 1.0215 | 1.0422 | 1.0555 | 1.058 | 1.0637 | 1.0828 | 1.1093 | 1.111 | 1.111 | 1.111 | 1.111 | 1.111 | 1.111 | 1.111 | 1.111 | 1.111 | 1.111 | 1.111 | 1.111 | 4270.1293 | 3579.2906 | 0.00044158 | 40070.9815 | 22705.1101 | 362.3353 | 307.0141 | 7849.4199 | 669.3493 | 7180.0705 | -15525.0396 | FALSE
| 60441081 | NKA005 | NKA | 22KV | 2496.81 | 3 | 52400.9885 | 25% | Three phase | 97.13 | 0.024046 | 0.025908 | 0.02792 | 0.030095 | 0.032446 | 0.034989 | 0.03774 | 0.040714 | 0.043932 | 0.047414 | 0.051181 | 0.055257 | 0.059669 | 0.064443 | 0.069612 | 0.075207 | 0.081265 | 0.081832 | 0.081832 | 0.081832 | 1.01 | 1.0215 | 1.0422 | 1.0555 | 1.058 | 1.0637 | 1.0828 | 1.1093 | 1.111 | 1.111 | 1.111 | 1.111 | 1.111 | 1.111 | 1.111 | 1.111 | 1.111 | 1.111 | 1.111 | 1.111 | 40175.9625 | 203865.3636 | 0.0026725 | 242515.1553 | 137414.4854 | 2192.9034 | 11245.4307 | 244041.3261 | 13438.3341 | 230602.992 | 93188.5066 | TRUE
| 60441082 | NKA005 | NKA | 22KV | 88.51 | 3 | 52400.9885 | 25% | Three phase | 97.13 | 0.00085243 | 0.00091841 | 0.00098973 | 0.0010668 | 0.0011502 | 0.0012403 | 0.0013378 | 0.0014433 | 0.0015574 | 0.0016808 | 0.0018143 | 0.0019588 | 0.0021152 | 0.0022845 | 0.0024677 | 0.002666 | 0.0028808 | 0.0029009 | 0.0029009 | 0.0029009 | 1.01 | 1.0215 | 1.0422 | 1.0555 | 1.058 | 1.0637 | 1.0828 | 1.1093 | 1.111 | 1.111 | 1.111 | 1.111 | 1.111 | 1.111 | 1.111 | 1.111 | 1.111 | 1.111 | 1.111 | 1.111 | 1424.2071 | 256.187 | 9.4738e-05 | 8596.9763 | 4871.2381 | 77.7367 | 14.1315 | 1680.3941 | 91.8683 | 1588.5258 | -3282.7123 | FALSE
| 60441083 | NKA005 | NKA | 22KV | 2983.4 | 3 | 52400.9885 | 25% | Three phase | 97.13 | 0.028733 | 0.030957 | 0.033361 | 0.03596 | 0.03877 | 0.041808 | 0.045095 | 0.048649 | 0.052494 | 0.056654 | 0.061155 | 0.066026 | 0.071297 | 0.077002 | 0.083178 | 0.089864 | 0.097102 | 0.09778 | 0.09778 | 0.09778 | 1.01 | 1.0215 | 1.0422 | 1.0555 | 1.058 | 1.0637 | 1.0828 | 1.1093 | 1.111 | 1.111 | 1.111 | 1.111 | 1.111 | 1.111 | 1.111 | 1.111 | 1.111 | 1.111 | 1.111 | 1.111 | 48005.6418 | 291068.6467 | 0.0031933 | 289777.642 | 164194.4624 | 2620.2667 | 16055.6567 | 339074.2885 | 18675.9234 | 320398.3652 | 156203.9028 | TRUE
| 60441087 | NKA005 | NKA | 22KV | 134.52 | 3 | 52400.9885 | 25% | Three phase | 97.13 | 0.0012489 | 0.0013558 | 0.0014723 | 0.0015993 | 0.0017378 | 0.0018887 | 0.0020532 | 0.0022326 | 0.0024283 | 0.0026418 | 0.0028746 | 0.0031287 | 0.003406 | 0.0037086 | 0.0040388 | 0.0043994 | 0.0044089 | 0.0044089 | 0.0044089 | 0.0044089 | 1.01 | 1.0215 | 1.0422 | 1.0555 | 1.058 | 1.0637 | 1.0828 | 1.1093 | 1.111 | 1.111 | 1.111 | 1.111 | 1.111 | 1.111 | 1.111 | 1.111 | 1.111 | 1.111 | 1.111 | 1.111 | 2215.7392 | 605.3923 | 0.00014399 | 13065.9276 | 7403.4454 | 118.1465 | 32.6422 | 2821.1316 | 150.7887 | 2670.3429 | -4733.1025 | FALSE
| 60441091 | NKA005 | NKA | 22KV | 1172.22 | 3 | 52400.9885 | 25% | Three phase | 97.13 | 0.007782 | 0.0083702 | 0.0090053 | 0.0096912 | 0.010432 | 0.011232 | 0.012096 | 0.01303 | 0.01404 | 0.015131 | 0.01631 | 0.017584 | 0.018962 | 0.020452 | 0.022064 | 0.023806 | 0.025692 | 0.027731 | 0.029937 | 0.032324 | 1.01 | 1.0215 | 1.0422 | 1.0555 | 1.058 | 1.0637 | 1.0828 | 1.1093 | 1.111 | 1.111 | 1.111 | 1.111 | 1.111 | 1.111 | 1.111 | 1.111 | 1.111 | 1.111 | 1.111 | 1.111 | 13176.789 | 31383.3341 | 0.0012547 | 113857.7286 | 64514.3235 | 1029.5398 | 2478.6965 | 44560.1231 | 3508.2363 | 41051.8868 | -23462.4367 | FALSE
| 60441092 | NKA005 | NKA | 22KV | 439 | 3 | 52400.9885 | 25% | Three phase | 97.13 | 0.0026834 | 0.002886 | 0.0031049 | 0.0033413 | 0.0035966 | 0.0038724 | 0.0041704 | 0.0044924 | 0.0048404 | 0.0052166 | 0.0056233 | 0.006063 | 0.0065384 | 0.0070526 | 0.0076088 | 0.0082103 | 0.0088611 | 0.0095653 | 0.010327 | 0.011152 | 1.01 | 1.0215 | 1.0422 | 1.0555 | 1.058 | 1.0637 | 1.0828 | 1.1093 | 1.111 | 1.111 | 1.111 | 1.111 | 1.111 | 1.111 | 1.111 | 1.111 | 1.111 | 1.111 | 1.111 | 1.111 | 4543.902 | 4052.9646 | 0.00046989 | 42640.07 | 24160.8128 | 385.5658 | 347.6435 | 8596.8666 | 733.2093 | 7863.6573 | -16297.1556 | FALSE
| 60441114 | NKA005 | NKA | 22KV | 2309.16 | 3 | 52400.9885 | 25% | Three phase | 97.13 | 0.027596 | 0.02969 | 0.03195 | 0.034388 | 0.03702 | 0.03986 | 0.042926 | 0.046237 | 0.049811 | 0.053671 | 0.05784 | 0.062342 | 0.067205 | 0.072458 | 0.075682 | 0.075682 | 0.075682 | 0.075682 | 0.075682 | 0.075682 | 1.01 | 1.0215 | 1.0422 | 1.0555 | 1.058 | 1.0637 | 1.0828 | 1.1093 | 1.111 | 1.111 | 1.111 | 1.111 | 1.111 | 1.111 | 1.111 | 1.111 | 1.111 | 1.111 | 1.111 | 1.111 | 43013.1727 | 202063.0943 | 0.0024716 | 224288.7108 | 127086.9762 | 2028.0938 | 9618.6286 | 245076.267 | 11646.7224 | 233429.5446 | 106342.5684 | TRUE
| 60441122 | NKA005 | NKA | 22KV | 4406.04 | 3 | 52400.9885 | 25% | Three phase | 97.13 | 0.054192 | 0.058108 | 0.062319 | 0.066846 | 0.071715 | 0.076952 | 0.082584 | 0.088644 | 0.095163 | 0.10218 | 0.10972 | 0.11785 | 0.12659 | 0.136 | 0.14441 | 0.14441 | 0.14441 | 0.14441 | 0.14441 | 0.14441 | 1.01 | 1.0215 | 1.0422 | 1.0555 | 1.058 | 1.0637 | 1.0828 | 1.1093 | 1.111 | 1.111 | 1.111 | 1.111 | 1.111 | 1.111 | 1.111 | 1.111 | 1.111 | 1.111 | 1.111 | 1.111 | 82278.0776 | 737715.6859 | 0.0047161 | 427958.6652 | 242490.906 | 3869.7459 | 35018.8576 | 819993.7634 | 38888.6034 | 781105.16 | 538614.254 | TRUE
| 60441147 | NKA005 | NKA | 22KV | 1121.14 | 3 | 52400.9885 | 25% | Single phase | 44.74 | 0.013398 | 0.014415 | 0.015512 | 0.016696 | 0.017974 | 0.019353 | 0.020842 | 0.022449 | 0.024184 | 0.026058 | 0.028082 | 0.030268 | 0.032629 | 0.03518 | 0.036745 | 0.036745 | 0.036745 | 0.036745 | 0.036745 | 0.036745 | 1.01 | 1.0215 | 1.0422 | 1.0555 | 1.058 | 1.0637 | 1.0828 | 1.1093 | 1.111 | 1.111 | 1.111 | 1.111 | 1.111 | 1.111 | 1.111 | 1.111 | 1.111 | 1.111 | 1.111 | 1.111 | 20883.6929 | 21940.2329 | 0.0012 | 50159.8036 | 28421.6613 | 984.6771 | 1044.4013 | 42823.9259 | 2029.0784 | 40794.8475 | 12373.1862 | TRUE
| 60441148 | NKA005 | NKA | 22KV | 2364.61 | 3 | 52400.9885 | 25% | Single phase | 44.74 | 0.028259 | 0.030403 | 0.032717 | 0.035214 | 0.037908 | 0.040817 | 0.043957 | 0.047347 | 0.051007 | 0.05496 | 0.059228 | 0.063839 | 0.068818 | 0.074198 | 0.0775 | 0.0775 | 0.0775 | 0.0775 | 0.0775 | 0.0775 | 1.01 | 1.0215 | 1.0422 | 1.0555 | 1.058 | 1.0637 | 1.0828 | 1.1093 | 1.111 | 1.111 | 1.111 | 1.111 | 1.111 | 1.111 | 1.111 | 1.111 | 1.111 | 1.111 | 1.111 | 1.111 | 44046.0506 | 97597.9245 | 0.002531 | 105792.6514 | 59944.4712 | 2076.7945 | 4645.8666 | 141643.9751 | 6722.6611 | 134921.314 | 74976.8428 | TRUE
| 60441149 | NKA005 | NKA | 22KV | 436.03 | 3 | 52400.9885 | 25% | Single phase | 44.74 | 0.0052109 | 0.0056063 | 0.0060329 | 0.0064933 | 0.0069903 | 0.0075266 | 0.0081056 | 0.0087307 | 0.0094057 | 0.010135 | 0.010922 | 0.011772 | 0.01269 | 0.013682 | 0.014291 | 0.014291 | 0.014291 | 0.014291 | 0.014291 | 0.014291 | 1.01 | 1.0215 | 1.0422 | 1.0555 | 1.058 | 1.0637 | 1.0828 | 1.1093 | 1.111 | 1.111 | 1.111 | 1.111 | 1.111 | 1.111 | 1.111 | 1.111 | 1.111 | 1.111 | 1.111 | 1.111 | 8122.0157 | 3318.5952 | 0.00046671 | 19507.9822 | 11053.657 | 382.9573 | 157.9721 | 11440.6109 | 540.9294 | 10899.6814 | -153.9755 | FALSE
| 60441164 | NKA005 | NKA | 22KV | 3479.41 | 3 | 52400.9885 | 25% | Three phase | 97.13 | 0.026021 | 0.027945 | 0.030019 | 0.032254 | 0.034663 | 0.037261 | 0.040063 | 0.043084 | 0.046342 | 0.049858 | 0.05365 | 0.057741 | 0.062156 | 0.066921 | 0.072063 | 0.077614 | 0.083607 | 0.090076 | 0.097061 | 0.1046 | 1.01 | 1.0215 | 1.0422 | 1.0555 | 1.058 | 1.0637 | 1.0828 | 1.1093 | 1.111 | 1.111 | 1.111 | 1.111 | 1.111 | 1.111 | 1.111 | 1.111 | 1.111 | 1.111 | 1.111 | 1.111 | 43260.9167 | 305896.303 | 0.0037242 | 337955.0933 | 191492.8787 | 3055.9034 | 21838.1738 | 349157.2197 | 24894.0771 | 324263.1426 | 132770.2639 | TRUE
| 60441165 | NKA005 | NKA | 22KV | 1627.96 | 3 | 52400.9885 | 25% | Three phase | 97.13 | 0.019455 | 0.020932 | 0.022525 | 0.024244 | 0.026099 | 0.028101 | 0.030263 | 0.032597 | 0.035117 | 0.037838 | 0.040777 | 0.043951 | 0.047379 | 0.051083 | 0.053356 | 0.053356 | 0.053356 | 0.053356 | 0.053356 | 0.053356 | 1.01 | 1.0215 | 1.0422 | 1.0555 | 1.058 | 1.0637 | 1.0828 | 1.1093 | 1.111 | 1.111 | 1.111 | 1.111 | 1.111 | 1.111 | 1.111 | 1.111 | 1.111 | 1.111 | 1.111 | 1.111 | 30324.3277 | 100430.6809 | 0.0017425 | 158123.7548 | 89596.4393 | 1429.8081 | 4780.7118 | 130755.0086 | 6210.5198 | 124544.4888 | 34948.0495 | TRUE
| 60441195 | NKA005 | NKA | 22KV | 5881.82 | 3 | 52400.9885 | 25% | Three phase | 97.13 | 0.070292 | 0.075626 | 0.081381 | 0.087592 | 0.094295 | 0.10153 | 0.10934 | 0.11777 | 0.12688 | 0.13671 | 0.14733 | 0.15879 | 0.17118 | 0.18456 | 0.19278 | 0.19278 | 0.19278 | 0.19278 | 0.19278 | 0.19278 | 1.01 | 1.0215 | 1.0422 | 1.0555 | 1.058 | 1.0637 | 1.0828 | 1.1093 | 1.111 | 1.111 | 1.111 | 1.111 | 1.111 | 1.111 | 1.111 | 1.111 | 1.111 | 1.111 | 1.111 | 1.111 | 109561.8057 | 1310999.1405 | 0.0062957 | 571301.1766 | 323711.9638 | 5165.897 | 62406.3183 | 1420560.9462 | 67572.2153 | 1352988.7309 | 1029276.7672 | TRUE
| 60441203 | NKA005 | NKA | 22KV | 291.61 | 3 | 52400.9885 | 25% | Three phase | 97.13 | 0.003485 | 0.0037494 | 0.0040347 | 0.0043426 | 0.004675 | 0.0050337 | 0.0054209 | 0.005839 | 0.0062904 | 0.0067778 | 0.0073042 | 0.0078728 | 0.0084869 | 0.0091503 | 0.0095574 | 0.0095574 | 0.0095574 | 0.0095574 | 0.0095574 | 0.0095574 | 1.01 | 1.0215 | 1.0422 | 1.0555 | 1.058 | 1.0637 | 1.0828 | 1.1093 | 1.111 | 1.111 | 1.111 | 1.111 | 1.111 | 1.111 | 1.111 | 1.111 | 1.111 | 1.111 | 1.111 | 1.111 | 5431.8762 | 3222.4321 | 0.00031213 | 28324.0793 | 16049.0538 | 256.1158 | 153.3945 | 8654.3083 | 409.5104 | 8244.7979 | -7804.2559 | FALSE
| 60441206 | NKA005 | NKA | 22KV | 4739.76 | 3 | 52400.9885 | 25% | Single phase | 44.74 | 0.056644 | 0.060942 | 0.06558 | 0.070584 | 0.075986 | 0.081816 | 0.08811 | 0.094905 | 0.10224 | 0.11016 | 0.11872 | 0.12796 | 0.13794 | 0.14873 | 0.15534 | 0.15534 | 0.15534 | 0.15534 | 0.15534 | 0.15534 | 1.01 | 1.0215 | 1.0422 | 1.0555 | 1.058 | 1.0637 | 1.0828 | 1.1093 | 1.111 | 1.111 | 1.111 | 1.111 | 1.111 | 1.111 | 1.111 | 1.111 | 1.111 | 1.111 | 1.111 | 1.111 | 88288.4318 | 392133.7671 | 0.0050733 | 212056.8624 | 120156.1386 | 4162.8461 | 18666.3926 | 480422.1989 | 22829.2388 | 457592.9602 | 337436.8216 | TRUE
| 60441218 | NKA005 | NKA | 22KV | 302.6 | 3 | 52400.9885 | 25% | Single phase | 44.74 | 0.0021826 | 0.0023477 | 0.002526 | 0.0027184 | 0.0029263 | 0.0031507 | 0.0033932 | 0.0036552 | 0.0039382 | 0.0042441 | 0.0045747 | 0.004932 | 0.0053183 | 0.0057359 | 0.0061874 | 0.0066757 | 0.0072038 | 0.0077749 | 0.0083927 | 0.0090611 | 1.01 | 1.0215 | 1.0422 | 1.0555 | 1.058 | 1.0637 | 1.0828 | 1.1093 | 1.111 | 1.111 | 1.111 | 1.111 | 1.111 | 1.111 | 1.111 | 1.111 | 1.111 | 1.111 | 1.111 | 1.111 | 3695.3782 | 1046.5304 | 0.00032389 | 13538.324 | 7671.1157 | 265.7681 | 76.0826 | 4741.9086 | 341.8508 | 4400.0578 | -3271.0579 | FALSE
| 60441219 | NKA005 | NKA | 22KV | 425.02 | 3 | 52400.9885 | 25% | Single phase | 44.74 | 0.0030656 | 0.0032975 | 0.0035479 | 0.0038182 | 0.0041101 | 0.0044254 | 0.004766 | 0.0051339 | 0.0055315 | 0.0059611 | 0.0064254 | 0.0069273 | 0.0074698 | 0.0080564 | 0.0086906 | 0.0093764 | 0.010118 | 0.01092 | 0.011788 | 0.012727 | 1.01 | 1.0215 | 1.0422 | 1.0555 | 1.058 | 1.0637 | 1.0828 | 1.1093 | 1.111 | 1.111 | 1.111 | 1.111 | 1.111 | 1.111 | 1.111 | 1.111 | 1.111 | 1.111 | 1.111 | 1.111 | 5190.3821 | 2064.5849 | 0.00045493 | 19015.3948 | 10774.546 | 373.2874 | 150.0951 | 7254.967 | 523.3825 | 6731.5845 | -4042.9615 | FALSE
| 60441238 | NKA006 | NKA | 22KV | 1965.99 | 8 | 52400.9885 | 11.11% | Single phase | 44.74 | 0.021581 | 0.023218 | 0.024985 | 0.026891 | 0.028949 | 0.03117 | 0.033569 | 0.036158 | 0.038954 | 0.041974 | 0.045236 | 0.048759 | 0.052565 | 0.056677 | 0.06112 | 0.064435 | 0.064435 | 0.064435 | 0.064435 | 0.064435 | 0.85933 | 0.94922 | 0.96444 | 0.97289 | 0.97144 | 0.97367 | 0.985 | 1.0006 | 1.0002 | 1.0002 | 1.0002 | 1.0002 | 1.0002 | 1.0002 | 1.0002 | 1.0002 | 1.0002 | 1.0002 | 1.0002 | 1.0002 | 31201.9327 | 63614.4676 | 0.0021043 | 87958.3926 | 49839.1832 | 1561.3729 | 3211.5176 | 94816.4003 | 4772.8905 | 90043.5099 | 40204.3267 | TRUE
| 60441253 | NKA006 | NKA | 22KV | 1004.28 | 8 | 52400.9885 | 11.11% | Single phase | 44.74 | 0.0093103 | 0.010016 | 0.010777 | 0.011599 | 0.012487 | 0.013445 | 0.014479 | 0.015597 | 0.016804 | 0.018107 | 0.019516 | 0.021038 | 0.022682 | 0.024459 | 0.02638 | 0.028456 | 0.0307 | 0.032915 | 0.032915 | 0.032915 | 0.85933 | 0.94922 | 0.96444 | 0.97289 | 0.97144 | 0.97367 | 0.985 | 1.0006 | 1.0002 | 1.0002 | 1.0002 | 1.0002 | 1.0002 | 1.0002 | 1.0002 | 1.0002 | 1.0002 | 1.0002 | 1.0002 | 1.0002 | 13993.5197 | 14567.0596 | 0.0010749 | 44931.4872 | 25459.1808 | 797.5908 | 838.0257 | 28560.5792 | 1635.6165 | 26924.9627 | 1465.7819 | TRUE
| 60441254 | NKA006 | NKA | 22KV | 1404.69 | 8 | 52400.9885 | 11.11% | Single phase | 44.74 | 0.013022 | 0.014009 | 0.015074 | 0.016224 | 0.017465 | 0.018805 | 0.020252 | 0.021815 | 0.023503 | 0.025327 | 0.027297 | 0.029425 | 0.031725 | 0.034211 | 0.036897 | 0.039801 | 0.04294 | 0.046038 | 0.046038 | 0.046038 | 0.85933 | 0.94922 | 0.96444 | 0.97289 | 0.97144 | 0.97367 | 0.985 | 1.0006 | 1.0002 | 1.0002 | 1.0002 | 1.0002 | 1.0002 | 1.0002 | 1.0002 | 1.0002 | 1.0002 | 1.0002 | 1.0002 | 1.0002 | 19572.7856 | 28498.5819 | 0.0015035 | 62845.8306 | 35609.8466 | 1115.5931 | 1639.4896 | 48071.3675 | 2755.0827 | 45316.2847 | 9706.4382 | TRUE
| 60441279 | NKA006 | NKA | 22KV | 659.61 | 8 | 52400.9885 | 11.11% | Three phase | 97.13 | 0.0061222 | 0.0065733 | 0.0070592 | 0.0075826 | 0.0081464 | 0.008754 | 0.0094087 | 0.010114 | 0.010875 | 0.011695 | 0.012579 | 0.013532 | 0.014559 | 0.015667 | 0.016863 | 0.018152 | 0.019542 | 0.021043 | 0.021619 | 0.021619 | 0.85933 | 0.94922 | 0.96444 | 0.97289 | 0.97144 | 0.97367 | 0.985 | 1.0006 | 1.0002 | 1.0002 | 1.0002 | 1.0002 | 1.0002 | 1.0002 | 1.0002 | 1.0002 | 1.0002 | 1.0002 | 1.0002 | 1.0002 | 9049.8976 | 13435.2517 | 0.00070602 | 64067.9193 | 36302.3092 | 523.8568 | 784.8372 | 22485.1493 | 1308.6939 | 21176.4554 | -15125.8539 | FALSE
| 60441280 | NKA006 | NKA | 22KV | 1507.26 | 8 | 52400.9885 | 11.11% | Three phase | 97.13 | 0.01399 | 0.015021 | 0.016131 | 0.017327 | 0.018615 | 0.020004 | 0.0215 | 0.023112 | 0.02485 | 0.026724 | 0.028743 | 0.030921 | 0.033269 | 0.035801 | 0.038532 | 0.041478 | 0.044656 | 0.048084 | 0.0494 | 0.0494 | 0.85933 | 0.94922 | 0.96444 | 0.97289 | 0.97144 | 0.97367 | 0.985 | 1.0006 | 1.0002 | 1.0002 | 1.0002 | 1.0002 | 1.0002 | 1.0002 | 1.0002 | 1.0002 | 1.0002 | 1.0002 | 1.0002 | 1.0002 | 20679.7178 | 70153.2334 | 0.0016133 | 146400.1638 | 82953.5917 | 1197.0533 | 4098.0896 | 90832.9512 | 5295.143 | 85537.8083 | 2584.2166 | TRUE
| 60441281 | NKA006 | NKA | 22KV | 144.62 | 8 | 52400.9885 | 11.11% | Three phase | 97.13 | 0.0013423 | 0.0014412 | 0.0015477 | 0.0016625 | 0.0017861 | 0.0019193 | 0.0020629 | 0.0022176 | 0.0023843 | 0.0025641 | 0.0027579 | 0.0029668 | 0.0031921 | 0.0034351 | 0.0036971 | 0.0039798 | 0.0042847 | 0.0046136 | 0.0047399 | 0.0047399 | 0.85933 | 0.94922 | 0.96444 | 0.97289 | 0.97144 | 0.97367 | 0.985 | 1.0006 | 1.0002 | 1.0002 | 1.0002 | 1.0002 | 1.0002 | 1.0002 | 1.0002 | 1.0002 | 1.0002 | 1.0002 | 1.0002 | 1.0002 | 1984.197 | 645.8446 | 0.0001548 | 14046.9406 | 7959.3092 | 114.856 | 37.7278 | 2630.0417 | 152.5838 | 2477.4578 | -5481.8514 | FALSE
| 60441283 | NKA006 | NKA | 22KV | 745.41 | 8 | 52400.9885 | 11.11% | Single phase | 44.74 | 0.0043484 | 0.0046689 | 0.0050144 | 0.0053868 | 0.0057885 | 0.0062216 | 0.0066888 | 0.0071927 | 0.0077364 | 0.0083231 | 0.0089563 | 0.0096396 | 0.010377 | 0.011174 | 0.012033 | 0.012962 | 0.013964 | 0.015047 | 0.016217 | 0.017481 | 0.85933 | 0.94922 | 0.96444 | 0.97289 | 0.97144 | 0.97367 | 0.985 | 1.0006 | 1.0002 | 1.0002 | 1.0002 | 1.0002 | 1.0002 | 1.0002 | 1.0002 | 1.0002 | 1.0002 | 1.0002 | 1.0002 | 1.0002 | 6524.6847 | 5041.2265 | 0.00079786 | 33349.6434 | 18896.6503 | 591.9984 | 461.6769 | 11565.9113 | 1053.6753 | 10512.236 | -8384.4143 | FALSE
| 60441287 | NKA006 | NKA | 22KV | 2454.71 | 8 | 52400.9885 | 11.11% | Three phase | 97.13 | 0.026946 | 0.02899 | 0.031196 | 0.033576 | 0.036145 | 0.038919 | 0.041913 | 0.045146 | 0.048638 | 0.052408 | 0.056481 | 0.06088 | 0.065632 | 0.070766 | 0.076313 | 0.080453 | 0.080453 | 0.080453 | 0.080453 | 0.080453 | 0.85933 | 0.94922 | 0.96444 | 0.97289 | 0.97144 | 0.97367 | 0.985 | 1.0006 | 1.0002 | 1.0002 | 1.0002 | 1.0002 | 1.0002 | 1.0002 | 1.0002 | 1.0002 | 1.0002 | 1.0002 | 1.0002 | 1.0002 | 38958.3346 | 215303.4955 | 0.0026274 | 238425.9823 | 135097.4689 | 1949.5102 | 10869.3979 | 254261.8301 | 12818.9081 | 241442.922 | 106345.4531 | TRUE
| 60441289 | NKA006 | NKA | 22KV | 1038.71 | 8 | 52400.9885 | 11.11% | Three phase | 97.13 | 0.0096295 | 0.010359 | 0.011147 | 0.011997 | 0.012915 | 0.013906 | 0.014976 | 0.016132 | 0.01738 | 0.018728 | 0.020185 | 0.021759 | 0.02346 | 0.025298 | 0.027284 | 0.029431 | 0.031752 | 0.034043 | 0.034043 | 0.034043 | 0.85933 | 0.94922 | 0.96444 | 0.97289 | 0.97144 | 0.97367 | 0.985 | 1.0006 | 1.0002 | 1.0002 | 1.0002 | 1.0002 | 1.0002 | 1.0002 | 1.0002 | 1.0002 | 1.0002 | 1.0002 | 1.0002 | 1.0002 | 14473.2632 | 33830.4911 | 0.0011118 | 100889.9023 | 57166.4644 | 824.9348 | 1946.2281 | 48303.7543 | 2771.1629 | 45532.5915 | -11633.873 | FALSE
| 60441297 | NKA006 | NKA | 22KV | 403 | 8 | 52400.9885 | 11.11% | Single phase | 44.74 | 0.0040648 | 0.004373 | 0.0047056 | 0.0050646 | 0.0054521 | 0.0058704 | 0.0063221 | 0.0068099 | 0.0073367 | 0.0079057 | 0.0085203 | 0.0091843 | 0.0099017 | 0.010677 | 0.011515 | 0.01242 | 0.013208 | 0.013208 | 0.013208 | 0.013208 | 0.85933 | 0.94922 | 0.96444 | 0.97289 | 0.97144 | 0.97367 | 0.985 | 1.0006 | 1.0002 | 1.0002 | 1.0002 | 1.0002 | 1.0002 | 1.0002 | 1.0002 | 1.0002 | 1.0002 | 1.0002 | 1.0002 | 1.0002 | 6006.7542 | 2509.7054 | 0.00043136 | 18030.22 | 10216.324 | 320.0592 | 134.9453 | 8516.4596 | 455.0046 | 8061.4551 | -2154.8689 | FALSE
| 60441298 | NKA006 | NKA | 22KV | 793.72 | 8 | 52400.9885 | 11.11% | Three phase | 97.13 | 0.0098545 | 0.010741 | 0.011712 | 0.012773 | 0.013934 | 0.015204 | 0.016594 | 0.018116 | 0.019782 | 0.021605 | 0.023602 | 0.025789 | 0.026014 | 0.026014 | 0.026014 | 0.026014 | 0.026014 | 0.026014 | 0.026014 | 0.026014 | 0.85933 | 0.94922 | 0.96444 | 0.97289 | 0.97144 | 0.97367 | 0.985 | 1.0006 | 1.0002 | 1.0002 | 1.0002 | 1.0002 | 1.0002 | 1.0002 | 1.0002 | 1.0002 | 1.0002 | 1.0002 | 1.0002 | 1.0002 | 14405.0728 | 25745.6602 | 0.00084957 | 77094.0236 | 43683.1899 | 630.3658 | 1136.4223 | 40150.733 | 1766.7881 | 38383.9449 | -5299.245 | FALSE
| 60441304 | NKA006 | NKA | 22KV | 274.72 | 8 | 52400.9885 | 11.11% | Three phase | 97.13 | 0.0030157 | 0.0032444 | 0.0034913 | 0.0037577 | 0.0040452 | 0.0043556 | 0.0046907 | 0.0050526 | 0.0054433 | 0.0058653 | 0.006321 | 0.0068134 | 0.0073452 | 0.0079198 | 0.0085406 | 0.0090039 | 0.0090039 | 0.0090039 | 0.0090039 | 0.0090039 | 0.85933 | 0.94922 | 0.96444 | 0.97289 | 0.97144 | 0.97367 | 0.985 | 1.0006 | 1.0002 | 1.0002 | 1.0002 | 1.0002 | 1.0002 | 1.0002 | 1.0002 | 1.0002 | 1.0002 | 1.0002 | 1.0002 | 1.0002 | 4360.04 | 2696.6914 | 0.00029405 | 26683.5536 | 15119.4954 | 218.1803 | 136.14 | 7056.7314 | 354.3203 | 6702.4111 | -8417.0844 | FALSE
| 60441312 | NKA006 | NKA | 22KV | 102.65 | 8 | 52400.9885 | 11.11% | Three phase | 97.13 | 0.00068146 | 0.00073297 | 0.00078859 | 0.00084865 | 0.00091351 | 0.00098358 | 0.0010593 | 0.0011411 | 0.0012294 | 0.001325 | 0.0014282 | 0.0015398 | 0.0016605 | 0.001791 | 0.0019321 | 0.0020847 | 0.0022498 | 0.0024284 | 0.0026215 | 0.0028306 | 0.85933 | 0.94922 | 0.96444 | 0.97289 | 0.97144 | 0.97367 | 0.985 | 1.0006 | 1.0002 | 1.0002 | 1.0002 | 1.0002 | 1.0002 | 1.0002 | 1.0002 | 1.0002 | 1.0002 | 1.0002 | 1.0002 | 1.0002 | 1042.0312 | 240.6571 | 0.00010987 | 9970.3945 | 5649.4475 | 81.5238 | 19.0074 | 1282.6884 | 100.5312 | 1182.1572 | -4467.2903 | FALSE
| 60441313 | NKA006 | NKA | 22KV | 3683.83 | 8 | 52400.9885 | 11.11% | Three phase | 97.13 | 0.034192 | 0.036711 | 0.039424 | 0.042348 | 0.045497 | 0.04889 | 0.052547 | 0.056487 | 0.060735 | 0.065314 | 0.07025 | 0.075572 | 0.081312 | 0.087501 | 0.094176 | 0.10138 | 0.10914 | 0.11752 | 0.12074 | 0.12074 | 0.85933 | 0.94922 | 0.96444 | 0.97289 | 0.97144 | 0.97367 | 0.985 | 1.0006 | 1.0002 | 1.0002 | 1.0002 | 1.0002 | 1.0002 | 1.0002 | 1.0002 | 1.0002 | 1.0002 | 1.0002 | 1.0002 | 1.0002 | 50542.418 | 419054.4968 | 0.0039431 | 357810.4079 | 202743.3419 | 2925.6671 | 24479.597 | 469596.9148 | 27405.2641 | 442191.6507 | 239448.3088 | TRUE
| 60441315 | NKA006 | NKA | 22KV | 1641.9 | 8 | 52400.9885 | 11.11% | Three phase | 97.13 | 0.014869 | 0.016224 | 0.017709 | 0.019337 | 0.02112 | 0.023074 | 0.025217 | 0.027567 | 0.030143 | 0.032969 | 0.036069 | 0.03947 | 0.043202 | 0.047297 | 0.051792 | 0.053813 | 0.053813 | 0.053813 | 0.053813 | 0.053813 | 0.85933 | 0.94922 | 0.96444 | 0.97289 | 0.97144 | 0.97367 | 0.985 | 1.0006 | 1.0002 | 1.0002 | 1.0002 | 1.0002 | 1.0002 | 1.0002 | 1.0002 | 1.0002 | 1.0002 | 1.0002 | 1.0002 | 1.0002 | 24720.4971 | 91260.7268 | 0.0017574 | 159477.747 | 90363.6414 | 1303.9833 | 4862.9355 | 115981.224 | 6166.9188 | 109814.3052 | 19450.6638 | TRUE
| 60441325 | NKA006 | NKA | 22KV | 1505.67 | 8 | 52400.9885 | 11.11% | Single phase | 44.74 | 0.011044 | 0.01187 | 0.012761 | 0.013721 | 0.014758 | 0.015877 | 0.017084 | 0.018387 | 0.019794 | 0.021312 | 0.022952 | 0.024723 | 0.026636 | 0.028702 | 0.030933 | 0.033344 | 0.035949 | 0.038764 | 0.041806 | 0.045093 | 0.85933 | 0.94922 | 0.96444 | 0.97289 | 0.97144 | 0.97367 | 0.985 | 1.0006 | 1.0002 | 1.0002 | 1.0002 | 1.0002 | 1.0002 | 1.0002 | 1.0002 | 1.0002 | 1.0002 | 1.0002 | 1.0002 | 1.0002 | 16728.2889 | 26104.997 | 0.0016116 | 67363.6758 | 38169.7582 | 1195.7906 | 1883.6807 | 42833.286 | 3079.4713 | 39753.8147 | 1584.0565 | TRUE
| 60441334 | NKA006 | NKA | 22KV | 842.83 | 8 | 52400.9885 | 11.11% | Single phase | 44.74 | 0.0085011 | 0.0091456 | 0.0098412 | 0.010592 | 0.011402 | 0.012277 | 0.013222 | 0.014242 | 0.015344 | 0.016534 | 0.017819 | 0.019208 | 0.020708 | 0.02233 | 0.024081 | 0.025975 | 0.027624 | 0.027624 | 0.027624 | 0.027624 | 0.85933 | 0.94922 | 0.96444 | 0.97289 | 0.97144 | 0.97367 | 0.985 | 1.0006 | 1.0002 | 1.0002 | 1.0002 | 1.0002 | 1.0002 | 1.0002 | 1.0002 | 1.0002 | 1.0002 | 1.0002 | 1.0002 | 1.0002 | 12562.4632 | 10977.2264 | 0.00090214 | 37708.2142 | 21366.3135 | 669.3686 | 590.2387 | 23539.6896 | 1259.6072 | 22280.0824 | 913.7688 | TRUE
| 60441336 | NKA006 | NKA | 22KV | 2162.69 | 8 | 52400.9885 | 11.11% | Three phase | 97.13 | 0.019383 | 0.02121 | 0.023218 | 0.025424 | 0.02785 | 0.030516 | 0.033448 | 0.036673 | 0.04022 | 0.044123 | 0.048417 | 0.053142 | 0.058344 | 0.06407 | 0.070375 | 0.070882 | 0.070882 | 0.070882 | 0.070882 | 0.070882 | 0.85933 | 0.94922 | 0.96444 | 0.97289 | 0.97144 | 0.97367 | 0.985 | 1.0006 | 1.0002 | 1.0002 | 1.0002 | 1.0002 | 1.0002 | 1.0002 | 1.0002 | 1.0002 | 1.0002 | 1.0002 | 1.0002 | 1.0002 | 32865.079 | 159787.0663 | 0.0023149 | 210062.0797 | 119025.8503 | 1717.5904 | 8437.1087 | 192652.1453 | 10154.6991 | 182497.4461 | 63471.5958 | TRUE
| 60441340 | NKA006 | NKA | 22KV | 1465.55 | 8 | 52400.9885 | 11.11% | Three phase | 97.13 | 0.011489 | 0.012359 | 0.013298 | 0.014311 | 0.015406 | 0.016588 | 0.017864 | 0.019243 | 0.020733 | 0.022343 | 0.024082 | 0.025962 | 0.027994 | 0.030191 | 0.032566 | 0.035133 | 0.037909 | 0.040912 | 0.044159 | 0.047671 | 0.85933 | 0.94922 | 0.96444 | 0.97289 | 0.97144 | 0.97367 | 0.985 | 1.0006 | 1.0002 | 1.0002 | 1.0002 | 1.0002 | 1.0002 | 1.0002 | 1.0002 | 1.0002 | 1.0002 | 1.0002 | 1.0002 | 1.0002 | 17565.1003 | 57917.7754 | 0.0015687 | 142348.8715 | 80658.0393 | 1163.9276 | 3874.4172 | 75482.8756 | 5038.3448 | 70444.5309 | -10213.5084 | FALSE
| 60441350 | NKA006 | NKA | 22KV | 1608.64 | 8 | 52400.9885 | 11.11% | Single phase | 44.74 | 0.017659 | 0.018998 | 0.020443 | 0.022003 | 0.023687 | 0.025505 | 0.027467 | 0.029586 | 0.031874 | 0.034345 | 0.037013 | 0.039896 | 0.04301 | 0.046375 | 0.05001 | 0.052723 | 0.052723 | 0.052723 | 0.052723 | 0.052723 | 0.85933 | 0.94922 | 0.96444 | 0.97289 | 0.97144 | 0.97367 | 0.985 | 1.0006 | 1.0002 | 1.0002 | 1.0002 | 1.0002 | 1.0002 | 1.0002 | 1.0002 | 1.0002 | 1.0002 | 1.0002 | 1.0002 | 1.0002 | 25530.4844 | 42590.331 | 0.0017218 | 71970.5536 | 40780.1177 | 1277.5685 | 2150.1335 | 68120.8154 | 3427.702 | 64693.1134 | 23912.9957 | TRUE
| 60441351 | NKA006 | NKA | 22KV | 1731.49 | 8 | 52400.9885 | 11.11% | Three phase | 97.13 | 0.016071 | 0.017255 | 0.01853 | 0.019904 | 0.021385 | 0.022979 | 0.024698 | 0.02655 | 0.028547 | 0.030699 | 0.033019 | 0.035521 | 0.038218 | 0.041127 | 0.044265 | 0.047649 | 0.051299 | 0.055237 | 0.056749 | 0.056749 | 0.85933 | 0.94922 | 0.96444 | 0.97289 | 0.97144 | 0.97367 | 0.985 | 1.0006 | 1.0002 | 1.0002 | 1.0002 | 1.0002 | 1.0002 | 1.0002 | 1.0002 | 1.0002 | 1.0002 | 1.0002 | 1.0002 | 1.0002 | 23756.1699 | 92578.7516 | 0.0018533 | 168179.6237 | 95294.3184 | 1375.1349 | 5408.1045 | 116334.9215 | 6783.2395 | 109551.682 | 14257.3635 | TRUE
| 60441353 | NKA006 | NKA | 22KV | 1178.36 | 8 | 52400.9885 | 11.11% | Single phase | 44.74 | 0.010924 | 0.011752 | 0.012645 | 0.01361 | 0.014651 | 0.015775 | 0.016989 | 0.0183 | 0.019716 | 0.021246 | 0.022899 | 0.024684 | 0.026614 | 0.028699 | 0.030952 | 0.033388 | 0.036021 | 0.03862 | 0.03862 | 0.03862 | 0.85933 | 0.94922 | 0.96444 | 0.97289 | 0.97144 | 0.97367 | 0.985 | 1.0006 | 1.0002 | 1.0002 | 1.0002 | 1.0002 | 1.0002 | 1.0002 | 1.0002 | 1.0002 | 1.0002 | 1.0002 | 1.0002 | 1.0002 | 16419.13 | 20054.7961 | 0.0012613 | 52719.8264 | 29872.2272 | 935.8437 | 1153.7286 | 36473.9261 | 2089.5724 | 34384.3537 | 4512.1266 | TRUE
| 60441355 | NKA006 | NKA | 22KV | 1733.68 | 8 | 52400.9885 | 11.11% | Three phase | 97.13 | 0.017486 | 0.018812 | 0.020243 | 0.021787 | 0.023454 | 0.025254 | 0.027197 | 0.029296 | 0.031562 | 0.03401 | 0.036654 | 0.03951 | 0.042597 | 0.045931 | 0.049535 | 0.05343 | 0.056821 | 0.056821 | 0.056821 | 0.056821 | 0.85933 | 0.94922 | 0.96444 | 0.97289 | 0.97144 | 0.97367 | 0.985 | 1.0006 | 1.0002 | 1.0002 | 1.0002 | 1.0002 | 1.0002 | 1.0002 | 1.0002 | 1.0002 | 1.0002 | 1.0002 | 1.0002 | 1.0002 | 25840.6692 | 100834.219 | 0.0018557 | 168392.3384 | 95414.8473 | 1376.8742 | 5421.7936 | 126674.8882 | 6798.6678 | 119876.2204 | 24461.373 | TRUE
| 60441378 | NKA006 | NKA | 22KV | 954.25 | 8 | 52400.9885 | 11.11% | Single phase | 44.74 | 0.0096249 | 0.010355 | 0.011142 | 0.011992 | 0.01291 | 0.0139 | 0.01497 | 0.016125 | 0.017372 | 0.01872 | 0.020175 | 0.021747 | 0.023446 | 0.025281 | 0.027265 | 0.029409 | 0.031275 | 0.031275 | 0.031275 | 0.031275 | 0.85933 | 0.94922 | 0.96444 | 0.97289 | 0.97144 | 0.97367 | 0.985 | 1.0006 | 1.0002 | 1.0002 | 1.0002 | 1.0002 | 1.0002 | 1.0002 | 1.0002 | 1.0002 | 1.0002 | 1.0002 | 1.0002 | 1.0002 | 14223.1891 | 14071.3896 | 0.0010214 | 42693.145 | 24190.8863 | 757.8574 | 756.6099 | 28294.5788 | 1514.4673 | 26780.1115 | 2589.2252 | TRUE
| 60441392 | NKA006 | NKA | 22KV | 596.85 | 8 | 52400.9885 | 11.11% | Three phase | 97.13 | 0.0065518 | 0.0070488 | 0.0075851 | 0.0081638 | 0.0087885 | 0.0094629 | 0.010191 | 0.010977 | 0.011826 | 0.012743 | 0.013733 | 0.014803 | 0.015958 | 0.017206 | 0.018555 | 0.019562 | 0.019562 | 0.019562 | 0.019562 | 0.019562 | 0.85933 | 0.94922 | 0.96444 | 0.97289 | 0.97144 | 0.97367 | 0.985 | 1.0006 | 1.0002 | 1.0002 | 1.0002 | 1.0002 | 1.0002 | 1.0002 | 1.0002 | 1.0002 | 1.0002 | 1.0002 | 1.0002 | 1.0002 | 9472.5169 | 12728.6133 | 0.00063885 | 57972.0405 | 32848.2486 | 474.0133 | 642.5923 | 22201.1302 | 1116.6056 | 21084.5247 | -11763.7239 | FALSE
| 60441401 | NKA006 | NKA | 22KV | 1653.85 | 8 | 52400.9885 | 11.11% | Single phase | 44.74 | 0.016681 | 0.017946 | 0.019311 | 0.020784 | 0.022374 | 0.024091 | 0.025945 | 0.027947 | 0.030109 | 0.032444 | 0.034966 | 0.037691 | 0.040635 | 0.043816 | 0.047254 | 0.050969 | 0.054205 | 0.054205 | 0.054205 | 0.054205 | 0.85933 | 0.94922 | 0.96444 | 0.97289 | 0.97144 | 0.97367 | 0.985 | 1.0006 | 1.0002 | 1.0002 | 1.0002 | 1.0002 | 1.0002 | 1.0002 | 1.0002 | 1.0002 | 1.0002 | 1.0002 | 1.0002 | 1.0002 | 24650.7953 | 42267.337 | 0.0017702 | 73993.249 | 41926.222 | 1313.4739 | 2272.6886 | 66918.1323 | 3586.1625 | 63331.9698 | 21405.7478 | TRUE
| 60441412 | NKA006 | NKA | 22KV | 941.04 | 8 | 52400.9885 | 11.11% | Single phase | 44.74 | 0.008724 | 0.0093851 | 0.010099 | 0.010869 | 0.0117 | 0.012598 | 0.013568 | 0.014615 | 0.015746 | 0.016967 | 0.018287 | 0.019713 | 0.021254 | 0.022919 | 0.024718 | 0.026664 | 0.028766 | 0.030842 | 0.030842 | 0.030842 | 0.85933 | 0.94922 | 0.96444 | 0.97289 | 0.97144 | 0.97367 | 0.985 | 1.0006 | 1.0002 | 1.0002 | 1.0002 | 1.0002 | 1.0002 | 1.0002 | 1.0002 | 1.0002 | 1.0002 | 1.0002 | 1.0002 | 1.0002 | 13112.3409 | 12790.2324 | 0.0010073 | 42102.1296 | 23856.0038 | 747.3661 | 735.8069 | 25902.5733 | 1483.173 | 24419.4003 | 563.3965 | TRUE
| 60441413 | NKA006 | NKA | 22KV | 89.54 | 8 | 52400.9885 | 11.11% | Single phase | 44.74 | 0.00083009 | 0.00089299 | 0.00096089 | 0.0010342 | 0.0011133 | 0.0011987 | 0.001291 | 0.0013906 | 0.0014982 | 0.0016144 | 0.00174 | 0.0018757 | 0.0020223 | 0.0021807 | 0.002352 | 0.0025371 | 0.0027371 | 0.0029347 | 0.0029347 | 0.0029347 | 0.85933 | 0.94922 | 0.96444 | 0.97289 | 0.97144 | 0.97367 | 0.985 | 1.0006 | 1.0002 | 1.0002 | 1.0002 | 1.0002 | 1.0002 | 1.0002 | 1.0002 | 1.0002 | 1.0002 | 1.0002 | 1.0002 | 1.0002 | 1247.6399 | 115.7968 | 9.5841e-05 | 4006.0196 | 2269.8999 | 71.1119 | 6.6617 | 1363.4366 | 77.7736 | 1285.663 | -984.2368 | FALSE
| 60441416 | NKA006 | NKA | 22KV | 2396.2 | 8 | 52400.9885 | 11.11% | Single phase | 44.74 | 0.024169 | 0.026001 | 0.027979 | 0.030113 | 0.032417 | 0.034905 | 0.037591 | 0.040491 | 0.043623 | 0.047007 | 0.050661 | 0.054609 | 0.058875 | 0.063484 | 0.068465 | 0.073848 | 0.078535 | 0.078535 | 0.078535 | 0.078535 | 0.85933 | 0.94922 | 0.96444 | 0.97289 | 0.97144 | 0.97367 | 0.985 | 1.0006 | 1.0002 | 1.0002 | 1.0002 | 1.0002 | 1.0002 | 1.0002 | 1.0002 | 1.0002 | 1.0002 | 1.0002 | 1.0002 | 1.0002 | 35715.5943 | 88727.6092 | 0.0025648 | 107205.988 | 60745.2992 | 1903.0421 | 4770.8287 | 124443.2034 | 6673.8708 | 117769.3327 | 57024.0335 | TRUE
| 60441423 | NKA006 | NKA | 22KV | 25 | 8 | 52400.9885 | 11.11% | Single phase | 44.74 | 0.00021309 | 0.00022923 | 0.00024665 | 0.00026546 | 0.00028576 | 0.00030769 | 0.00033137 | 0.00035694 | 0.00038457 | 0.00041442 | 0.00044667 | 0.00048152 | 0.00051918 | 0.00055989 | 0.00060389 | 0.00065146 | 0.00070288 | 0.00075849 | 0.00081862 | 0.00081937 | 0.85933 | 0.94922 | 0.96444 | 0.97289 | 0.97144 | 0.97367 | 0.985 | 1.0006 | 1.0002 | 1.0002 | 1.0002 | 1.0002 | 1.0002 | 1.0002 | 1.0002 | 1.0002 | 1.0002 | 1.0002 | 1.0002 | 1.0002 | 324.0183 | 8.3954 | 2.6759e-05 | 1118.5 | 633.767 | 19.8548 | 0.51931 | 332.4137 | 20.3741 | 312.0396 | -321.7274 | FALSE
| 60441424 | NKA006 | NKA | 22KV | 442.8 | 8 | 52400.9885 | 11.11% | Single phase | 44.74 | 0.0037743 | 0.0040601 | 0.0043687 | 0.0047018 | 0.0050614 | 0.0054498 | 0.0058692 | 0.0063222 | 0.0068116 | 0.0073402 | 0.0079114 | 0.0085287 | 0.0091958 | 0.0099167 | 0.010696 | 0.011539 | 0.012449 | 0.013434 | 0.014499 | 0.014513 | 0.85933 | 0.94922 | 0.96444 | 0.97289 | 0.97144 | 0.97367 | 0.985 | 1.0006 | 1.0002 | 1.0002 | 1.0002 | 1.0002 | 1.0002 | 1.0002 | 1.0002 | 1.0002 | 1.0002 | 1.0002 | 1.0002 | 1.0002 | 5739.0118 | 2633.7561 | 0.00047396 | 19810.872 | 11225.2811 | 351.6681 | 162.9157 | 8372.7679 | 514.5838 | 7858.1841 | -3367.0969 | FALSE
| 60441425 | NKA006 | NKA | 22KV | 35 | 8 | 52400.9885 | 11.11% | Single phase | 44.74 | 0.00029833 | 0.00032092 | 0.00034531 | 0.00037164 | 0.00040007 | 0.00043076 | 0.00046392 | 0.00049972 | 0.0005384 | 0.00058019 | 0.00062534 | 0.00067413 | 0.00072686 | 0.00078384 | 0.00084545 | 0.00091204 | 0.00098404 | 0.0010619 | 0.0011461 | 0.0011471 | 0.85933 | 0.94922 | 0.96444 | 0.97289 | 0.97144 | 0.97367 | 0.985 | 1.0006 | 1.0002 | 1.0002 | 1.0002 | 1.0002 | 1.0002 | 1.0002 | 1.0002 | 1.0002 | 1.0002 | 1.0002 | 1.0002 | 1.0002 | 453.6256 | 16.4549 | 3.7463e-05 | 1565.9 | 887.2738 | 27.7967 | 1.0179 | 470.0805 | 28.8146 | 441.266 | -446.0078 | FALSE
| 60441426 | NKA006 | NKA | 22KV | 160.1 | 8 | 52400.9885 | 11.11% | Single phase | 44.74 | 0.0013646 | 0.001468 | 0.0015796 | 0.0017 | 0.00183 | 0.0019704 | 0.0021221 | 0.0022859 | 0.0024628 | 0.002654 | 0.0028605 | 0.0030837 | 0.0033248 | 0.0035855 | 0.0038673 | 0.0041719 | 0.0045013 | 0.0048574 | 0.0052424 | 0.0052472 | 0.85933 | 0.94922 | 0.96444 | 0.97289 | 0.97144 | 0.97367 | 0.985 | 1.0006 | 1.0002 | 1.0002 | 1.0002 | 1.0002 | 1.0002 | 1.0002 | 1.0002 | 1.0002 | 1.0002 | 1.0002 | 1.0002 | 1.0002 | 2075.0131 | 344.3047 | 0.00017137 | 7162.874 | 4058.6439 | 127.1501 | 21.2976 | 2419.3178 | 148.4477 | 2270.8701 | -1787.7737 | FALSE
| 60441427 | NKA006 | NKA | 22KV | 222.41 | 8 | 52400.9885 | 11.11% | Single phase | 44.74 | 0.0018957 | 0.0020393 | 0.0021943 | 0.0023616 | 0.0025423 | 0.0027373 | 0.002948 | 0.0031755 | 0.0034213 | 0.0036869 | 0.0039738 | 0.0042838 | 0.0046189 | 0.004981 | 0.0053724 | 0.0057956 | 0.0062531 | 0.0067478 | 0.0072828 | 0.0072894 | 0.85933 | 0.94922 | 0.96444 | 0.97289 | 0.97144 | 0.97367 | 0.985 | 1.0006 | 1.0002 | 1.0002 | 1.0002 | 1.0002 | 1.0002 | 1.0002 | 1.0002 | 1.0002 | 1.0002 | 1.0002 | 1.0002 | 1.0002 | 2882.5962 | 664.4602 | 0.00023806 | 9950.6234 | 5638.2447 | 176.6362 | 41.1014 | 3547.0564 | 217.7375 | 3329.3189 | -2308.9259 | FALSE
| 60441429 | NKA006 | NKA | 22KV | 745.44 | 8 | 52400.9885 | 11.11% | Three phase | 97.13 | 0.0058439 | 0.0062862 | 0.0067638 | 0.0072793 | 0.007836 | 0.0084372 | 0.0090865 | 0.009788 | 0.010546 | 0.011365 | 0.012249 | 0.013206 | 0.014239 | 0.015356 | 0.016564 | 0.01787 | 0.019282 | 0.020809 | 0.022461 | 0.024247 | 0.85933 | 0.94922 | 0.96444 | 0.97289 | 0.97144 | 0.97367 | 0.985 | 1.0006 | 1.0002 | 1.0002 | 1.0002 | 1.0002 | 1.0002 | 1.0002 | 1.0002 | 1.0002 | 1.0002 | 1.0002 | 1.0002 | 1.0002 | 8934.3444 | 14984.2834 | 0.00079789 | 72404.5872 | 41026.0508 | 592.0222 | 1002.3756 | 23918.6278 | 1594.3978 | 22324.2299 | -18701.8209 | FALSE
| 60441451 | NKA006 | NKA | 22KV | 200.27 | 8 | 52400.9885 | 11.11% | Single phase | 44.74 | 0.0021984 | 0.0023652 | 0.0025451 | 0.0027393 | 0.002949 | 0.0031752 | 0.0034195 | 0.0036833 | 0.0039682 | 0.0042758 | 0.004608 | 0.0049669 | 0.0053546 | 0.0057735 | 0.0062261 | 0.0065638 | 0.0065638 | 0.0065638 | 0.0065638 | 0.0065638 | 0.85933 | 0.94922 | 0.96444 | 0.97289 | 0.97144 | 0.97367 | 0.985 | 1.0006 | 1.0002 | 1.0002 | 1.0002 | 1.0002 | 1.0002 | 1.0002 | 1.0002 | 1.0002 | 1.0002 | 1.0002 | 1.0002 | 1.0002 | 3178.4552 | 660.1233 | 0.00021436 | 8960.0798 | 5076.9807 | 159.0528 | 33.3257 | 3838.5785 | 192.3785 | 3646.2 | -1430.7807 | FALSE
| 60441452 | NKA006 | NKA | 22KV | 914 | 8 | 52400.9885 | 11.11% | Single phase | 44.74 | 0.010033 | 0.010794 | 0.011616 | 0.012502 | 0.013459 | 0.014491 | 0.015606 | 0.01681 | 0.01811 | 0.019514 | 0.02103 | 0.022668 | 0.024438 | 0.026349 | 0.028415 | 0.029956 | 0.029956 | 0.029956 | 0.029956 | 0.029956 | 0.85933 | 0.94922 | 0.96444 | 0.97289 | 0.97144 | 0.97367 | 0.985 | 1.0006 | 1.0002 | 1.0002 | 1.0002 | 1.0002 | 1.0002 | 1.0002 | 1.0002 | 1.0002 | 1.0002 | 1.0002 | 1.0002 | 1.0002 | 14505.957 | 13749.4612 | 0.00097832 | 40892.36 | 23170.5214 | 725.8912 | 694.1288 | 28255.4182 | 1420.02 | 26835.3982 | 3664.8768 | TRUE
| 60441454 | NKA006 | NKA | 22KV | 179.79 | 8 | 52400.9885 | 11.11% | Single phase | 44.74 | 0.0018134 | 0.0019509 | 0.0020993 | 0.0022594 | 0.0024323 | 0.002619 | 0.0028205 | 0.0030381 | 0.0032731 | 0.003527 | 0.0038012 | 0.0040974 | 0.0044174 | 0.0047633 | 0.005137 | 0.0055409 | 0.0058926 | 0.0058926 | 0.0058926 | 0.0058926 | 0.85933 | 0.94922 | 0.96444 | 0.97289 | 0.97144 | 0.97367 | 0.985 | 1.0006 | 1.0002 | 1.0002 | 1.0002 | 1.0002 | 1.0002 | 1.0002 | 1.0002 | 1.0002 | 1.0002 | 1.0002 | 1.0002 | 1.0002 | 2679.7875 | 499.5095 | 0.00019244 | 8043.8046 | 4557.7987 | 142.7877 | 26.8583 | 3179.2969 | 169.646 | 3009.6509 | -1548.1479 | FALSE
| 60441489 | NKA006 | NKA | 22KV | 50.72 | 8 | 52400.9885 | 11.11% | Single phase | 44.74 | 0.00036583 | 0.00039351 | 0.00042338 | 0.00045564 | 0.00049048 | 0.00052811 | 0.00056875 | 0.00061266 | 0.00066011 | 0.00071137 | 0.00076678 | 0.00082667 | 0.00089142 | 0.00096141 | 0.0010371 | 0.0011189 | 0.0012074 | 0.0013032 | 0.0014067 | 0.0015188 | 0.85933 | 0.94922 | 0.96444 | 0.97289 | 0.97144 | 0.97367 | 0.985 | 1.0006 | 1.0002 | 1.0002 | 1.0002 | 1.0002 | 1.0002 | 1.0002 | 1.0002 | 1.0002 | 1.0002 | 1.0002 | 1.0002 | 1.0002 | 559.3593 | 29.4017 | 5.4289e-05 | 2269.2128 | 1285.7865 | 40.2814 | 2.1375 | 588.761 | 42.4189 | 546.3421 | -739.4444 | FALSE
| 60441490 | NKA006 | NKA | 22KV | 583.63 | 8 | 52400.9885 | 11.11% | Single phase | 44.74 | 0.0042096 | 0.0045281 | 0.0048718 | 0.0052431 | 0.0056439 | 0.0060769 | 0.0065446 | 0.0070498 | 0.0075958 | 0.0081857 | 0.0088233 | 0.0095125 | 0.010257 | 0.011063 | 0.011934 | 0.012876 | 0.013894 | 0.014996 | 0.016187 | 0.017476 | 0.85933 | 0.94922 | 0.96444 | 0.97289 | 0.97144 | 0.97367 | 0.985 | 1.0006 | 1.0002 | 1.0002 | 1.0002 | 1.0002 | 1.0002 | 1.0002 | 1.0002 | 1.0002 | 1.0002 | 1.0002 | 1.0002 | 1.0002 | 6436.492 | 3893.0432 | 0.0006247 | 26111.6062 | 14795.4173 | 463.5141 | 283.0238 | 10329.5352 | 746.5379 | 9582.9974 | -5212.42 | FALSE
| 60441496 | NKA006 | NKA | 22KV | 83.42 | 8 | 52400.9885 | 11.11% | Three phase | 97.13 | 0.00078083 | 0.00085122 | 0.00092826 | 0.0010126 | 0.0011049 | 0.0012059 | 0.0013166 | 0.0014378 | 0.0015706 | 0.0017161 | 0.0018755 | 0.0020503 | 0.0022418 | 0.0024517 | 0.0026819 | 0.0027341 | 0.0027341 | 0.0027341 | 0.0027341 | 0.0027341 | 0.85933 | 0.94922 | 0.96444 | 0.97289 | 0.97144 | 0.97367 | 0.985 | 1.0006 | 1.0002 | 1.0002 | 1.0002 | 1.0002 | 1.0002 | 1.0002 | 1.0002 | 1.0002 | 1.0002 | 1.0002 | 1.0002 | 1.0002 | 1277.8763 | 239.721 | 8.929e-05 | 8102.5846 | 4591.1048 | 66.2515 | 12.5529 | 1517.5973 | 78.8044 | 1438.7928 | -3152.312 | FALSE
| 60441497 | NKA006 | NKA | 22KV | 11.23 | 8 | 52400.9885 | 11.11% | Three phase | 97.13 | 0.00010512 | 0.00011459 | 0.00012496 | 0.00013631 | 0.00014874 | 0.00016234 | 0.00017724 | 0.00019356 | 0.00021144 | 0.00023102 | 0.00025249 | 0.00027601 | 0.00030179 | 0.00033005 | 0.00036103 | 0.00036806 | 0.00036806 | 0.00036806 | 0.00036806 | 0.00036806 | 0.85933 | 0.94922 | 0.96444 | 0.97289 | 0.97144 | 0.97367 | 0.985 | 1.0006 | 1.0002 | 1.0002 | 1.0002 | 1.0002 | 1.0002 | 1.0002 | 1.0002 | 1.0002 | 1.0002 | 1.0002 | 1.0002 | 1.0002 | 172.0277 | 4.3444 | 1.202e-05 | 1090.7699 | 618.0545 | 8.9188 | 0.22749 | 176.3721 | 9.1463 | 167.2258 | -450.8287 | FALSE
| 60441532 | NKA006 | NKA | 22KV | 4275.65 | 8 | 52400.9885 | 11.11% | Three phase | 97.13 | 0.046935 | 0.050495 | 0.054337 | 0.058483 | 0.062958 | 0.067789 | 0.073005 | 0.078637 | 0.084718 | 0.091285 | 0.098379 | 0.10604 | 0.11432 | 0.12326 | 0.13292 | 0.14013 | 0.14013 | 0.14013 | 0.14013 | 0.14013 | 0.85933 | 0.94922 | 0.96444 | 0.97289 | 0.97144 | 0.97367 | 0.985 | 1.0006 | 1.0002 | 1.0002 | 1.0002 | 1.0002 | 1.0002 | 1.0002 | 1.0002 | 1.0002 | 1.0002 | 1.0002 | 1.0002 | 1.0002 | 67858.2005 | 653213.2587 | 0.0045765 | 415293.8845 | 235314.7594 | 3395.6856 | 32976.8673 | 721071.4592 | 36372.5529 | 684698.9063 | 449384.1469 | TRUE
| 60441544 | NKA006 | NKA | 22KV | 261.93 | 8 | 52400.9885 | 11.11% | Three phase | 97.13 | 0.0024409 | 0.002626 | 0.0028258 | 0.0030416 | 0.0032745 | 0.0035259 | 0.0037975 | 0.0040908 | 0.0044077 | 0.0047499 | 0.0051197 | 0.0055193 | 0.0059511 | 0.0064177 | 0.0069221 | 0.0074673 | 0.0080566 | 0.0085847 | 0.0085847 | 0.0085847 | 0.85933 | 0.94922 | 0.96444 | 0.97289 | 0.97144 | 0.97367 | 0.985 | 1.0006 | 1.0002 | 1.0002 | 1.0002 | 1.0002 | 1.0002 | 1.0002 | 1.0002 | 1.0002 | 1.0002 | 1.0002 | 1.0002 | 1.0002 | 3666.6534 | 2161.2551 | 0.00028036 | 25441.2609 | 14415.5847 | 208.0226 | 123.7587 | 5827.9085 | 331.7813 | 5496.1272 | -8919.4576 | FALSE
| 60441548 | NKA006 | NKA | 22KV | 242.03 | 8 | 52400.9885 | 11.11% | Three phase | 97.13 | 0.0022438 | 0.0024138 | 0.0025973 | 0.0027954 | 0.0030093 | 0.0032402 | 0.0034895 | 0.0037588 | 0.0040497 | 0.0043639 | 0.0047033 | 0.00507 | 0.0054663 | 0.0058946 | 0.0063575 | 0.0068578 | 0.0073986 | 0.0079325 | 0.0079325 | 0.0079325 | 0.85933 | 0.94922 | 0.96444 | 0.97289 | 0.97144 | 0.97367 | 0.985 | 1.0006 | 1.0002 | 1.0002 | 1.0002 | 1.0002 | 1.0002 | 1.0002 | 1.0002 | 1.0002 | 1.0002 | 1.0002 | 1.0002 | 1.0002 | 3372.4176 | 1836.784 | 0.00025906 | 23508.3739 | 13320.3679 | 192.2182 | 105.668 | 5209.2016 | 297.8862 | 4911.3154 | -8409.0526 | FALSE
| 60441553 | NKA006 | NKA | 22KV | 985.64 | 8 | 52400.9885 | 11.11% | Single phase | 44.74 | 0.0099415 | 0.010695 | 0.011509 | 0.012387 | 0.013334 | 0.014358 | 0.015462 | 0.016655 | 0.017944 | 0.019335 | 0.020839 | 0.022463 | 0.024217 | 0.026113 | 0.028162 | 0.030376 | 0.032304 | 0.032304 | 0.032304 | 0.032304 | 0.85933 | 0.94922 | 0.96444 | 0.97289 | 0.97144 | 0.97367 | 0.985 | 1.0006 | 1.0002 | 1.0002 | 1.0002 | 1.0002 | 1.0002 | 1.0002 | 1.0002 | 1.0002 | 1.0002 | 1.0002 | 1.0002 | 1.0002 | 14691.0602 | 15012.3711 | 0.001055 | 44097.5336 | 24986.6441 | 782.7871 | 807.2059 | 29703.4313 | 1589.993 | 28113.4383 | 3126.7941 | TRUE
| 60441559 | NKA006 | NKA | 22KV | 2387.25 | 8 | 52400.9885 | 11.11% | Three phase | 97.13 | 0.022851 | 0.024544 | 0.026368 | 0.028333 | 0.030452 | 0.032735 | 0.035196 | 0.03785 | 0.040711 | 0.043796 | 0.047123 | 0.050712 | 0.054583 | 0.058759 | 0.063264 | 0.068125 | 0.073371 | 0.078242 | 0.078242 | 0.078242 | 0.85933 | 0.94922 | 0.96444 | 0.97289 | 0.97144 | 0.97367 | 0.985 | 1.0006 | 1.0002 | 1.0002 | 1.0002 | 1.0002 | 1.0002 | 1.0002 | 1.0002 | 1.0002 | 1.0002 | 1.0002 | 1.0002 | 1.0002 | 33726.7492 | 181216.928 | 0.0025552 | 231873.5925 | 131384.739 | 1895.9341 | 10280.1844 | 214943.6772 | 12176.1185 | 202767.5587 | 71382.8197 | TRUE
| 60441560 | NKA006 | NKA | 22KV | 2116.73 | 8 | 52400.9885 | 11.11% | Three phase | 97.13 | 0.014567 | 0.015643 | 0.016802 | 0.018053 | 0.0194 | 0.020854 | 0.022421 | 0.024111 | 0.025935 | 0.027902 | 0.030024 | 0.032314 | 0.034786 | 0.037453 | 0.040333 | 0.043441 | 0.046797 | 0.050421 | 0.054334 | 0.05856 | 0.85933 | 0.94922 | 0.96444 | 0.97289 | 0.97144 | 0.97367 | 0.985 | 1.0006 | 1.0002 | 1.0002 | 1.0002 | 1.0002 | 1.0002 | 1.0002 | 1.0002 | 1.0002 | 1.0002 | 1.0002 | 1.0002 | 1.0002 | 21866.9824 | 104157.8496 | 0.0022657 | 205597.9849 | 116496.3948 | 1681.0893 | 8082.3198 | 126024.8319 | 9763.4092 | 116261.4227 | -234.9721 | FALSE
| 60441566 | NKA006 | NKA | 22KV | 563.57 | 8 | 52400.9885 | 11.11% | Three phase | 97.13 | 0.0053946 | 0.0057942 | 0.0062248 | 0.0066888 | 0.0071889 | 0.0077279 | 0.008309 | 0.0089354 | 0.0096108 | 0.010339 | 0.011125 | 0.011972 | 0.012886 | 0.013871 | 0.014935 | 0.016083 | 0.017321 | 0.018471 | 0.018471 | 0.018471 | 0.85933 | 0.94922 | 0.96444 | 0.97289 | 0.97144 | 0.97367 | 0.985 | 1.0006 | 1.0002 | 1.0002 | 1.0002 | 1.0002 | 1.0002 | 1.0002 | 1.0002 | 1.0002 | 1.0002 | 1.0002 | 1.0002 | 1.0002 | 7962.0417 | 10099.4726 | 0.00060323 | 54739.5541 | 31016.6498 | 447.5826 | 572.929 | 18061.5143 | 1020.5116 | 17041.0026 | -13975.6472 | FALSE
| 60441593 | NKA006 | NKA | 22KV | 1523.69 | 8 | 52400.9885 | 11.11% | Three phase | 97.13 | 0.011945 | 0.012849 | 0.013825 | 0.014879 | 0.016017 | 0.017246 | 0.018573 | 0.020007 | 0.021556 | 0.023229 | 0.025038 | 0.026992 | 0.029105 | 0.031389 | 0.033857 | 0.036527 | 0.039413 | 0.042535 | 0.045911 | 0.049562 | 0.85933 | 0.94922 | 0.96444 | 0.97289 | 0.97144 | 0.97367 | 0.985 | 1.0006 | 1.0002 | 1.0002 | 1.0002 | 1.0002 | 1.0002 | 1.0002 | 1.0002 | 1.0002 | 1.0002 | 1.0002 | 1.0002 | 1.0002 | 18261.9274 | 62604.2514 | 0.0016309 | 147996.0097 | 83857.8335 | 1210.1019 | 4187.9196 | 80866.1788 | 5398.0215 | 75468.1573 | -8389.6762 | FALSE
| 60441598 | NKA006 | NKA | 22KV | 907.57 | 8 | 52400.9885 | 11.11% | Three phase | 97.13 | 0.0099627 | 0.010718 | 0.011534 | 0.012414 | 0.013364 | 0.014389 | 0.015496 | 0.016692 | 0.017983 | 0.019377 | 0.020882 | 0.022509 | 0.024266 | 0.026164 | 0.028215 | 0.029745 | 0.029745 | 0.029745 | 0.029745 | 0.029745 | 0.85933 | 0.94922 | 0.96444 | 0.97289 | 0.97144 | 0.97367 | 0.985 | 1.0006 | 1.0002 | 1.0002 | 1.0002 | 1.0002 | 1.0002 | 1.0002 | 1.0002 | 1.0002 | 1.0002 | 1.0002 | 1.0002 | 1.0002 | 14403.9075 | 29431.4027 | 0.00097143 | 88152.2741 | 49949.0408 | 720.7845 | 1485.8171 | 43835.3101 | 2206.6017 | 41628.7085 | -8320.3323 | FALSE
| 60441607 | NKA006 | NKA | 22KV | 3180.99 | 8 | 52400.9885 | 11.11% | Three phase | 97.13 | 0.034919 | 0.037567 | 0.040426 | 0.04351 | 0.04684 | 0.050434 | 0.054314 | 0.058504 | 0.063028 | 0.067914 | 0.073192 | 0.078892 | 0.08505 | 0.091704 | 0.098892 | 0.10426 | 0.10426 | 0.10426 | 0.10426 | 0.10426 | 0.85933 | 0.94922 | 0.96444 | 0.97289 | 0.97144 | 0.97367 | 0.985 | 1.0006 | 1.0002 | 1.0002 | 1.0002 | 1.0002 | 1.0002 | 1.0002 | 1.0002 | 1.0002 | 1.0002 | 1.0002 | 1.0002 | 1.0002 | 50485.0156 | 361555.7767 | 0.0034048 | 308969.5587 | 175069.0296 | 2526.3158 | 18252.809 | 412040.7923 | 20779.1248 | 391261.6675 | 216192.6379 | TRUE
| 60441628 | NKA006 | NKA | 22KV | 1595.04 | 8 | 52400.9885 | 11.11% | Three phase | 97.13 | 0.014834 | 0.015943 | 0.017138 | 0.018427 | 0.019818 | 0.021317 | 0.022935 | 0.024681 | 0.026564 | 0.028596 | 0.030789 | 0.033157 | 0.035712 | 0.038471 | 0.041449 | 0.044665 | 0.048138 | 0.051888 | 0.052277 | 0.052277 | 0.85933 | 0.94922 | 0.96444 | 0.97289 | 0.97144 | 0.97367 | 0.985 | 1.0006 | 1.0002 | 1.0002 | 1.0002 | 1.0002 | 1.0002 | 1.0002 | 1.0002 | 1.0002 | 1.0002 | 1.0002 | 1.0002 | 1.0002 | 22110.8064 | 79370.1791 | 0.0017073 | 154926.2352 | 87784.6535 | 1266.7675 | 4589.3191 | 101480.9854 | 5856.0866 | 95624.8988 | 7840.2453 | TRUE
| 60441629 | NKA006 | NKA | 22KV | 1389.13 | 8 | 52400.9885 | 11.11% | Three phase | 97.13 | 0.012919 | 0.013884 | 0.014926 | 0.016048 | 0.017259 | 0.018565 | 0.019974 | 0.021494 | 0.023135 | 0.024904 | 0.026815 | 0.028876 | 0.031102 | 0.033504 | 0.036098 | 0.038899 | 0.041924 | 0.04519 | 0.045528 | 0.045528 | 0.85933 | 0.94922 | 0.96444 | 0.97289 | 0.97144 | 0.97367 | 0.985 | 1.0006 | 1.0002 | 1.0002 | 1.0002 | 1.0002 | 1.0002 | 1.0002 | 1.0002 | 1.0002 | 1.0002 | 1.0002 | 1.0002 | 1.0002 | 19256.4352 | 60200.4841 | 0.0014869 | 134926.1969 | 76452.1866 | 1103.2355 | 3480.8947 | 79456.9194 | 4584.1302 | 74872.7892 | -1579.3974 | FALSE
| 60441630 | NKA006 | NKA | 22KV | 1603.65 | 8 | 52400.9885 | 11.11% | Three phase | 97.13 | 0.014914 | 0.016029 | 0.017231 | 0.018527 | 0.019925 | 0.021432 | 0.023059 | 0.024814 | 0.026707 | 0.02875 | 0.030956 | 0.033336 | 0.035905 | 0.038678 | 0.041673 | 0.044906 | 0.048398 | 0.052168 | 0.052559 | 0.052559 | 0.85933 | 0.94922 | 0.96444 | 0.97289 | 0.97144 | 0.97367 | 0.985 | 1.0006 | 1.0002 | 1.0002 | 1.0002 | 1.0002 | 1.0002 | 1.0002 | 1.0002 | 1.0002 | 1.0002 | 1.0002 | 1.0002 | 1.0002 | 22230.1601 | 80229.3697 | 0.0017165 | 155762.5245 | 88258.5136 | 1273.6055 | 4638.999 | 102459.5298 | 5912.6045 | 96546.9253 | 8288.4117 | TRUE
| 60441631 | NKA006 | NKA | 22KV | 1554.09 | 8 | 52400.9885 | 11.11% | Three phase | 97.13 | 0.014424 | 0.015487 | 0.016632 | 0.017865 | 0.019194 | 0.020625 | 0.022168 | 0.02383 | 0.025622 | 0.027554 | 0.029636 | 0.031882 | 0.034303 | 0.036914 | 0.03973 | 0.042767 | 0.046043 | 0.049578 | 0.050935 | 0.050935 | 0.85933 | 0.94922 | 0.96444 | 0.97289 | 0.97144 | 0.97367 | 0.985 | 1.0006 | 1.0002 | 1.0002 | 1.0002 | 1.0002 | 1.0002 | 1.0002 | 1.0002 | 1.0002 | 1.0002 | 1.0002 | 1.0002 | 1.0002 | 21322.2289 | 74580.2228 | 0.0016634 | 150948.7617 | 85530.9285 | 1234.2453 | 4356.6978 | 95902.4517 | 5590.9431 | 90311.5086 | 4780.5801 | TRUE
| 60441632 | NKA006 | NKA | 22KV | 364.28 | 8 | 52400.9885 | 11.11% | Three phase | 97.13 | 0.0033811 | 0.0036302 | 0.0038985 | 0.0041876 | 0.004499 | 0.0048345 | 0.0051961 | 0.0055858 | 0.0060059 | 0.0064586 | 0.0069468 | 0.0074731 | 0.0080406 | 0.0086526 | 0.0093127 | 0.010025 | 0.010793 | 0.011621 | 0.011939 | 0.011939 | 0.85933 | 0.94922 | 0.96444 | 0.97289 | 0.97144 | 0.97367 | 0.985 | 1.0006 | 1.0002 | 1.0002 | 1.0002 | 1.0002 | 1.0002 | 1.0002 | 1.0002 | 1.0002 | 1.0002 | 1.0002 | 1.0002 | 1.0002 | 4997.9483 | 4097.7174 | 0.00038991 | 35382.5164 | 20048.5214 | 289.3081 | 239.3733 | 9095.6657 | 528.6815 | 8566.9842 | -11481.5372 | FALSE
| 60441634 | NKA006 | NKA | 22KV | 1814.89 | 8 | 52400.9885 | 11.11% | Three phase | 97.13 | 0.019923 | 0.021434 | 0.023065 | 0.024824 | 0.026724 | 0.028775 | 0.030989 | 0.033379 | 0.03596 | 0.038748 | 0.041759 | 0.045011 | 0.048525 | 0.052321 | 0.056422 | 0.059483 | 0.059483 | 0.059483 | 0.059483 | 0.059483 | 0.85933 | 0.94922 | 0.96444 | 0.97289 | 0.97144 | 0.97367 | 0.985 | 1.0006 | 1.0002 | 1.0002 | 1.0002 | 1.0002 | 1.0002 | 1.0002 | 1.0002 | 1.0002 | 1.0002 | 1.0002 | 1.0002 | 1.0002 | 28803.8472 | 117693.1841 | 0.0019426 | 176280.2657 | 99884.3225 | 1441.3705 | 5941.6316 | 146497.0313 | 7383.0021 | 139114.0292 | 39229.7067 | TRUE
| 60441638 | NKA006 | NKA | 22KV | 1870.42 | 8 | 52400.9885 | 11.11% | Three phase | 97.13 | 0.020532 | 0.02209 | 0.02377 | 0.025584 | 0.027542 | 0.029655 | 0.031937 | 0.0344 | 0.037061 | 0.039934 | 0.043037 | 0.046388 | 0.050009 | 0.053922 | 0.058149 | 0.061303 | 0.061303 | 0.061303 | 0.061303 | 0.061303 | 0.85933 | 0.94922 | 0.96444 | 0.97289 | 0.97144 | 0.97367 | 0.985 | 1.0006 | 1.0002 | 1.0002 | 1.0002 | 1.0002 | 1.0002 | 1.0002 | 1.0002 | 1.0002 | 1.0002 | 1.0002 | 1.0002 | 1.0002 | 29685.1556 | 125005.4571 | 0.002002 | 181673.8946 | 102940.4727 | 1485.472 | 6310.7849 | 154690.6126 | 7796.2569 | 146894.3557 | 43953.883 | TRUE
| 60441643 | NKA006 | NKA | 22KV | 2587.14 | 8 | 52400.9885 | 11.11% | Single phase | 44.74 | 0.023984 | 0.025802 | 0.027764 | 0.029881 | 0.032167 | 0.034635 | 0.037301 | 0.040179 | 0.043288 | 0.046647 | 0.050275 | 0.054195 | 0.058431 | 0.063009 | 0.067957 | 0.073305 | 0.079086 | 0.084793 | 0.084793 | 0.084793 | 0.85933 | 0.94922 | 0.96444 | 0.97289 | 0.97144 | 0.97367 | 0.985 | 1.0006 | 1.0002 | 1.0002 | 1.0002 | 1.0002 | 1.0002 | 1.0002 | 1.0002 | 1.0002 | 1.0002 | 1.0002 | 1.0002 | 1.0002 | 36048.9051 | 96672.3173 | 0.0027692 | 115748.6436 | 65585.758 | 2054.685 | 5561.4438 | 132721.2225 | 7616.1289 | 125105.0936 | 59519.3356 | TRUE
| 60441644 | NKA006 | NKA | 22KV | 347.53 | 8 | 52400.9885 | 11.11% | Three phase | 97.13 | 0.0032256 | 0.0034633 | 0.0037193 | 0.003995 | 0.0042921 | 0.0046122 | 0.0049572 | 0.005329 | 0.0057297 | 0.0061617 | 0.0066273 | 0.0071295 | 0.0076709 | 0.0082547 | 0.0088845 | 0.0095637 | 0.010296 | 0.011087 | 0.01139 | 0.01139 | 0.85933 | 0.94922 | 0.96444 | 0.97289 | 0.97144 | 0.97367 | 0.985 | 1.0006 | 1.0002 | 1.0002 | 1.0002 | 1.0002 | 1.0002 | 1.0002 | 1.0002 | 1.0002 | 1.0002 | 1.0002 | 1.0002 | 1.0002 | 4768.1371 | 3729.5458 | 0.00037198 | 33755.5889 | 19126.6681 | 276.0054 | 217.8661 | 8497.6829 | 493.8716 | 8003.8114 | -11122.8567 | FALSE
| 60441678 | NKA006 | NKA | 22KV | 1370.64 | 8 | 52400.9885 | 11.11% | Three phase | 97.13 | 0.012707 | 0.01367 | 0.014709 | 0.015831 | 0.017042 | 0.018349 | 0.019762 | 0.021287 | 0.022934 | 0.024713 | 0.026635 | 0.028712 | 0.030956 | 0.033382 | 0.036003 | 0.038836 | 0.041899 | 0.044922 | 0.044922 | 0.044922 | 0.85933 | 0.94922 | 0.96444 | 0.97289 | 0.97144 | 0.97367 | 0.985 | 1.0006 | 1.0002 | 1.0002 | 1.0002 | 1.0002 | 1.0002 | 1.0002 | 1.0002 | 1.0002 | 1.0002 | 1.0002 | 1.0002 | 1.0002 | 19098.3369 | 58906.9423 | 0.0014671 | 133130.2632 | 75434.5706 | 1088.5509 | 3388.8466 | 78005.2792 | 4477.3974 | 73527.8818 | -1906.6888 | FALSE
| 60441680 | NKA006 | NKA | 22KV | 101.05 | 8 | 52400.9885 | 11.11% | Single phase | 44.74 | 0.0011093 | 0.0011934 | 0.0012842 | 0.0013822 | 0.0014879 | 0.0016021 | 0.0017254 | 0.0018585 | 0.0020022 | 0.0021574 | 0.0023251 | 0.0025062 | 0.0027018 | 0.0029131 | 0.0031415 | 0.0033119 | 0.0033119 | 0.0033119 | 0.0033119 | 0.0033119 | 0.85933 | 0.94922 | 0.96444 | 0.97289 | 0.97144 | 0.97367 | 0.985 | 1.0006 | 1.0002 | 1.0002 | 1.0002 | 1.0002 | 1.0002 | 1.0002 | 1.0002 | 1.0002 | 1.0002 | 1.0002 | 1.0002 | 1.0002 | 1603.7494 | 168.0606 | 0.00010816 | 4520.977 | 2561.6862 | 80.2531 | 8.4844 | 1771.81 | 88.7375 | 1683.0726 | -878.6136 | FALSE
| 60441681 | NKA006 | NKA | 22KV | 226.72 | 8 | 52400.9885 | 11.11% | Single phase | 44.74 | 0.0024888 | 0.0026776 | 0.0028813 | 0.0031011 | 0.0033384 | 0.0035946 | 0.0038712 | 0.0041698 | 0.0044922 | 0.0048405 | 0.0052166 | 0.0056229 | 0.0060618 | 0.006536 | 0.0070484 | 0.0074307 | 0.0074307 | 0.0074307 | 0.0074307 | 0.0074307 | 0.85933 | 0.94922 | 0.96444 | 0.97289 | 0.97144 | 0.97367 | 0.985 | 1.0006 | 1.0002 | 1.0002 | 1.0002 | 1.0002 | 1.0002 | 1.0002 | 1.0002 | 1.0002 | 1.0002 | 1.0002 | 1.0002 | 1.0002 | 3598.2391 | 846.005 | 0.00024267 | 10143.4528 | 5747.5061 | 180.0591 | 42.7098 | 4444.2442 | 222.7689 | 4221.4753 | -1526.0309 | FALSE
| 60441685 | NKA006 | NKA | 22KV | 4035.52 | 8 | 52400.9885 | 11.11% | Single phase | 44.74 | 0.044299 | 0.047659 | 0.051285 | 0.055199 | 0.059423 | 0.063982 | 0.068905 | 0.07422 | 0.07996 | 0.086158 | 0.092853 | 0.10009 | 0.1079 | 0.11634 | 0.12546 | 0.13226 | 0.13226 | 0.13226 | 0.13226 | 0.13226 | 0.85933 | 0.94922 | 0.96444 | 0.97289 | 0.97144 | 0.97367 | 0.985 | 1.0006 | 1.0002 | 1.0002 | 1.0002 | 1.0002 | 1.0002 | 1.0002 | 1.0002 | 1.0002 | 1.0002 | 1.0002 | 1.0002 | 1.0002 | 64047.1332 | 268035.4865 | 0.0043195 | 180549.1648 | 102303.1758 | 3204.9764 | 13531.5237 | 332082.6197 | 16736.5001 | 315346.1197 | 213042.9439 | TRUE
| 60441689 | NKA006 | NKA | 22KV | 3547.64 | 8 | 52400.9885 | 11.11% | Single phase | 44.74 | 0.035783 | 0.038496 | 0.041423 | 0.044584 | 0.047995 | 0.051678 | 0.055654 | 0.059948 | 0.064586 | 0.069595 | 0.075005 | 0.08085 | 0.087166 | 0.09399 | 0.10136 | 0.10933 | 0.11627 | 0.11627 | 0.11627 | 0.11627 | 0.85933 | 0.94922 | 0.96444 | 0.97289 | 0.97144 | 0.97367 | 0.985 | 1.0006 | 1.0002 | 1.0002 | 1.0002 | 1.0002 | 1.0002 | 1.0002 | 1.0002 | 1.0002 | 1.0002 | 1.0002 | 1.0002 | 1.0002 | 52877.9196 | 194487.5196 | 0.0037973 | 158721.4136 | 89935.0861 | 2817.5062 | 10457.4737 | 247365.4392 | 13274.9798 | 234090.4594 | 144155.3733 | TRUE
| 60441697 | NKA006 | NKA | 22KV | 330 | 8 | 52400.9885 | 11.11% | Single phase | 44.74 | 0.0033285 | 0.0035808 | 0.0038532 | 0.0041472 | 0.0044645 | 0.004807 | 0.0051769 | 0.0055764 | 0.0060077 | 0.0064737 | 0.0069769 | 0.0075207 | 0.0081081 | 0.0087429 | 0.0094288 | 0.01017 | 0.010816 | 0.010816 | 0.010816 | 0.010816 | 0.85933 | 0.94922 | 0.96444 | 0.97289 | 0.97144 | 0.97367 | 0.985 | 1.0006 | 1.0002 | 1.0002 | 1.0002 | 1.0002 | 1.0002 | 1.0002 | 1.0002 | 1.0002 | 1.0002 | 1.0002 | 1.0002 | 1.0002 | 4918.6821 | 1682.8311 | 0.00035322 | 14764.2 | 8365.7244 | 262.0833 | 90.4848 | 6601.5132 | 352.568 | 6248.9452 | -2116.7792 | FALSE
| 60449256 | SHN011 | SHN | 22KV | 1123.65 | 3 | 47127.1698 | 25% | Single phase | 44.74 | 0.0088089 | 0.0094757 | 0.010195 | 0.010973 | 0.011812 | 0.012718 | 0.013697 | 0.014754 | 0.015896 | 0.017131 | 0.018464 | 0.019906 | 0.021464 | 0.023148 | 0.024968 | 0.026937 | 0.029065 | 0.031367 | 0.033857 | 0.03655 | 1.7805 | 1.8013 | 1.8285 | 1.8535 | 1.8595 | 1.8745 | 1.911 | 1.955 | 1.9643 | 1.9643 | 1.9643 | 1.9643 | 1.9643 | 1.9643 | 1.9643 | 1.9643 | 1.9643 | 1.9643 | 1.9643 | 1.9643 | 23682.7528 | 15682.5 | 0.0012027 | 50272.101 | 28485.2915 | 1566.0397 | 1049.0829 | 39365.2528 | 2615.1226 | 36750.1301 | 8264.8387 | TRUE
| 60449312 | SHN011 | SHN | 22KV | 5915.26 | 3 | 47127.1698 | 25% | Single phase | 44.74 | 0.039269 | 0.042238 | 0.045443 | 0.048904 | 0.052642 | 0.056679 | 0.061041 | 0.065754 | 0.070847 | 0.076352 | 0.082302 | 0.088733 | 0.095687 | 0.10321 | 0.11134 | 0.12013 | 0.12964 | 0.13994 | 0.15107 | 0.16311 | 1.7805 | 1.8013 | 1.8285 | 1.8535 | 1.8595 | 1.8745 | 1.911 | 1.955 | 1.9643 | 1.9643 | 1.9643 | 1.9643 | 1.9643 | 1.9643 | 1.9643 | 1.9643 | 1.9643 | 1.9643 | 1.9643 | 1.9643 | 105596.0472 | 368104.4723 | 0.0063315 | 264648.7324 | 149955.8628 | 8244.1437 | 29073.3697 | 473700.5195 | 37317.5134 | 436383.0061 | 286427.1433 | TRUE
| 60449338 | SHN011 | SHN | 22KV | 175.75 | 3 | 47127.1698 | 25% | Single phase | 44.74 | 0.0021003 | 0.0022597 | 0.0024317 | 0.0026173 | 0.0028176 | 0.0030337 | 0.0032671 | 0.0035191 | 0.0037911 | 0.0040849 | 0.0044022 | 0.0047448 | 0.0051149 | 0.0055148 | 0.0057602 | 0.0057602 | 0.0057602 | 0.0057602 | 0.0057602 | 0.0057602 | 1.7805 | 1.8013 | 1.8285 | 1.8535 | 1.8595 | 1.8745 | 1.911 | 1.955 | 1.9643 | 1.9643 | 1.9643 | 1.9643 | 1.9643 | 1.9643 | 1.9643 | 1.9643 | 1.9643 | 1.9643 | 1.9643 | 1.9643 | 5198.3923 | 539.1532 | 0.00018812 | 7863.055 | 4455.382 | 244.9441 | 25.6648 | 5737.5455 | 270.609 | 5466.9366 | 1011.5546 | TRUE
| 60449340 | SHN011 | SHN | 22KV | 1137.48 | 3 | 47127.1698 | 25% | Three phase | 97.13 | 0.0069528 | 0.0074779 | 0.008045 | 0.0086575 | 0.009319 | 0.010034 | 0.010806 | 0.01164 | 0.012542 | 0.013517 | 0.01457 | 0.01571 | 0.016942 | 0.018274 | 0.019715 | 0.021274 | 0.02296 | 0.024784 | 0.026758 | 0.028895 | 1.7805 | 1.8013 | 1.8285 | 1.8535 | 1.8595 | 1.8745 | 1.911 | 1.955 | 1.9643 | 1.9643 | 1.9643 | 1.9643 | 1.9643 | 1.9643 | 1.9643 | 1.9643 | 1.9643 | 1.9643 | 1.9643 | 1.9643 | 18697.4191 | 27210.1736 | 0.0012175 | 110483.4324 | 62602.3721 | 1585.3147 | 2333.9559 | 45907.5927 | 3919.2706 | 41988.3222 | -20614.05 | FALSE
| 60449372 | SHN011 | SHN | 22KV | 1143.08 | 3 | 47127.1698 | 25% | Single phase | 44.74 | 0.012548 | 0.0135 | 0.014527 | 0.015635 | 0.016832 | 0.018123 | 0.019518 | 0.021023 | 0.022649 | 0.024405 | 0.026301 | 0.02835 | 0.030563 | 0.032953 | 0.035537 | 0.037464 | 0.037464 | 0.037464 | 0.037464 | 0.037464 | 1.7805 | 1.8013 | 1.8285 | 1.8535 | 1.8595 | 1.8745 | 1.911 | 1.955 | 1.9643 | 1.9643 | 1.9643 | 1.9643 | 1.9643 | 1.9643 | 1.9643 | 1.9643 | 1.9643 | 1.9643 | 1.9643 | 1.9643 | 31894.7231 | 21505.3513 | 0.0012235 | 51141.3992 | 28977.8552 | 1593.1195 | 1085.6778 | 53400.0744 | 2678.7972 | 50721.2772 | 21743.422 | TRUE
| 60449382 | SHN011 | SHN | 22KV | 874.64 | 3 | 47127.1698 | 25% | Single phase | 44.74 | 0.0068568 | 0.0073758 | 0.0079361 | 0.008541 | 0.0091941 | 0.0098995 | 0.010661 | 0.011484 | 0.012374 | 0.013334 | 0.014372 | 0.015494 | 0.016707 | 0.018018 | 0.019435 | 0.020967 | 0.022624 | 0.024416 | 0.026354 | 0.02845 | 1.7805 | 1.8013 | 1.8285 | 1.8535 | 1.8595 | 1.8745 | 1.911 | 1.955 | 1.9643 | 1.9643 | 1.9643 | 1.9643 | 1.9643 | 1.9643 | 1.9643 | 1.9643 | 1.9643 | 1.9643 | 1.9643 | 1.9643 | 18434.4617 | 9501.9306 | 0.00093619 | 39131.3936 | 22172.7187 | 1218.9926 | 635.6329 | 27936.3923 | 1854.6254 | 26081.7668 | 3909.0482 | TRUE
| 60449384 | SHN011 | SHN | 22KV | 3986.58 | 3 | 47127.1698 | 25% | Single phase | 44.74 | 0.036102 | 0.039393 | 0.042999 | 0.04695 | 0.05128 | 0.056025 | 0.061228 | 0.066932 | 0.073188 | 0.080049 | 0.087576 | 0.095834 | 0.10489 | 0.11484 | 0.12575 | 0.13066 | 0.13066 | 0.13066 | 0.13066 | 0.13066 | 1.7805 | 1.8013 | 1.8285 | 1.8535 | 1.8595 | 1.8745 | 1.911 | 1.955 | 1.9643 | 1.9643 | 1.9643 | 1.9643 | 1.9643 | 1.9643 | 1.9643 | 1.9643 | 1.9643 | 1.9643 | 1.9643 | 1.9643 | 105559.9337 | 247818.7008 | 0.0042671 | 178359.5892 | 101062.5135 | 5556.1275 | 13205.3118 | 353378.6345 | 18761.4393 | 334617.1953 | 233554.6817 | TRUE
| 60449385 | SHN011 | SHN | 22KV | 615.06 | 3 | 47127.1698 | 25% | Single phase | 44.74 | 0.0055699 | 0.0060777 | 0.006634 | 0.0072435 | 0.0079115 | 0.0086437 | 0.0094464 | 0.010326 | 0.011292 | 0.01235 | 0.013511 | 0.014785 | 0.016183 | 0.017718 | 0.019402 | 0.020158 | 0.020158 | 0.020158 | 0.020158 | 0.020158 | 1.7805 | 1.8013 | 1.8285 | 1.8535 | 1.8595 | 1.8745 | 1.911 | 1.955 | 1.9643 | 1.9643 | 1.9643 | 1.9643 | 1.9643 | 1.9643 | 1.9643 | 1.9643 | 1.9643 | 1.9643 | 1.9643 | 1.9643 | 16286.0629 | 5898.8598 | 0.00065834 | 27517.7844 | 15592.1892 | 857.2139 | 314.3277 | 22184.9228 | 1171.5416 | 21013.3812 | 5421.192 | TRUE
| 60449422 | SHN011 | SHN | 22KV | 731.58 | 3 | 47127.1698 | 25% | Single phase | 44.74 | 0.0065196 | 0.0070174 | 0.0075549 | 0.0081355 | 0.0087627 | 0.0094404 | 0.010173 | 0.010964 | 0.011819 | 0.012743 | 0.013743 | 0.014823 | 0.015991 | 0.017254 | 0.018621 | 0.020098 | 0.021697 | 0.023426 | 0.023977 | 0.023977 | 1.7805 | 1.8013 | 1.8285 | 1.8535 | 1.8595 | 1.8745 | 1.911 | 1.955 | 1.9643 | 1.9643 | 1.9643 | 1.9643 | 1.9643 | 1.9643 | 1.9643 | 1.9643 | 1.9643 | 1.9643 | 1.9643 | 1.9643 | 17410.2467 | 7507.1613 | 0.00078306 | 32730.8892 | 18546.0504 | 1019.6087 | 444.7043 | 24917.4079 | 1464.313 | 23453.0949 | 4907.0445 | TRUE
| 60449423 | SHN011 | SHN | 22KV | 192.89 | 3 | 47127.1698 | 25% | Single phase | 44.74 | 0.001719 | 0.0018502 | 0.0019919 | 0.002145 | 0.0023104 | 0.0024891 | 0.0026821 | 0.0028907 | 0.0031162 | 0.0033599 | 0.0036234 | 0.0039083 | 0.0042163 | 0.0045493 | 0.0049095 | 0.0052991 | 0.0057206 | 0.0061765 | 0.0063219 | 0.0063219 | 1.7805 | 1.8013 | 1.8285 | 1.8535 | 1.8595 | 1.8745 | 1.911 | 1.955 | 1.9643 | 1.9643 | 1.9643 | 1.9643 | 1.9643 | 1.9643 | 1.9643 | 1.9643 | 1.9643 | 1.9643 | 1.9643 | 1.9643 | 4590.4241 | 521.881 | 0.00020646 | 8629.8986 | 4889.8926 | 268.8323 | 30.9148 | 5112.3052 | 299.7471 | 4812.558 | -77.3346 | FALSE
| 60449424 | SHN011 | SHN | 22KV | 194.21 | 3 | 47127.1698 | 25% | Single phase | 44.74 | 0.0017307 | 0.0018629 | 0.0020056 | 0.0021597 | 0.0023262 | 0.0025061 | 0.0027005 | 0.0029105 | 0.0031375 | 0.0033829 | 0.0036482 | 0.003935 | 0.0042451 | 0.0045805 | 0.0049431 | 0.0053354 | 0.0057597 | 0.0062187 | 0.0063652 | 0.0063652 | 1.7805 | 1.8013 | 1.8285 | 1.8535 | 1.8595 | 1.8745 | 1.911 | 1.955 | 1.9643 | 1.9643 | 1.9643 | 1.9643 | 1.9643 | 1.9643 | 1.9643 | 1.9643 | 1.9643 | 1.9643 | 1.9643 | 1.9643 | 4621.8377 | 529.0482 | 0.00020788 | 8688.9554 | 4923.3555 | 270.672 | 31.3394 | 5150.8859 | 302.0114 | 4848.8745 | -74.481 | FALSE
| 60449430 | SHN011 | SHN | 22KV | 518.17 | 3 | 47127.1698 | 25% | Single phase | 44.74 | 0.0056881 | 0.0061196 | 0.0065852 | 0.0070876 | 0.00763 | 0.0082155 | 0.0088476 | 0.00953 | 0.010267 | 0.011063 | 0.011923 | 0.012851 | 0.013854 | 0.014938 | 0.016109 | 0.016983 | 0.016983 | 0.016983 | 0.016983 | 0.016983 | 1.7805 | 1.8013 | 1.8285 | 1.8535 | 1.8595 | 1.8745 | 1.911 | 1.955 | 1.9643 | 1.9643 | 1.9643 | 1.9643 | 1.9643 | 1.9643 | 1.9643 | 1.9643 | 1.9643 | 1.9643 | 1.9643 | 1.9643 | 14458.2083 | 4419.1406 | 0.00055463 | 23182.9258 | 13135.9618 | 722.1775 | 223.0962 | 18877.3488 | 945.2738 | 17932.0751 | 4796.1133 | TRUE
| 60449481 | SHN011 | SHN | 22KV | 489.34 | 3 | 47127.1698 | 25% | Single phase | 44.74 | 0.0029911 | 0.003217 | 0.0034609 | 0.0037244 | 0.004009 | 0.0043164 | 0.0046486 | 0.0050075 | 0.0053955 | 0.0058148 | 0.0062681 | 0.0067582 | 0.0072882 | 0.0078614 | 0.0084813 | 0.0091518 | 0.0098772 | 0.010662 | 0.011511 | 0.01243 | 1.7805 | 1.8013 | 1.8285 | 1.8535 | 1.8595 | 1.8745 | 1.911 | 1.955 | 1.9643 | 1.9643 | 1.9643 | 1.9643 | 1.9643 | 1.9643 | 1.9643 | 1.9643 | 1.9643 | 1.9643 | 1.9643 | 1.9643 | 8043.5657 | 2319.5717 | 0.00052377 | 21893.0716 | 12405.1017 | 681.997 | 198.9615 | 10363.1373 | 880.9585 | 9482.1789 | -2922.9228 | FALSE
| 60449502 | SHN011 | SHN | 22KV | 369.4 | 3 | 47127.1698 | 25% | Three phase | 97.13 | 0.0044146 | 0.0047496 | 0.005111 | 0.0055011 | 0.0059221 | 0.0063765 | 0.006867 | 0.0073966 | 0.0079684 | 0.0085858 | 0.0092527 | 0.0099729 | 0.010751 | 0.011591 | 0.012107 | 0.012107 | 0.012107 | 0.012107 | 0.012107 | 0.012107 | 1.7805 | 1.8013 | 1.8285 | 1.8535 | 1.8595 | 1.8745 | 1.911 | 1.955 | 1.9643 | 1.9643 | 1.9643 | 1.9643 | 1.9643 | 1.9643 | 1.9643 | 1.9643 | 1.9643 | 1.9643 | 1.9643 | 1.9643 | 10926.2368 | 5170.9785 | 0.00039539 | 35879.822 | 20330.3058 | 514.8356 | 246.1495 | 16097.2153 | 760.9851 | 15336.2302 | -4994.0756 | FALSE
| 60449503 | SHN011 | SHN | 22KV | 212.1 | 3 | 47127.1698 | 25% | Three phase | 97.13 | 0.0025348 | 0.0027271 | 0.0029346 | 0.0031586 | 0.0034003 | 0.0036612 | 0.0039429 | 0.0042469 | 0.0045752 | 0.0049298 | 0.0053127 | 0.0057262 | 0.0061729 | 0.0066554 | 0.0069515 | 0.0069515 | 0.0069515 | 0.0069515 | 0.0069515 | 0.0069515 | 1.7805 | 1.8013 | 1.8285 | 1.8535 | 1.8595 | 1.8745 | 1.911 | 1.955 | 1.9643 | 1.9643 | 1.9643 | 1.9643 | 1.9643 | 1.9643 | 1.9643 | 1.9643 | 1.9643 | 1.9643 | 1.9643 | 1.9643 | 6273.5648 | 1704.7484 | 0.00022702 | 20601.273 | 11673.1399 | 295.6054 | 81.1496 | 7978.3132 | 376.755 | 7601.5581 | -4071.5817 | FALSE
| 60449504 | SHN011 | SHN | 22KV | 806.61 | 3 | 47127.1698 | 25% | Three phase | 97.13 | 0.0096396 | 0.010371 | 0.01116 | 0.012012 | 0.012931 | 0.013923 | 0.014995 | 0.016151 | 0.0174 | 0.018748 | 0.020204 | 0.021776 | 0.023475 | 0.02531 | 0.026436 | 0.026436 | 0.026436 | 0.026436 | 0.026436 | 0.026436 | 1.7805 | 1.8013 | 1.8285 | 1.8535 | 1.8595 | 1.8745 | 1.911 | 1.955 | 1.9643 | 1.9643 | 1.9643 | 1.9643 | 1.9643 | 1.9643 | 1.9643 | 1.9643 | 1.9643 | 1.9643 | 1.9643 | 1.9643 | 23858.1806 | 24655.065 | 0.00086337 | 78346.0293 | 44392.6042 | 1124.1786 | 1173.633 | 48513.2455 | 2297.8116 | 46215.4339 | 1822.8298 | TRUE
| 60449515 | SHN011 | SHN | 22KV | 31.28 | 3 | 47127.1698 | 25% | Single phase | 44.74 | 0.00029365 | 0.00032059 | 0.00035012 | 0.0003825 | 0.00041799 | 0.00045692 | 0.00049961 | 0.00054645 | 0.00059784 | 0.00065423 | 0.00071611 | 0.00078405 | 0.00085863 | 0.00094051 | 0.0010252 | 0.0010252 | 0.0010252 | 0.0010252 | 0.0010252 | 0.0010252 | 1.7805 | 1.8013 | 1.8285 | 1.8535 | 1.8595 | 1.8745 | 1.911 | 1.955 | 1.9643 | 1.9643 | 1.9643 | 1.9643 | 1.9643 | 1.9643 | 1.9643 | 1.9643 | 1.9643 | 1.9643 | 1.9643 | 1.9643 | 851.3237 | 15.6842 | 3.3481e-05 | 1399.4672 | 792.9693 | 43.5952 | 0.81298 | 867.0079 | 44.4082 | 822.5997 | 29.6304 | TRUE
| 60449517 | SHN011 | SHN | 22KV | 2581.44 | 3 | 47127.1698 | 25% | Three phase | 97.13 | 0.015779 | 0.016971 | 0.018258 | 0.019648 | 0.021149 | 0.022771 | 0.024523 | 0.026417 | 0.028463 | 0.030675 | 0.033066 | 0.035652 | 0.038448 | 0.041471 | 0.044742 | 0.048279 | 0.052106 | 0.056246 | 0.060727 | 0.065575 | 1.7805 | 1.8013 | 1.8285 | 1.8535 | 1.8595 | 1.8745 | 1.911 | 1.955 | 1.9643 | 1.9643 | 1.9643 | 1.9643 | 1.9643 | 1.9643 | 1.9643 | 1.9643 | 1.9643 | 1.9643 | 1.9643 | 1.9643 | 42432.6279 | 140141.8497 | 0.0027631 | 250735.2672 | 142072.1837 | 3597.773 | 12020.6838 | 182574.4775 | 15618.4567 | 166956.0208 | 24883.837 | TRUE
| 60449536 | SHN011 | SHN | 22KV | 1061.28 | 3 | 47127.1698 | 25% | Three phase | 97.13 | 0.0076096 | 0.0083236 | 0.0091082 | 0.0099705 | 0.010918 | 0.011961 | 0.013107 | 0.014367 | 0.015754 | 0.01728 | 0.01896 | 0.020809 | 0.022844 | 0.025085 | 0.027553 | 0.030271 | 0.033265 | 0.034783 | 0.034783 | 0.034783 | 1.7805 | 1.8013 | 1.8285 | 1.8535 | 1.8595 | 1.8745 | 1.911 | 1.955 | 1.9643 | 1.9643 | 1.9643 | 1.9643 | 1.9643 | 1.9643 | 1.9643 | 1.9643 | 1.9643 | 1.9643 | 1.9643 | 1.9643 | 24100.8588 | 32665.4737 | 0.001136 | 103082.1264 | 58408.6274 | 1479.1142 | 2031.7256 | 56766.3325 | 3510.8398 | 53255.4927 | -5153.1347 | FALSE
| 60449537 | SHN011 | SHN | 22KV | 80.03 | 3 | 47127.1698 | 25% | Three phase | 97.13 | 0.00057383 | 0.00062768 | 0.00068684 | 0.00075186 | 0.00082334 | 0.00090193 | 0.00098836 | 0.0010834 | 0.001188 | 0.0013031 | 0.0014297 | 0.0015692 | 0.0017226 | 0.0018916 | 0.0020777 | 0.0022827 | 0.0025085 | 0.002623 | 0.002623 | 0.002623 | 1.7805 | 1.8013 | 1.8285 | 1.8535 | 1.8595 | 1.8745 | 1.911 | 1.955 | 1.9643 | 1.9643 | 1.9643 | 1.9643 | 1.9643 | 1.9643 | 1.9643 | 1.9643 | 1.9643 | 1.9643 | 1.9643 | 1.9643 | 1817.4202 | 185.7525 | 8.5661e-05 | 7773.3139 | 4404.5327 | 111.5384 | 11.5534 | 2003.1727 | 123.0919 | 1880.0809 | -2524.4518 | FALSE
| 60449582 | SHN011 | SHN | 22KV | 255.55 | 3 | 47127.1698 | 25% | Three phase | 97.13 | 0.002048 | 0.0022406 | 0.0024522 | 0.0026849 | 0.0029406 | 0.0032217 | 0.0035308 | 0.0038709 | 0.0042449 | 0.0046565 | 0.0051094 | 0.0056078 | 0.0061565 | 0.0067606 | 0.0074258 | 0.0081584 | 0.0083756 | 0.0083756 | 0.0083756 | 0.0083756 | 1.7805 | 1.8013 | 1.8285 | 1.8535 | 1.8595 | 1.8745 | 1.911 | 1.955 | 1.9643 | 1.9643 | 1.9643 | 1.9643 | 1.9643 | 1.9643 | 1.9643 | 1.9643 | 1.9643 | 1.9643 | 1.9643 | 1.9643 | 6316.1554 | 2062.1618 | 0.00027353 | 24821.5715 | 14064.4549 | 356.162 | 117.8031 | 8378.3172 | 473.9652 | 7904.3521 | -6160.1029 | FALSE
| 60449583 | SHN011 | SHN | 22KV | 45.21 | 3 | 47127.1698 | 25% | Three phase | 97.13 | 0.00036231 | 0.00039639 | 0.00043383 | 0.00047499 | 0.00052022 | 0.00056996 | 0.00062465 | 0.00068481 | 0.00075098 | 0.00082379 | 0.00090391 | 0.00099209 | 0.0010892 | 0.001196 | 0.0013137 | 0.0014433 | 0.0014817 | 0.0014817 | 0.0014817 | 0.0014817 | 1.7805 | 1.8013 | 1.8285 | 1.8535 | 1.8595 | 1.8745 | 1.911 | 1.955 | 1.9643 | 1.9643 | 1.9643 | 1.9643 | 1.9643 | 1.9643 | 1.9643 | 1.9643 | 1.9643 | 1.9643 | 1.9643 | 1.9643 | 1117.4071 | 64.5416 | 4.8391e-05 | 4391.2473 | 2488.1785 | 63.0095 | 3.687 | 1181.9487 | 66.6965 | 1115.2522 | -1372.9263 | FALSE
| 60449617 | SHN011 | SHN | 22KV | 2697.24 | 3 | 47127.1698 | 25% | Single phase | 44.74 | 0.029609 | 0.031854 | 0.034278 | 0.036893 | 0.039717 | 0.042764 | 0.046054 | 0.049607 | 0.053443 | 0.057586 | 0.062061 | 0.066895 | 0.072116 | 0.077758 | 0.083853 | 0.088401 | 0.088401 | 0.088401 | 0.088401 | 0.088401 | 1.7805 | 1.8013 | 1.8285 | 1.8535 | 1.8595 | 1.8745 | 1.911 | 1.955 | 1.9643 | 1.9643 | 1.9643 | 1.9643 | 1.9643 | 1.9643 | 1.9643 | 1.9643 | 1.9643 | 1.9643 | 1.9643 | 1.9643 | 75259.582 | 119738.13 | 0.002887 | 120674.5176 | 68376.8679 | 3759.1643 | 6044.8688 | 194997.712 | 9804.0331 | 185193.679 | 116816.8111 | TRUE
| 60449620 | SHN011 | SHN | 22KV | 292.72 | 3 | 47127.1698 | 25% | Three phase | 97.13 | 0.0026588 | 0.0029056 | 0.0031764 | 0.0034736 | 0.0037999 | 0.004158 | 0.0045512 | 0.0049831 | 0.0054575 | 0.0059786 | 0.0065513 | 0.0071805 | 0.0078721 | 0.0086324 | 0.0094682 | 0.0095938 | 0.0095938 | 0.0095938 | 0.0095938 | 0.0095938 | 1.7805 | 1.8013 | 1.8285 | 1.8535 | 1.8595 | 1.8745 | 1.911 | 1.955 | 1.9643 | 1.9643 | 1.9643 | 1.9643 | 1.9643 | 1.9643 | 1.9643 | 1.9643 | 1.9643 | 1.9643 | 1.9643 | 1.9643 | 7835.1944 | 2932.0326 | 0.00031332 | 28431.8936 | 16110.1438 | 407.9661 | 154.5646 | 10767.227 | 562.5307 | 10204.6963 | -5905.4475 | FALSE
| 60449627 | SHN011 | SHN | 22KV | 875.63 | 3 | 47127.1698 | 25% | Single phase | 44.74 | 0.0096121 | 0.010341 | 0.011128 | 0.011977 | 0.012894 | 0.013883 | 0.014951 | 0.016104 | 0.01735 | 0.018695 | 0.020147 | 0.021717 | 0.023412 | 0.025243 | 0.027222 | 0.028699 | 0.028699 | 0.028699 | 0.028699 | 0.028699 | 1.7805 | 1.8013 | 1.8285 | 1.8535 | 1.8595 | 1.8745 | 1.911 | 1.955 | 1.9643 | 1.9643 | 1.9643 | 1.9643 | 1.9643 | 1.9643 | 1.9643 | 1.9643 | 1.9643 | 1.9643 | 1.9643 | 1.9643 | 24432.2151 | 12619.2793 | 0.00093725 | 39175.6862 | 22197.8158 | 1220.3723 | 637.0726 | 37051.4944 | 1857.445 | 35194.0494 | 12996.2336 | TRUE
| 60449641 | SHN011 | SHN | 22KV | 1148.24 | 3 | 47127.1698 | 25% | Three phase | 97.13 | 0.010668 | 0.01168 | 0.012793 | 0.014017 | 0.015362 | 0.016842 | 0.018471 | 0.020263 | 0.022235 | 0.024405 | 0.026795 | 0.029426 | 0.032324 | 0.035515 | 0.037633 | 0.037633 | 0.037633 | 0.037633 | 0.037633 | 0.037633 | 1.7805 | 1.8013 | 1.8285 | 1.8535 | 1.8595 | 1.8745 | 1.911 | 1.955 | 1.9643 | 1.9643 | 1.9643 | 1.9643 | 1.9643 | 1.9643 | 1.9643 | 1.9643 | 1.9643 | 1.9643 | 1.9643 | 1.9643 | 31483.2607 | 46216.9959 | 0.001229 | 111528.5512 | 63194.5597 | 1600.311 | 2378.3209 | 77700.2566 | 3978.6319 | 73721.6247 | 10527.065 | TRUE
| 60449670 | SHN012 | SHN | 22KV | 19.82 | 1 | 47127.1698 | 50% | Three phase | 97.13 | 0.000184 | 0.00019976 | 0.00021693 | 0.00023564 | 0.00025604 | 0.00027827 | 0.00030252 | 0.00032895 | 0.00035779 | 0.00038924 | 0.00042355 | 0.00046098 | 0.00050183 | 0.00054642 | 0.00059508 | 0.0006482 | 0.0006496 | 0.0006496 | 0.0006496 | 0.0006496 | 3.279 | 3.3305 | 3.397 | 3.4485 | 3.487 | 3.534 | 3.6005 | 3.673 | 3.718 | 3.718 | 3.718 | 3.718 | 3.718 | 3.718 | 3.718 | 3.718 | 3.718 | 3.718 | 3.718 | 3.718 | 977.677 | 13.1423 | 2.1215e-05 | 1925.1166 | 1090.8139 | 51.9356 | 0.70862 | 990.8193 | 52.6442 | 938.1751 | -152.6388 | FALSE
| 60449671 | SHN012 | SHN | 22KV | 257.9 | 1 | 47127.1698 | 50% | Three phase | 97.13 | 0.0023943 | 0.0025993 | 0.0028227 | 0.0030662 | 0.0033316 | 0.0036209 | 0.0039364 | 0.0042804 | 0.0046556 | 0.0050648 | 0.0055112 | 0.0059984 | 0.0065299 | 0.00711 | 0.0077432 | 0.0084344 | 0.0084526 | 0.0084526 | 0.0084526 | 0.0084526 | 3.279 | 3.3305 | 3.397 | 3.4485 | 3.487 | 3.534 | 3.6005 | 3.673 | 3.718 | 3.718 | 3.718 | 3.718 | 3.718 | 3.718 | 3.718 | 3.718 | 3.718 | 3.718 | 3.718 | 3.718 | 12721.6402 | 2225.1837 | 0.00027605 | 25049.827 | 14193.7896 | 675.7916 | 119.9797 | 14946.8239 | 795.7713 | 14151.0527 | -42.7369 | FALSE
| 60449677 | SHN012 | SHN | 22KV | 17.4 | 1 | 47127.1698 | 50% | Three phase | 97.13 | 0.00016197 | 0.00017607 | 0.00019146 | 0.00020826 | 0.00022659 | 0.00024661 | 0.00026846 | 0.00029233 | 0.00031839 | 0.00034687 | 0.00037797 | 0.00041196 | 0.0004491 | 0.00048969 | 0.00053406 | 0.00057028 | 0.00057028 | 0.00057028 | 0.00057028 | 0.00057028 | 3.279 | 3.3305 | 3.397 | 3.4485 | 3.487 | 3.534 | 3.6005 | 3.673 | 3.718 | 3.718 | 3.718 | 3.718 | 3.718 | 3.718 | 3.718 | 3.718 | 3.718 | 3.718 | 3.718 | 3.718 | 866.5201 | 10.2252 | 1.8624e-05 | 1690.062 | 957.6267 | 45.5943 | 0.54614 | 876.7452 | 46.1405 | 830.6048 | -127.022 | FALSE
| 60449678 | SHN012 | SHN | 22KV | 116.33 | 1 | 47127.1698 | 50% | Three phase | 97.13 | 0.0010828 | 0.0011772 | 0.0012801 | 0.0013923 | 0.0015149 | 0.0016487 | 0.0017948 | 0.0019544 | 0.0021287 | 0.002319 | 0.002527 | 0.0027542 | 0.0030025 | 0.0032739 | 0.0035706 | 0.0038127 | 0.0038127 | 0.0038127 | 0.0038127 | 0.0038127 | 3.279 | 3.3305 | 3.397 | 3.4485 | 3.487 | 3.534 | 3.6005 | 3.673 | 3.718 | 3.718 | 3.718 | 3.718 | 3.718 | 3.718 | 3.718 | 3.718 | 3.718 | 3.718 | 3.718 | 3.718 | 5793.2344 | 457.0415 | 0.00012452 | 11299.1329 | 6402.3402 | 304.8268 | 24.4112 | 6250.2759 | 329.238 | 5921.0379 | -481.3023 | FALSE
| 60449683 | SHN012 | SHN | 22KV | 434.55 | 1 | 47127.1698 | 50% | Three phase | 97.13 | 0.0054418 | 0.0059575 | 0.006524 | 0.0071465 | 0.0078307 | 0.0085827 | 0.0094094 | 0.010318 | 0.011318 | 0.012418 | 0.013627 | 0.014242 | 0.014242 | 0.014242 | 0.014242 | 0.014242 | 0.014242 | 0.014242 | 0.014242 | 0.014242 | 3.279 | 3.3305 | 3.397 | 3.4485 | 3.487 | 3.534 | 3.6005 | 3.673 | 3.718 | 3.718 | 3.718 | 3.718 | 3.718 | 3.718 | 3.718 | 3.718 | 3.718 | 3.718 | 3.718 | 3.718 | 26587.3406 | 7852.5741 | 0.00046513 | 42207.8415 | 23915.9025 | 1138.6786 | 340.6313 | 34439.9147 | 1479.31 | 32960.6047 | 9044.7022 | TRUE
| 60449686 | SHN012 | SHN | 22KV | 69.51 | 1 | 47127.1698 | 50% | Three phase | 97.13 | 0.00052831 | 0.00057843 | 0.00063356 | 0.00069419 | 0.0007609 | 0.00083431 | 0.00091512 | 0.0010041 | 0.001102 | 0.0012099 | 0.0013287 | 0.0014596 | 0.0016038 | 0.0017628 | 0.001938 | 0.0021311 | 0.0022782 | 0.0022782 | 0.0022782 | 0.0022782 | 3.279 | 3.3305 | 3.397 | 3.4485 | 3.487 | 3.534 | 3.6005 | 3.673 | 3.718 | 3.718 | 3.718 | 3.718 | 3.718 | 3.718 | 3.718 | 3.718 | 3.718 | 3.718 | 3.718 | 3.718 | 3134.0182 | 147.5085 | 7.4401e-05 | 6751.5063 | 3825.5538 | 182.1414 | 8.7156 | 3281.5267 | 190.8571 | 3090.6697 | -734.8841 | FALSE
| 60449696 | SHN012 | SHN | 22KV | 949.47 | 1 | 47127.1698 | 50% | Three phase | 97.13 | 0.0050701 | 0.0055453 | 0.0060679 | 0.0066425 | 0.0072747 | 0.0079702 | 0.0087356 | 0.0095781 | 0.010506 | 0.011527 | 0.012652 | 0.013892 | 0.015258 | 0.016763 | 0.018422 | 0.020251 | 0.022268 | 0.024492 | 0.026945 | 0.029652 | 3.279 | 3.3305 | 3.397 | 3.4485 | 3.487 | 3.534 | 3.6005 | 3.673 | 3.718 | 3.718 | 3.718 | 3.718 | 3.718 | 3.718 | 3.718 | 3.718 | 3.718 | 3.718 | 3.718 | 3.718 | 31392.5682 | 20166.8409 | 0.0010163 | 92222.0211 | 52255.05 | 2487.9558 | 1626.1762 | 51559.4091 | 4114.132 | 47445.2771 | -4809.7729 | FALSE
| 60449699 | SHN012 | SHN | 22KV | 450.77 | 1 | 47127.1698 | 50% | Three phase | 97.13 | 0.0034261 | 0.0037511 | 0.0041086 | 0.0045018 | 0.0049344 | 0.0054105 | 0.0059345 | 0.0065114 | 0.0071466 | 0.0078461 | 0.0086166 | 0.0094655 | 0.010401 | 0.011432 | 0.012568 | 0.01382 | 0.014774 | 0.014774 | 0.014774 | 0.014774 | 3.279 | 3.3305 | 3.397 | 3.4485 | 3.487 | 3.534 | 3.6005 | 3.673 | 3.718 | 3.718 | 3.718 | 3.718 | 3.718 | 3.718 | 3.718 | 3.718 | 3.718 | 3.718 | 3.718 | 3.718 | 20324.0022 | 6203.4388 | 0.00048249 | 43783.2901 | 24808.5868 | 1181.1809 | 366.5347 | 26527.441 | 1547.7156 | 24979.7254 | 171.1386 | TRUE
| 60449700 | SHN012 | SHN | 22KV | 89.59 | 1 | 47127.1698 | 50% | Three phase | 97.13 | 0.00068093 | 0.00074553 | 0.00081658 | 0.00089473 | 0.00098071 | 0.0010753 | 0.0011795 | 0.0012941 | 0.0014204 | 0.0015594 | 0.0017125 | 0.0018813 | 0.0020671 | 0.002272 | 0.0024978 | 0.0027467 | 0.0029363 | 0.0029363 | 0.0029363 | 0.0029363 | 3.279 | 3.3305 | 3.397 | 3.4485 | 3.487 | 3.534 | 3.6005 | 3.673 | 3.718 | 3.718 | 3.718 | 3.718 | 3.718 | 3.718 | 3.718 | 3.718 | 3.718 | 3.718 | 3.718 | 3.718 | 4039.3712 | 245.0426 | 9.5894e-05 | 8701.8767 | 4930.677 | 234.7583 | 14.4785 | 4284.4138 | 249.2368 | 4035.177 | -895.5001 | FALSE
| 60449708 | SHN012 | SHN | 22KV | 96.32 | 1 | 47127.1698 | 50% | Three phase | 97.13 | 0.00089658 | 0.00097467 | 0.0010599 | 0.0011528 | 0.0012543 | 0.0013651 | 0.0014861 | 0.0016182 | 0.0017625 | 0.0019201 | 0.0020923 | 0.0022805 | 0.0024861 | 0.0027108 | 0.0029564 | 0.0031569 | 0.0031569 | 0.0031569 | 0.0031569 | 0.0031569 | 3.279 | 3.3305 | 3.397 | 3.4485 | 3.487 | 3.534 | 3.6005 | 3.673 | 3.718 | 3.718 | 3.718 | 3.718 | 3.718 | 3.718 | 3.718 | 3.718 | 3.718 | 3.718 | 3.718 | 3.718 | 4796.7363 | 313.3323 | 0.0001031 | 9355.5616 | 5301.0695 | 252.3933 | 16.7355 | 5110.0686 | 269.1288 | 4840.9398 | -460.1297 | FALSE
| 60449709 | SHN012 | SHN | 22KV | 152.43 | 1 | 47127.1698 | 50% | Three phase | 97.13 | 0.0014189 | 0.0015424 | 0.0016773 | 0.0018244 | 0.001985 | 0.0021604 | 0.0023518 | 0.0025609 | 0.0027892 | 0.0030387 | 0.0033112 | 0.0036089 | 0.0039343 | 0.0042899 | 0.0046786 | 0.0049959 | 0.0049959 | 0.0049959 | 0.0049959 | 0.0049959 | 3.279 | 3.3305 | 3.397 | 3.4485 | 3.487 | 3.534 | 3.6005 | 3.673 | 3.718 | 3.718 | 3.718 | 3.718 | 3.718 | 3.718 | 3.718 | 3.718 | 3.718 | 3.718 | 3.718 | 3.718 | 7591.0145 | 784.7171 | 0.00016316 | 14805.5259 | 8389.1405 | 399.4219 | 41.9127 | 8375.7316 | 441.3346 | 7934.3969 | -454.7436 | FALSE
| 60449710 | SHN012 | SHN | 22KV | 49.02 | 1 | 47127.1698 | 50% | Three phase | 97.13 | 0.00051151 | 0.00056289 | 0.00061966 | 0.0006824 | 0.00075175 | 0.00082843 | 0.00091322 | 0.001007 | 0.0011107 | 0.0012255 | 0.0013525 | 0.0014931 | 0.0016066 | 0.0016066 | 0.0016066 | 0.0016066 | 0.0016066 | 0.0016066 | 0.0016066 | 0.0016066 | 3.279 | 3.3305 | 3.397 | 3.4485 | 3.487 | 3.534 | 3.6005 | 3.673 | 3.718 | 3.718 | 3.718 | 3.718 | 3.718 | 3.718 | 3.718 | 3.718 | 3.718 | 3.718 | 3.718 | 3.718 | 2773.7861 | 92.2449 | 5.2469e-05 | 4761.3126 | 2697.8657 | 128.4502 | 4.3346 | 2866.031 | 132.7848 | 2733.2462 | 35.3805 | TRUE
| 60449712 | SHN012 | SHN | 22KV | 144.01 | 1 | 47127.1698 | 50% | Three phase | 97.13 | 0.0013519 | 0.001476 | 0.0016119 | 0.001761 | 0.0019244 | 0.0021036 | 0.0023002 | 0.0025158 | 0.0027524 | 0.003012 | 0.0032969 | 0.0036097 | 0.003953 | 0.00433 | 0.0047199 | 0.0047199 | 0.0047199 | 0.0047199 | 0.0047199 | 0.0047199 | 3.279 | 3.3305 | 3.397 | 3.4485 | 3.487 | 3.534 | 3.6005 | 3.673 | 3.718 | 3.718 | 3.718 | 3.718 | 3.718 | 3.718 | 3.718 | 3.718 | 3.718 | 3.718 | 3.718 | 3.718 | 7391.3292 | 721.7231 | 0.00015414 | 13987.6913 | 7925.7373 | 377.3584 | 37.4102 | 8113.0523 | 414.7687 | 7698.2836 | -227.4537 | FALSE
| 60449754 | SHN014 | SHN | 22KV | 15.98 | 0 | 47127.1698 | 100% | Three phase | 97.13 | 0.00014836 | 0.00016106 | 0.0001749 | 0.00018999 | 0.00020643 | 0.00022436 | 0.00024391 | 0.00026522 | 0.00028847 | 0.00031382 | 0.00034149 | 0.00037167 | 0.00040461 | 0.00044055 | 0.00047978 | 0.00052261 | 0.00052374 | 0.00052374 | 0.00052374 | 0.00052374 | 6.514 | 6.558 | 6.611 | 6.655 | 6.665 | 6.689 | 6.749 | 6.819 | 6.839 | 6.839 | 6.839 | 6.839 | 6.839 | 6.839 | 6.839 | 6.839 | 6.839 | 6.839 | 6.839 | 6.839 | 1467.0957 | 8.5431 | 1.7104e-05 | 1552.1374 | 879.4756 | 78.6463 | 0.46064 | 1475.6388 | 79.1069 | 1396.5319 | 517.0563 | TRUE
| 60449755 | SHN014 | SHN | 22KV | 157.12 | 0 | 47127.1698 | 100% | Three phase | 97.13 | 0.0014587 | 0.0015836 | 0.0017197 | 0.001868 | 0.0020297 | 0.002206 | 0.0023982 | 0.0026077 | 0.0028363 | 0.0030856 | 0.0033576 | 0.0036544 | 0.0039782 | 0.0043316 | 0.0047174 | 0.0051385 | 0.0051496 | 0.0051496 | 0.0051496 | 0.0051496 | 6.514 | 6.558 | 6.611 | 6.655 | 6.665 | 6.689 | 6.749 | 6.819 | 6.839 | 6.839 | 6.839 | 6.839 | 6.839 | 6.839 | 6.839 | 6.839 | 6.839 | 6.839 | 6.839 | 6.839 | 14424.9109 | 825.8974 | 0.00016818 | 15261.0656 | 8647.2595 | 773.2729 | 44.5316 | 15250.8084 | 817.8045 | 14433.0039 | 5785.7444 | TRUE
| 60449773 | SHN021 | SHN | 22KV | 129.49 | 0 | 47127.1698 | 100% | Three phase | 97.13 | 0.00077144 | 0.00084395 | 0.00092368 | 0.0010114 | 0.0011078 | 0.0012139 | 0.0013306 | 0.0014592 | 0.0016006 | 0.0017564 | 0.001928 | 0.002117 | 0.0023252 | 0.0025547 | 0.0028075 | 0.0030863 | 0.0033936 | 0.0037324 | 0.0041061 | 0.004244 | 6.618 | 6.704 | 6.827 | 6.937 | 6.997 | 7.077 | 7.213 | 7.369 | 7.459 | 7.459 | 7.459 | 7.459 | 7.459 | 7.459 | 7.459 | 7.459 | 7.459 | 7.459 | 7.459 | 7.459 | 9548.5788 | 416.9195 | 0.0001386 | 12577.3637 | 7126.6142 | 681.1806 | 30.2467 | 9965.4984 | 711.4273 | 9254.0711 | 2127.4568 | TRUE
| 60449798 | SHN021 | SHN | 22KV | 154.52 | 0 | 47127.1698 | 100% | Three phase | 97.13 | 0.0014383 | 0.0015636 | 0.0017003 | 0.0018494 | 0.0020123 | 0.00219 | 0.0023841 | 0.002596 | 0.0028275 | 0.0030803 | 0.0033566 | 0.0036584 | 0.0039882 | 0.0043487 | 0.0047427 | 0.0050644 | 0.0050644 | 0.0050644 | 0.0050644 | 0.0050644 | 6.618 | 6.704 | 6.827 | 6.937 | 6.997 | 7.077 | 7.213 | 7.369 | 7.459 | 7.459 | 7.459 | 7.459 | 7.459 | 7.459 | 7.459 | 7.459 | 7.459 | 7.459 | 7.459 | 7.459 | 15442.4539 | 806.3835 | 0.00016539 | 15008.5276 | 8504.1658 | 812.8507 | 43.07 | 16248.8374 | 855.9206 | 15392.9167 | 6888.7509 | TRUE
| 60449837 | SHN021 | SHN | 22KV | 380.04 | 0 | 47127.1698 | 100% | Three phase | 97.13 | 0.0035785 | 0.0039128 | 0.0042798 | 0.0046828 | 0.0051254 | 0.0056115 | 0.0061455 | 0.0067323 | 0.0073771 | 0.0080859 | 0.008865 | 0.0097217 | 0.010664 | 0.0117 | 0.012456 | 0.012456 | 0.012456 | 0.012456 | 0.012456 | 0.012456 | 6.618 | 6.704 | 6.827 | 6.937 | 6.997 | 7.077 | 7.213 | 7.369 | 7.459 | 7.459 | 7.459 | 7.459 | 7.459 | 7.459 | 7.459 | 7.459 | 7.459 | 7.459 | 7.459 | 7.459 | 39509.8384 | 5073.0921 | 0.00040678 | 36913.2852 | 20915.8891 | 1999.196 | 260.5336 | 44582.9305 | 2259.7296 | 42323.2009 | 21407.3118 | TRUE
| 60449838 | SHN021 | SHN | 22KV | 39.3 | 0 | 47127.1698 | 100% | Three phase | 97.13 | 0.00037005 | 0.00040462 | 0.00044258 | 0.00048425 | 0.00053002 | 0.00058028 | 0.00063551 | 0.00069619 | 0.00076287 | 0.00083616 | 0.00091673 | 0.0010053 | 0.0011027 | 0.0012099 | 0.001288 | 0.001288 | 0.001288 | 0.001288 | 0.001288 | 0.001288 | 6.618 | 6.704 | 6.827 | 6.937 | 6.997 | 7.077 | 7.213 | 7.369 | 7.459 | 7.459 | 7.459 | 7.459 | 7.459 | 7.459 | 7.459 | 7.459 | 7.459 | 7.459 | 7.459 | 7.459 | 4085.719 | 54.2499 | 4.2065e-05 | 3817.209 | 2162.9156 | 206.7372 | 2.7861 | 4139.9689 | 209.5233 | 3930.4457 | 1767.5301 | TRUE
| 60449894 | SHN023 | SHN | 22KV | 195.56 | 0 | 47127.1698 | 100% | Three phase | 97.13 | 0.0014864 | 0.0016274 | 0.0017825 | 0.001953 | 0.0021407 | 0.0023473 | 0.0025746 | 0.0028249 | 0.0031004 | 0.0034039 | 0.0037382 | 0.0041065 | 0.0045122 | 0.0049594 | 0.0054523 | 0.0059956 | 0.0064094 | 0.0064094 | 0.0064094 | 0.0064094 | 3.918 | 3.875 | 3.868 | 3.861 | 3.835 | 3.807 | 3.838 | 3.882 | 3.878 | 3.878 | 3.878 | 3.878 | 3.878 | 3.878 | 3.878 | 3.878 | 3.878 | 3.878 | 3.878 | 3.878 | 9348.2268 | 1167.569 | 0.00020932 | 18994.7428 | 10762.8441 | 552.0256 | 68.9867 | 10515.7958 | 621.0123 | 9894.7835 | -868.0606 | FALSE
| 60449895 | SHN023 | SHN | 22KV | 16.76 | 0 | 47127.1698 | 100% | Three phase | 97.13 | 0.00013921 | 0.00015239 | 0.00016688 | 0.00018282 | 0.00020034 | 0.00021962 | 0.00024083 | 0.00026417 | 0.00028986 | 0.00031813 | 0.00034927 | 0.00038355 | 0.00042131 | 0.00046291 | 0.00050873 | 0.00054931 | 0.00054931 | 0.00054931 | 0.00054931 | 0.00054931 | 3.918 | 3.875 | 3.868 | 3.861 | 3.835 | 3.807 | 3.838 | 3.882 | 3.878 | 3.878 | 3.878 | 3.878 | 3.878 | 3.878 | 3.878 | 3.878 | 3.878 | 3.878 | 3.878 | 3.878 | 853.0113 | 9.131 | 1.7939e-05 | 1627.8988 | 922.4037 | 47.31 | 0.5067 | 862.1422 | 47.8167 | 814.3255 | -108.0782 | FALSE
| 60449952 | SHN024 | SHN | 22KV | 60.98 | 5 | 47127.1698 | 16.67% | Single phase | 44.74 | 0.00037274 | 0.00040089 | 0.00043129 | 0.00046412 | 0.00049959 | 0.0005379 | 0.00057929 | 0.00062402 | 0.00067237 | 0.00072462 | 0.00078111 | 0.00084219 | 0.00090823 | 0.00097966 | 0.0010569 | 0.0011405 | 0.0012309 | 0.0013287 | 0.0014345 | 0.001549 | 1.1005 | 1.1158 | 1.1417 | 1.1622 | 1.167 | 1.1763 | 1.2033 | 1.2393 | 1.2438 | 1.2438 | 1.2438 | 1.2438 | 1.2438 | 1.2438 | 1.2438 | 1.2438 | 1.2438 | 1.2438 | 1.2438 | 1.2438 | 632.7434 | 36.0215 | 6.5271e-05 | 2728.2452 | 1545.8845 | 53.5182 | 3.0897 | 668.7648 | 56.6079 | 612.1569 | -933.7276 | FALSE
| 60449975 | SHN024 | SHN | 22KV | 420.07 | 5 | 47127.1698 | 16.67% | Three phase | 97.13 | 0.0051401 | 0.0054972 | 0.0058801 | 0.0062907 | 0.0067312 | 0.0072036 | 0.0077103 | 0.008254 | 0.0088373 | 0.0094631 | 0.010135 | 0.010855 | 0.011629 | 0.012459 | 0.013351 | 0.013768 | 0.013768 | 0.013768 | 0.013768 | 0.013768 | 1.1005 | 1.1158 | 1.1417 | 1.1622 | 1.167 | 1.1763 | 1.2033 | 1.2393 | 1.2438 | 1.2438 | 1.2438 | 1.2438 | 1.2438 | 1.2438 | 1.2438 | 1.2438 | 1.2438 | 1.2438 | 1.2438 | 1.2438 | 7721.5438 | 6588.1888 | 0.00044963 | 40801.3991 | 23118.981 | 368.6682 | 318.3086 | 14309.7326 | 686.9768 | 13622.7558 | -9496.2252 | FALSE
| 60449976 | SHN024 | SHN | 22KV | 110.01 | 5 | 47127.1698 | 16.67% | Three phase | 97.13 | 0.0012629 | 0.0013543 | 0.0014526 | 0.0015583 | 0.001672 | 0.0017944 | 0.001926 | 0.0020676 | 0.00222 | 0.002384 | 0.0025605 | 0.0027505 | 0.0029551 | 0.0031753 | 0.0034124 | 0.0036056 | 0.0036056 | 0.0036056 | 0.0036056 | 0.0036056 | 1.1005 | 1.1158 | 1.1417 | 1.1622 | 1.167 | 1.1763 | 1.2033 | 1.2393 | 1.2438 | 1.2438 | 1.2438 | 1.2438 | 1.2438 | 1.2438 | 1.2438 | 1.2438 | 1.2438 | 1.2438 | 1.2438 | 1.2438 | 1962.792 | 438.329 | 0.00011775 | 10685.2713 | 6054.5126 | 96.5486 | 21.8308 | 2401.121 | 118.3794 | 2282.7416 | -3771.771 | FALSE
| 60449977 | SHN024 | SHN | 22KV | 1962.81 | 5 | 47127.1698 | 16.67% | Three phase | 97.13 | 0.022532 | 0.024163 | 0.025917 | 0.027803 | 0.029832 | 0.032015 | 0.034364 | 0.03689 | 0.039609 | 0.042536 | 0.045685 | 0.049075 | 0.052725 | 0.056654 | 0.060884 | 0.064331 | 0.064331 | 0.064331 | 0.064331 | 0.064331 | 1.1005 | 1.1158 | 1.1417 | 1.1622 | 1.167 | 1.1763 | 1.2033 | 1.2393 | 1.2438 | 1.2438 | 1.2438 | 1.2438 | 1.2438 | 1.2438 | 1.2438 | 1.2438 | 1.2438 | 1.2438 | 1.2438 | 1.2438 | 35020.3409 | 139537.983 | 0.0021009 | 190647.7353 | 108025.2506 | 1722.631 | 6949.6291 | 174558.3239 | 8672.2601 | 165886.0638 | 57860.8132 | TRUE
| 60449985 | SHN024 | SHN | 22KV | 509.05 | 5 | 47127.1698 | 16.67% | Three phase | 97.13 | 0.0047852 | 0.0051709 | 0.0055891 | 0.0060426 | 0.0065345 | 0.0070682 | 0.0076471 | 0.0082753 | 0.008957 | 0.009697 | 0.0105 | 0.011372 | 0.012319 | 0.013347 | 0.014463 | 0.015676 | 0.016684 | 0.016684 | 0.016684 | 0.016684 | 1.1005 | 1.1158 | 1.1417 | 1.1622 | 1.167 | 1.1763 | 1.2033 | 1.2393 | 1.2438 | 1.2438 | 1.2438 | 1.2438 | 1.2438 | 1.2438 | 1.2438 | 1.2438 | 1.2438 | 1.2438 | 1.2438 | 1.2438 | 8226.4171 | 8487.231 | 0.00054487 | 49444.0265 | 28016.086 | 446.7602 | 467.4401 | 16713.6481 | 914.2003 | 15799.4478 | -12216.6382 | FALSE
| 60449986 | SHN024 | SHN | 22KV | 228.65 | 5 | 47127.1698 | 16.67% | Three phase | 97.13 | 0.0021494 | 0.0023226 | 0.0025105 | 0.0027142 | 0.0029351 | 0.0031748 | 0.0034349 | 0.003717 | 0.0040232 | 0.0043556 | 0.0047163 | 0.005108 | 0.0055332 | 0.0059949 | 0.0064964 | 0.007041 | 0.007494 | 0.007494 | 0.007494 | 0.007494 | 1.1005 | 1.1158 | 1.1417 | 1.1622 | 1.167 | 1.1763 | 1.2033 | 1.2393 | 1.2438 | 1.2438 | 1.2438 | 1.2438 | 1.2438 | 1.2438 | 1.2438 | 1.2438 | 1.2438 | 1.2438 | 1.2438 | 1.2438 | 3695.0599 | 1712.3303 | 0.00024474 | 22208.7745 | 12583.986 | 200.6713 | 94.3078 | 5407.3903 | 294.9791 | 5112.4112 | -7471.5748 | FALSE
| 60450005 | SHN024 | SHN | 22KV | 1319.88 | 5 | 47127.1698 | 16.67% | Three phase | 97.13 | 0.016263 | 0.017454 | 0.018736 | 0.020116 | 0.021601 | 0.0232 | 0.024922 | 0.026775 | 0.028771 | 0.030921 | 0.033237 | 0.035731 | 0.038418 | 0.041313 | 0.043259 | 0.043259 | 0.043259 | 0.043259 | 0.043259 | 0.043259 | 1.1005 | 1.1158 | 1.1417 | 1.1622 | 1.167 | 1.1763 | 1.2033 | 1.2393 | 1.2438 | 1.2438 | 1.2438 | 1.2438 | 1.2438 | 1.2438 | 1.2438 | 1.2438 | 1.2438 | 1.2438 | 1.2438 | 1.2438 | 24836.031 | 66571.1791 | 0.0014128 | 128199.9444 | 72640.9422 | 1158.3731 | 3142.4907 | 91407.2101 | 4300.8637 | 87106.3464 | 14465.4042 | TRUE
| 60450010 | SHN024 | SHN | 22KV | 1657.26 | 5 | 47127.1698 | 16.67% | Single phase | 44.74 | 0.019805 | 0.021308 | 0.02293 | 0.02468 | 0.026569 | 0.028607 | 0.030808 | 0.033184 | 0.035749 | 0.038519 | 0.041511 | 0.044742 | 0.048232 | 0.052002 | 0.054316 | 0.054316 | 0.054316 | 0.054316 | 0.054316 | 0.054316 | 1.1005 | 1.1158 | 1.1417 | 1.1622 | 1.167 | 1.1763 | 1.2033 | 1.2393 | 1.2438 | 1.2438 | 1.2438 | 1.2438 | 1.2438 | 1.2438 | 1.2438 | 1.2438 | 1.2438 | 1.2438 | 1.2438 | 1.2438 | 30934.8326 | 47940.5304 | 0.0017739 | 74145.8124 | 42012.6678 | 1454.4696 | 2282.0701 | 78875.3631 | 3736.5397 | 75138.8233 | 33126.1555 | TRUE
| 60450025 | SHN024 | SHN | 22KV | 1435.81 | 5 | 47127.1698 | 16.67% | Three phase | 97.13 | 0.01334 | 0.014606 | 0.015997 | 0.017527 | 0.01921 | 0.021061 | 0.023097 | 0.025337 | 0.027803 | 0.030517 | 0.033505 | 0.036796 | 0.040419 | 0.044409 | 0.047058 | 0.047058 | 0.047058 | 0.047058 | 0.047058 | 0.047058 | 1.1005 | 1.1158 | 1.1417 | 1.1622 | 1.167 | 1.1763 | 1.2033 | 1.2393 | 1.2438 | 1.2438 | 1.2438 | 1.2438 | 1.2438 | 1.2438 | 1.2438 | 1.2438 | 1.2438 | 1.2438 | 1.2438 | 1.2438 | 24855.1791 | 72265.3843 | 0.0015368 | 139460.2253 | 79021.268 | 1260.1173 | 3718.7677 | 97120.5635 | 4978.885 | 92141.6785 | 13120.4105 | TRUE
| 60450026 | SHN024 | SHN | 22KV | 1240.13 | 5 | 47127.1698 | 16.67% | Three phase | 97.13 | 0.011575 | 0.012601 | 0.013721 | 0.014946 | 0.016285 | 0.017748 | 0.019348 | 0.021099 | 0.023013 | 0.025107 | 0.027398 | 0.029906 | 0.03265 | 0.035653 | 0.038941 | 0.040645 | 0.040645 | 0.040645 | 0.040645 | 0.040645 | 1.1005 | 1.1158 | 1.1417 | 1.1622 | 1.167 | 1.1763 | 1.2033 | 1.2393 | 1.2438 | 1.2438 | 1.2438 | 1.2438 | 1.2438 | 1.2438 | 1.2438 | 1.2438 | 1.2438 | 1.2438 | 1.2438 | 1.2438 | 20878.1775 | 52446.5129 | 0.0013274 | 120453.8269 | 68251.8196 | 1088.3817 | 2774.2113 | 73324.6904 | 3862.5929 | 69462.0975 | 1210.2779 | TRUE
| 60450035 | SHN024 | SHN | 22KV | 31.81 | 5 | 47127.1698 | 16.67% | Single phase | 44.74 | 0.00019444 | 0.00020912 | 0.00022498 | 0.00024211 | 0.00026061 | 0.00028059 | 0.00030219 | 0.00032552 | 0.00035074 | 0.000378 | 0.00040746 | 0.00043933 | 0.00047378 | 0.00051103 | 0.00055133 | 0.00059492 | 0.00064208 | 0.0006931 | 0.00074831 | 0.00080806 | 1.1005 | 1.1158 | 1.1417 | 1.1622 | 1.167 | 1.1763 | 1.2033 | 1.2393 | 1.2438 | 1.2438 | 1.2438 | 1.2438 | 1.2438 | 1.2438 | 1.2438 | 1.2438 | 1.2438 | 1.2438 | 1.2438 | 1.2438 | 330.0683 | 9.802 | 3.4048e-05 | 1423.1794 | 806.4051 | 27.9176 | 0.84077 | 339.8703 | 28.7583 | 311.112 | -495.2932 | FALSE
| 60450036 | SHN024 | SHN | 22KV | 371.52 | 5 | 47127.1698 | 16.67% | Single phase | 44.74 | 0.0022709 | 0.0024424 | 0.0026276 | 0.0028277 | 0.0030437 | 0.0032771 | 0.0035293 | 0.0038019 | 0.0040964 | 0.0044148 | 0.0047589 | 0.005131 | 0.0055334 | 0.0059685 | 0.0064392 | 0.0069483 | 0.0074991 | 0.008095 | 0.0087398 | 0.0094376 | 1.1005 | 1.1158 | 1.1417 | 1.1622 | 1.167 | 1.1763 | 1.2033 | 1.2393 | 1.2438 | 1.2438 | 1.2438 | 1.2438 | 1.2438 | 1.2438 | 1.2438 | 1.2438 | 1.2438 | 1.2438 | 1.2438 | 1.2438 | 3854.9822 | 1337.0596 | 0.00039766 | 16621.8048 | 9418.2846 | 326.059 | 114.6864 | 5192.0418 | 440.7454 | 4751.2964 | -4666.9882 | FALSE
| 60450039 | SHN024 | SHN | 22KV | 1454.46 | 5 | 47127.1698 | 16.67% | Single phase | 44.74 | 0.017858 | 0.019131 | 0.020499 | 0.021968 | 0.023547 | 0.025244 | 0.027067 | 0.029026 | 0.031133 | 0.033396 | 0.03583 | 0.038447 | 0.04126 | 0.044286 | 0.047539 | 0.04767 | 0.04767 | 0.04767 | 0.04767 | 0.04767 | 1.1005 | 1.1158 | 1.1417 | 1.1622 | 1.167 | 1.1763 | 1.2033 | 1.2393 | 1.2438 | 1.2438 | 1.2438 | 1.2438 | 1.2438 | 1.2438 | 1.2438 | 1.2438 | 1.2438 | 1.2438 | 1.2438 | 1.2438 | 27062.5973 | 36822.4415 | 0.0015568 | 65072.5404 | 36871.5499 | 1276.4852 | 1757.7263 | 63885.0388 | 3034.2115 | 60850.8273 | 23979.2774 | TRUE
| 60450041 | SHN024 | SHN | 22KV | 2541.97 | 5 | 47127.1698 | 16.67% | Three phase | 97.13 | 0.023737 | 0.025565 | 0.027539 | 0.029673 | 0.03198 | 0.034473 | 0.037168 | 0.040083 | 0.043234 | 0.046643 | 0.050329 | 0.054317 | 0.058631 | 0.063299 | 0.06835 | 0.073816 | 0.079732 | 0.083312 | 0.083312 | 0.083312 | 1.1005 | 1.1158 | 1.1417 | 1.1622 | 1.167 | 1.1763 | 1.2033 | 1.2393 | 1.2438 | 1.2438 | 1.2438 | 1.2438 | 1.2438 | 1.2438 | 1.2438 | 1.2438 | 1.2438 | 1.2438 | 1.2438 | 1.2438 | 39877.6547 | 205502.1022 | 0.0027208 | 246901.5461 | 139899.912 | 2230.9222 | 11655.9035 | 245379.7569 | 13886.8257 | 231492.9313 | 91593.0192 | TRUE
| 60450043 | SHN024 | SHN | 22KV | 1605.66 | 5 | 47127.1698 | 16.67% | Three phase | 97.13 | 0.014918 | 0.016334 | 0.01789 | 0.019601 | 0.021482 | 0.023552 | 0.025829 | 0.028335 | 0.031092 | 0.034127 | 0.037469 | 0.041148 | 0.0452 | 0.049663 | 0.052625 | 0.052625 | 0.052625 | 0.052625 | 0.052625 | 0.052625 | 1.1005 | 1.1158 | 1.1417 | 1.1622 | 1.167 | 1.1763 | 1.2033 | 1.2393 | 1.2438 | 1.2438 | 1.2438 | 1.2438 | 1.2438 | 1.2438 | 1.2438 | 1.2438 | 1.2438 | 1.2438 | 1.2438 | 1.2438 | 27795.4374 | 90374.0086 | 0.0017186 | 155957.7558 | 88369.136 | 1409.1836 | 4650.6353 | 118169.446 | 6059.8189 | 112109.6271 | 23740.4911 | TRUE
| 60450044 | SHN024 | SHN | 22KV | 1470 | 5 | 47127.1698 | 16.67% | Three phase | 97.13 | 0.013658 | 0.014954 | 0.016378 | 0.017944 | 0.019667 | 0.021562 | 0.023647 | 0.025941 | 0.028465 | 0.031244 | 0.034303 | 0.037672 | 0.041381 | 0.045467 | 0.048179 | 0.048179 | 0.048179 | 0.048179 | 0.048179 | 0.048179 | 1.1005 | 1.1158 | 1.1417 | 1.1622 | 1.167 | 1.1763 | 1.2033 | 1.2393 | 1.2438 | 1.2438 | 1.2438 | 1.2438 | 1.2438 | 1.2438 | 1.2438 | 1.2438 | 1.2438 | 1.2438 | 1.2438 | 1.2438 | 25447.0392 | 75747.977 | 0.0015734 | 142781.1 | 80902.9496 | 1290.1236 | 3897.9815 | 101195.0162 | 5188.1051 | 96006.9111 | 15103.9615 | TRUE
| 60450048 | SHN024 | SHN | 22KV | 2435.48 | 5 | 47127.1698 | 16.67% | Three phase | 97.13 | 0.022628 | 0.024775 | 0.027135 | 0.02973 | 0.032584 | 0.035724 | 0.039178 | 0.042978 | 0.047161 | 0.051765 | 0.056833 | 0.062414 | 0.06856 | 0.075329 | 0.079822 | 0.079822 | 0.079822 | 0.079822 | 0.079822 | 0.079822 | 1.1005 | 1.1158 | 1.1417 | 1.1622 | 1.167 | 1.1763 | 1.2033 | 1.2393 | 1.2438 | 1.2438 | 1.2438 | 1.2438 | 1.2438 | 1.2438 | 1.2438 | 1.2438 | 1.2438 | 1.2438 | 1.2438 | 1.2438 | 42160.3775 | 207924.4227 | 0.0026069 | 236558.1724 | 134039.1262 | 2137.4628 | 10699.765 | 250084.8003 | 12837.2278 | 237247.5725 | 103208.4463 | TRUE
| 60450049 | SHN024 | SHN | 22KV | 1306.4 | 5 | 47127.1698 | 16.67% | Three phase | 97.13 | 0.012138 | 0.013289 | 0.014555 | 0.015947 | 0.017478 | 0.019162 | 0.021015 | 0.023054 | 0.025297 | 0.027767 | 0.030486 | 0.033479 | 0.036776 | 0.040407 | 0.042817 | 0.042817 | 0.042817 | 0.042817 | 0.042817 | 0.042817 | 1.1005 | 1.1158 | 1.1417 | 1.1622 | 1.167 | 1.1763 | 1.2033 | 1.2393 | 1.2438 | 1.2438 | 1.2438 | 1.2438 | 1.2438 | 1.2438 | 1.2438 | 1.2438 | 1.2438 | 1.2438 | 1.2438 | 1.2438 | 22614.9741 | 59825.8273 | 0.0013983 | 126890.632 | 71899.0567 | 1146.5425 | 3078.6296 | 82440.8014 | 4225.1722 | 78215.6293 | 6316.5726 | TRUE
| 60450050 | SHN024 | SHN | 22KV | 535.59 | 5 | 47127.1698 | 16.67% | Single phase | 44.74 | 0.0049723 | 0.0053981 | 0.0058621 | 0.0063677 | 0.0069189 | 0.0075197 | 0.0081748 | 0.0088892 | 0.0096684 | 0.010518 | 0.011445 | 0.012457 | 0.013561 | 0.014766 | 0.016081 | 0.017516 | 0.017554 | 0.017554 | 0.017554 | 0.017554 | 1.1005 | 1.1158 | 1.1417 | 1.1622 | 1.167 | 1.1763 | 1.2033 | 1.2393 | 1.2438 | 1.2438 | 1.2438 | 1.2438 | 1.2438 | 1.2438 | 1.2438 | 1.2438 | 1.2438 | 1.2438 | 1.2438 | 1.2438 | 8844.691 | 4420.4929 | 0.00057328 | 23962.2966 | 13577.5707 | 470.0526 | 238.3486 | 13265.1839 | 708.4012 | 12556.7827 | -1020.788 | FALSE
| 60450060 | SHN024 | SHN | 22KV | 1205.42 | 5 | 47127.1698 | 16.67% | Three phase | 97.13 | 0.0064368 | 0.0070402 | 0.0077036 | 0.0084332 | 0.0092357 | 0.010119 | 0.01109 | 0.01216 | 0.013338 | 0.014635 | 0.016063 | 0.017637 | 0.019371 | 0.021282 | 0.023388 | 0.02571 | 0.028271 | 0.031095 | 0.034209 | 0.037645 | 1.1005 | 1.1158 | 1.1417 | 1.1622 | 1.167 | 1.1763 | 1.2033 | 1.2393 | 1.2438 | 1.2438 | 1.2438 | 1.2438 | 1.2438 | 1.2438 | 1.2438 | 1.2438 | 1.2438 | 1.2438 | 1.2438 | 1.2438 | 13341.5698 | 32505.1492 | 0.0012902 | 117082.4446 | 66341.5194 | 1057.9189 | 2621.0897 | 45846.719 | 3679.0087 | 42167.7104 | -24173.809 | FALSE
| 60450068 | SHN024 | SHN | 22KV | 1165 | 5 | 47127.1698 | 16.67% | Single phase | 44.74 | 0.007121 | 0.0076589 | 0.0082397 | 0.0088669 | 0.0095444 | 0.010276 | 0.011067 | 0.011922 | 0.012845 | 0.013844 | 0.014923 | 0.01609 | 0.017351 | 0.018716 | 0.020192 | 0.021788 | 0.023515 | 0.025384 | 0.027406 | 0.029594 | 1.1005 | 1.1158 | 1.1417 | 1.1622 | 1.167 | 1.1763 | 1.2033 | 1.2393 | 1.2438 | 1.2438 | 1.2438 | 1.2438 | 1.2438 | 1.2438 | 1.2438 | 1.2438 | 1.2438 | 1.2438 | 1.2438 | 1.2438 | 12088.3245 | 13147.3498 | 0.001247 | 52122.1 | 29533.5421 | 1022.4449 | 1127.7155 | 25235.6742 | 2150.1604 | 23085.5138 | -6448.0283 | FALSE
| 60450069 | SHN024 | SHN | 22KV | 1158.53 | 5 | 47127.1698 | 16.67% | Single phase | 44.74 | 0.0070814 | 0.0076163 | 0.0081939 | 0.0088177 | 0.0094914 | 0.010219 | 0.011006 | 0.011856 | 0.012774 | 0.013767 | 0.01484 | 0.016 | 0.017255 | 0.018612 | 0.02008 | 0.021667 | 0.023385 | 0.025243 | 0.027254 | 0.02943 | 1.1005 | 1.1158 | 1.1417 | 1.1622 | 1.167 | 1.1763 | 1.2033 | 1.2393 | 1.2438 | 1.2438 | 1.2438 | 1.2438 | 1.2438 | 1.2438 | 1.2438 | 1.2438 | 1.2438 | 1.2438 | 1.2438 | 1.2438 | 12021.1902 | 13001.7237 | 0.0012401 | 51832.6322 | 29369.5232 | 1016.7666 | 1115.2244 | 25022.9139 | 2131.991 | 22890.9229 | -6478.6003 | FALSE
| 60450095 | SHN024 | SHN | 22KV | 1669.18 | 5 | 47127.1698 | 16.67% | Three phase | 97.13 | 0.020494 | 0.021955 | 0.023525 | 0.025212 | 0.027024 | 0.028971 | 0.031063 | 0.033312 | 0.035729 | 0.038327 | 0.04112 | 0.044123 | 0.047352 | 0.050823 | 0.054557 | 0.054707 | 0.054707 | 0.054707 | 0.054707 | 0.054707 | 1.1005 | 1.1158 | 1.1417 | 1.1622 | 1.167 | 1.1763 | 1.2033 | 1.2393 | 1.2438 | 1.2438 | 1.2438 | 1.2438 | 1.2438 | 1.2438 | 1.2438 | 1.2438 | 1.2438 | 1.2438 | 1.2438 | 1.2438 | 31057.8126 | 105286.52 | 0.0017866 | 162127.4534 | 91865.024 | 1464.931 | 5025.8723 | 136344.3326 | 6490.8033 | 129853.5293 | 37988.5053 | TRUE
| 60450106 | SHN024 | SHN | 22KV | 104.69 | 5 | 47127.1698 | 16.67% | Three phase | 97.13 | 0.00097267 | 0.001065 | 0.0011664 | 0.001278 | 0.0014006 | 0.0015356 | 0.0016841 | 0.0018474 | 0.0020272 | 0.0022251 | 0.002443 | 0.0026829 | 0.0029471 | 0.003238 | 0.0034312 | 0.0034312 | 0.0034312 | 0.0034312 | 0.0034312 | 0.0034312 | 1.1005 | 1.1158 | 1.1417 | 1.1622 | 1.167 | 1.1763 | 1.2033 | 1.2393 | 1.2438 | 1.2438 | 1.2438 | 1.2438 | 1.2438 | 1.2438 | 1.2438 | 1.2438 | 1.2438 | 1.2438 | 1.2438 | 1.2438 | 1812.2793 | 384.1906 | 0.00011206 | 10168.5397 | 5761.7209 | 91.8796 | 19.7704 | 2196.4699 | 111.65 | 2084.8199 | -3676.9011 | FALSE
| 60450127 | SHN024 | SHN | 22KV | 518.77 | 5 | 47127.1698 | 16.67% | Three phase | 97.13 | 0.003171 | 0.0034105 | 0.0036691 | 0.0039484 | 0.0042501 | 0.004576 | 0.0049282 | 0.0053087 | 0.00572 | 0.0061645 | 0.0066451 | 0.0071647 | 0.0077265 | 0.0083341 | 0.0089913 | 0.0097022 | 0.010471 | 0.011303 | 0.012204 | 0.013178 | 1.1005 | 1.1158 | 1.1417 | 1.1622 | 1.167 | 1.1763 | 1.2033 | 1.2393 | 1.2438 | 1.2438 | 1.2438 | 1.2438 | 1.2438 | 1.2438 | 1.2438 | 1.2438 | 1.2438 | 1.2438 | 1.2438 | 1.2438 | 5382.8842 | 5659.7009 | 0.00055527 | 50388.1301 | 28551.0361 | 455.2908 | 485.4615 | 11042.5851 | 940.7523 | 10101.8328 | -18449.2033 | FALSE
| 60450130 | SHN024 | SHN | 22KV | 1928.91 | 5 | 47127.1698 | 16.67% | Single phase | 44.74 | 0.015122 | 0.016266 | 0.017502 | 0.018836 | 0.020277 | 0.021832 | 0.023512 | 0.025327 | 0.027288 | 0.029407 | 0.031697 | 0.034171 | 0.036845 | 0.039736 | 0.042862 | 0.046241 | 0.049895 | 0.053847 | 0.05812 | 0.062743 | 1.1005 | 1.1158 | 1.1417 | 1.1622 | 1.167 | 1.1763 | 1.2033 | 1.2393 | 1.2438 | 1.2438 | 1.2438 | 1.2438 | 1.2438 | 1.2438 | 1.2438 | 1.2438 | 1.2438 | 1.2438 | 1.2438 | 1.2438 | 25663.4303 | 46214.378 | 0.0020646 | 86299.4334 | 48899.18 | 1692.8792 | 3091.5169 | 71877.8083 | 4784.3961 | 67093.4122 | 18194.2323 | TRUE
| 60450164 | SHP011 | SHP | 22KV | 1598.17 | 3 | 50191.6347 | 25% | Three phase | 97.13 | 0.019381 | 0.020646 | 0.021997 | 0.02344 | 0.024981 | 0.026627 | 0.028386 | 0.030265 | 0.032272 | 0.034418 | 0.03671 | 0.03916 | 0.041778 | 0.044577 | 0.047569 | 0.050767 | 0.05238 | 0.05238 | 0.05238 | 0.05238 | 2.1633 | 2.1467 | 2.1418 | 2.1408 | 2.1317 | 2.1195 | 2.1162 | 2.1178 | 2.1128 | 2.1128 | 2.1128 | 2.1128 | 2.1128 | 2.1128 | 2.1128 | 2.1128 | 2.1128 | 2.1128 | 2.1128 | 2.1128 | 52853.9541 | 92531.5963 | 0.0017106 | 155230.2521 | 87956.9162 | 2636.746 | 4607.3484 | 145385.5504 | 7244.0944 | 138141.456 | 50184.5398 | TRUE
| 60450169 | SHP011 | SHP | 22KV | 610.32 | 3 | 50191.6347 | 25% | Single phase | 44.74 | 0.0043761 | 0.0047867 | 0.0052379 | 0.0057338 | 0.0062789 | 0.0068783 | 0.0075374 | 0.0082624 | 0.00906 | 0.0099376 | 0.010903 | 0.011967 | 0.013137 | 0.014426 | 0.015845 | 0.017408 | 0.01913 | 0.020003 | 0.020003 | 0.020003 | 2.1633 | 2.1467 | 2.1418 | 2.1408 | 2.1317 | 2.1195 | 2.1162 | 2.1178 | 2.1128 | 2.1128 | 2.1128 | 2.1128 | 2.1128 | 2.1128 | 2.1128 | 2.1128 | 2.1128 | 2.1128 | 2.1128 | 2.1128 | 16146.432 | 4976.0736 | 0.00065327 | 27305.7168 | 15472.027 | 1006.9384 | 309.5016 | 21122.5056 | 1316.44 | 19806.0656 | 4334.0386 | TRUE
| 60450170 | SHP011 | SHP | 22KV | 568.84 | 3 | 50191.6347 | 25% | Three phase | 97.13 | 0.0051147 | 0.00553 | 0.0059806 | 0.0064696 | 0.0070004 | 0.0075765 | 0.008202 | 0.0088812 | 0.0096187 | 0.01042 | 0.01129 | 0.012235 | 0.013262 | 0.014378 | 0.015591 | 0.016909 | 0.018342 | 0.018644 | 0.018644 | 0.018644 | 2.1633 | 2.1467 | 2.1418 | 2.1408 | 2.1317 | 2.1195 | 2.1162 | 2.1178 | 2.1128 | 2.1128 | 2.1128 | 2.1128 | 2.1128 | 2.1128 | 2.1128 | 2.1128 | 2.1128 | 2.1128 | 2.1128 | 2.1128 | 16490.1947 | 10279.9894 | 0.00060887 | 55251.4292 | 31306.6897 | 938.5025 | 583.6942 | 26770.184 | 1522.1967 | 25247.9873 | -6058.7023 | FALSE
| 60450171 | SHP011 | SHP | 22KV | 742.62 | 3 | 50191.6347 | 25% | Three phase | 97.13 | 0.0066772 | 0.0072194 | 0.0078077 | 0.0084461 | 0.009139 | 0.0098911 | 0.010708 | 0.011594 | 0.012557 | 0.013603 | 0.014739 | 0.015973 | 0.017314 | 0.018771 | 0.020354 | 0.022075 | 0.023946 | 0.024339 | 0.024339 | 0.024339 | 2.1633 | 2.1467 | 2.1418 | 2.1408 | 2.1317 | 2.1195 | 2.1162 | 2.1178 | 2.1128 | 2.1128 | 2.1128 | 2.1128 | 2.1128 | 2.1128 | 2.1128 | 2.1128 | 2.1128 | 2.1128 | 2.1128 | 2.1128 | 21527.9311 | 17520.4676 | 0.00079488 | 72130.6806 | 40870.8492 | 1225.214 | 994.806 | 39048.3988 | 2220.02 | 36828.3788 | -4042.4705 | FALSE
| 60450172 | SHP011 | SHP | 22KV | 1240.03 | 3 | 50191.6347 | 25% | Three phase | 97.13 | 0.011051 | 0.011894 | 0.012806 | 0.01379 | 0.014853 | 0.016001 | 0.017243 | 0.018584 | 0.020033 | 0.0216 | 0.023294 | 0.025125 | 0.027105 | 0.029246 | 0.031562 | 0.034066 | 0.036776 | 0.039707 | 0.040642 | 0.040642 | 2.1633 | 2.1467 | 2.1418 | 2.1408 | 2.1317 | 2.1195 | 2.1162 | 2.1178 | 2.1128 | 2.1128 | 2.1128 | 2.1128 | 2.1128 | 2.1128 | 2.1128 | 2.1128 | 2.1128 | 2.1128 | 2.1128 | 2.1128 | 34458.4668 | 46824.58 | 0.0013273 | 120444.1139 | 68246.316 | 2045.8675 | 2773.7639 | 81283.0468 | 4819.6314 | 76463.4153 | 8217.0993 | TRUE
| 60450175 | SHP011 | SHP | 22KV | 48.29 | 3 | 50191.6347 | 25% | Three phase | 97.13 | 0.00041161 | 0.00044278 | 0.00047643 | 0.00051276 | 0.00055198 | 0.00059433 | 0.00064007 | 0.00068947 | 0.00074284 | 0.0008005 | 0.00086279 | 0.0009301 | 0.0010029 | 0.0010815 | 0.0011665 | 0.0012584 | 0.0013577 | 0.0014651 | 0.0015812 | 0.0015827 | 2.1633 | 2.1467 | 2.1418 | 2.1408 | 2.1317 | 2.1195 | 2.1162 | 2.1178 | 2.1128 | 2.1128 | 2.1128 | 2.1128 | 2.1128 | 2.1128 | 2.1128 | 2.1128 | 2.1128 | 2.1128 | 2.1128 | 2.1128 | 1285.0678 | 68.0036 | 5.1688e-05 | 4690.4077 | 2657.6894 | 79.6714 | 4.2065 | 1353.0714 | 83.8779 | 1269.1935 | -1388.4959 | FALSE
| 60450176 | SHP011 | SHP | 22KV | 1180.94 | 3 | 50191.6347 | 25% | Three phase | 97.13 | 0.010066 | 0.010828 | 0.011651 | 0.01254 | 0.013499 | 0.014535 | 0.015653 | 0.016861 | 0.018166 | 0.019576 | 0.0211 | 0.022746 | 0.024525 | 0.026448 | 0.028526 | 0.030773 | 0.033203 | 0.035829 | 0.03867 | 0.038705 | 2.1633 | 2.1467 | 2.1418 | 2.1408 | 2.1317 | 2.1195 | 2.1162 | 2.1178 | 2.1128 | 2.1128 | 2.1128 | 2.1128 | 2.1128 | 2.1128 | 2.1128 | 2.1128 | 2.1128 | 2.1128 | 2.1128 | 2.1128 | 31426.5469 | 40669.9281 | 0.001264 | 114704.7022 | 64994.2376 | 1948.3777 | 2515.7111 | 72096.475 | 4464.0888 | 67632.3862 | 2638.1486 | TRUE
| 60450177 | SHP011 | SHP | 22KV | 1095.72 | 3 | 50191.6347 | 25% | Three phase | 97.13 | 0.0093395 | 0.010047 | 0.01081 | 0.011635 | 0.012525 | 0.013486 | 0.014523 | 0.015644 | 0.016855 | 0.018164 | 0.019577 | 0.021104 | 0.022755 | 0.024539 | 0.026468 | 0.028553 | 0.030807 | 0.033244 | 0.035879 | 0.035912 | 2.1633 | 2.1467 | 2.1418 | 2.1408 | 2.1317 | 2.1195 | 2.1162 | 2.1178 | 2.1128 | 2.1128 | 2.1128 | 2.1128 | 2.1128 | 2.1128 | 2.1128 | 2.1128 | 2.1128 | 2.1128 | 2.1128 | 2.1128 | 29158.7176 | 35011.9998 | 0.0011728 | 106427.2836 | 60304.0679 | 1807.7772 | 2165.7298 | 64170.7174 | 3973.5071 | 60197.2103 | -106.8577 | FALSE
| 60450183 | SHP011 | SHP | 22KV | 378.38 | 3 | 50191.6347 | 25% | Single phase | 44.74 | 0.0038165 | 0.0041058 | 0.0044181 | 0.0047551 | 0.005119 | 0.0055118 | 0.0059359 | 0.0063939 | 0.0068885 | 0.0074227 | 0.0079998 | 0.0086232 | 0.0092968 | 0.010025 | 0.010811 | 0.011661 | 0.012401 | 0.012401 | 0.012401 | 0.012401 | 2.1633 | 2.1467 | 2.1418 | 2.1408 | 2.1317 | 2.1195 | 2.1162 | 2.1178 | 2.1128 | 2.1128 | 2.1128 | 2.1128 | 2.1128 | 2.1128 | 2.1128 | 2.1128 | 2.1128 | 2.1128 | 2.1128 | 2.1128 | 11584.7534 | 2212.4272 | 0.00040501 | 16928.7212 | 9592.1903 | 624.2715 | 118.9608 | 13797.1806 | 743.2323 | 13053.9483 | 3461.758 | TRUE
| 60450219 | SHP011 | SHP | 22KV | 3236.04 | 3 | 50191.6347 | 25% | Three phase | 97.13 | 0.027583 | 0.029672 | 0.031927 | 0.034361 | 0.03699 | 0.039828 | 0.042893 | 0.046204 | 0.04978 | 0.053643 | 0.057818 | 0.062329 | 0.067204 | 0.072473 | 0.078168 | 0.084326 | 0.090982 | 0.09818 | 0.10596 | 0.10606 | 2.1633 | 2.1467 | 2.1418 | 2.1408 | 2.1317 | 2.1195 | 2.1162 | 2.1178 | 2.1128 | 2.1128 | 2.1128 | 2.1128 | 2.1128 | 2.1128 | 2.1128 | 2.1128 | 2.1128 | 2.1128 | 2.1128 | 2.1128 | 86115.7746 | 305383.453 | 0.0034638 | 314316.5652 | 178098.7625 | 5338.9912 | 18890.0395 | 391499.2276 | 24229.0306 | 367270.197 | 189171.4345 | TRUE
| 60450237 | SHP011 | SHP | 22KV | 1364.32 | 3 | 50191.6347 | 25% | Three phase | 97.13 | 0.0099793 | 0.010714 | 0.011506 | 0.012359 | 0.013279 | 0.01427 | 0.015338 | 0.01649 | 0.017733 | 0.019072 | 0.020517 | 0.022076 | 0.023757 | 0.025571 | 0.027529 | 0.029641 | 0.031921 | 0.034381 | 0.037037 | 0.039905 | 2.1633 | 2.1467 | 2.1418 | 2.1408 | 2.1317 | 2.1195 | 2.1162 | 2.1178 | 2.1128 | 2.1128 | 2.1128 | 2.1128 | 2.1128 | 2.1128 | 2.1128 | 2.1128 | 2.1128 | 2.1128 | 2.1128 | 2.1128 | 30675.9307 | 45861.4504 | 0.0014603 | 132516.4016 | 75086.7429 | 2250.9278 | 3357.6668 | 76537.381 | 5608.5946 | 70928.7865 | -4157.9565 | FALSE
| 60450252 | SHP011 | SHP | 22KV | 2139.62 | 3 | 50191.6347 | 25% | Three phase | 97.13 | 0.013078 | 0.014066 | 0.015133 | 0.016285 | 0.017529 | 0.018873 | 0.020326 | 0.021895 | 0.023592 | 0.025425 | 0.027407 | 0.02955 | 0.031867 | 0.034373 | 0.037084 | 0.040016 | 0.043188 | 0.04662 | 0.050333 | 0.054352 | 2.1633 | 2.1467 | 2.1418 | 2.1408 | 2.1317 | 2.1195 | 2.1162 | 2.1178 | 2.1128 | 2.1128 | 2.1128 | 2.1128 | 2.1128 | 2.1128 | 2.1128 | 2.1128 | 2.1128 | 2.1128 | 2.1128 | 2.1128 | 41060.4634 | 96275.7859 | 0.0022902 | 207821.2906 | 117756.1693 | 3530.059 | 8258.067 | 137336.2492 | 11788.126 | 125548.1232 | 7791.9539 | TRUE
| 60450259 | SHP011 | SHP | 22KV | 37.63 | 3 | 50191.6347 | 25% | Three phase | 97.13 | 0.00044971 | 0.00048383 | 0.00052065 | 0.00056039 | 0.00060327 | 0.00064956 | 0.00069953 | 0.00075347 | 0.00081172 | 0.00087462 | 0.00094255 | 0.0010159 | 0.0010952 | 0.0011808 | 0.0012333 | 0.0012333 | 0.0012333 | 0.0012333 | 0.0012333 | 0.0012333 | 2.1633 | 2.1467 | 2.1418 | 2.1408 | 2.1317 | 2.1195 | 2.1162 | 2.1178 | 2.1128 | 2.1128 | 2.1128 | 2.1128 | 2.1128 | 2.1128 | 2.1128 | 2.1128 | 2.1128 | 2.1128 | 2.1128 | 2.1128 | 1301.5699 | 53.6596 | 4.0278e-05 | 3655.0019 | 2071.0054 | 62.084 | 2.5543 | 1355.2295 | 64.6383 | 1290.5912 | -780.4142 | FALSE
| 60450266 | SHP011 | SHP | 22KV | 2486.37 | 3 | 50191.6347 | 25% | Three phase | 97.13 | 0.022067 | 0.023703 | 0.025466 | 0.027366 | 0.029414 | 0.031622 | 0.034003 | 0.03657 | 0.039338 | 0.042324 | 0.045544 | 0.049019 | 0.052767 | 0.056811 | 0.061176 | 0.065886 | 0.070969 | 0.076456 | 0.08149 | 0.08149 | 2.1633 | 2.1467 | 2.1418 | 2.1408 | 2.1317 | 2.1195 | 2.1162 | 2.1178 | 2.1128 | 2.1128 | 2.1128 | 2.1128 | 2.1128 | 2.1128 | 2.1128 | 2.1128 | 2.1128 | 2.1128 | 2.1128 | 2.1128 | 67649.1657 | 184313.5089 | 0.0026613 | 241501.1181 | 136839.9093 | 4102.1457 | 11151.5855 | 251962.6745 | 15253.7311 | 236708.9434 | 99869.0341 | TRUE
| 60450270 | SHP011 | SHP | 22KV | 1694.32 | 3 | 50191.6347 | 25% | Single phase | 44.74 | 0.014442 | 0.015536 | 0.016716 | 0.017991 | 0.019367 | 0.020853 | 0.022458 | 0.024191 | 0.026064 | 0.028086 | 0.030272 | 0.032634 | 0.035186 | 0.037945 | 0.040927 | 0.044151 | 0.047636 | 0.051405 | 0.05548 | 0.055531 | 2.1633 | 2.1467 | 2.1418 | 2.1408 | 2.1317 | 2.1195 | 2.1162 | 2.1178 | 2.1128 | 2.1128 | 2.1128 | 2.1128 | 2.1128 | 2.1128 | 2.1128 | 2.1128 | 2.1128 | 2.1128 | 2.1128 | 2.1128 | 45088.3423 | 38561.259 | 0.0018135 | 75803.8768 | 42952.164 | 2795.3794 | 2385.2756 | 83649.6013 | 5180.655 | 78468.9463 | 35516.7823 | TRUE
| 60450271 | SHP011 | SHP | 22KV | 1382.63 | 3 | 50191.6347 | 25% | Single phase | 44.74 | 0.013946 | 0.015003 | 0.016144 | 0.017376 | 0.018705 | 0.02014 | 0.02169 | 0.023364 | 0.025171 | 0.027123 | 0.029232 | 0.03151 | 0.033971 | 0.036631 | 0.039505 | 0.042611 | 0.045315 | 0.045315 | 0.045315 | 0.045315 | 2.1633 | 2.1467 | 2.1418 | 2.1408 | 2.1317 | 2.1195 | 2.1162 | 2.1178 | 2.1128 | 2.1128 | 2.1128 | 2.1128 | 2.1128 | 2.1128 | 2.1128 | 2.1128 | 2.1128 | 2.1128 | 2.1128 | 2.1128 | 42331.5915 | 29540.9599 | 0.0014799 | 61858.8662 | 35050.6106 | 2281.1366 | 1588.3991 | 71872.5514 | 3869.5358 | 68003.0156 | 32952.405 | TRUE
| 60450291 | SHP011 | SHP | 22KV | 2599.56 | 3 | 50191.6347 | 25% | Three phase | 97.13 | 0.031067 | 0.033424 | 0.035968 | 0.038713 | 0.041675 | 0.044873 | 0.048325 | 0.052052 | 0.056076 | 0.060421 | 0.065113 | 0.070182 | 0.075656 | 0.08157 | 0.0852 | 0.0852 | 0.0852 | 0.0852 | 0.0852 | 0.0852 | 2.1633 | 2.1467 | 2.1418 | 2.1408 | 2.1317 | 2.1195 | 2.1162 | 2.1178 | 2.1128 | 2.1128 | 2.1128 | 2.1128 | 2.1128 | 2.1128 | 2.1128 | 2.1128 | 2.1128 | 2.1128 | 2.1128 | 2.1128 | 89915.2014 | 256081.7559 | 0.0027825 | 252495.2628 | 143069.4364 | 4288.8926 | 12190.0306 | 345996.9573 | 16478.9231 | 329518.0342 | 186448.5978 | TRUE
| 60450296 | SHP011 | SHP | 22KV | 671.2 | 3 | 50191.6347 | 25% | Three phase | 97.13 | 0.0057211 | 0.0061544 | 0.0066221 | 0.007127 | 0.0076722 | 0.0082608 | 0.0088966 | 0.0095833 | 0.010325 | 0.011126 | 0.011992 | 0.012928 | 0.013939 | 0.015032 | 0.016213 | 0.01749 | 0.018871 | 0.020364 | 0.021978 | 0.021998 | 2.1633 | 2.1467 | 2.1418 | 2.1408 | 2.1317 | 2.1195 | 2.1162 | 2.1178 | 2.1128 | 2.1128 | 2.1128 | 2.1128 | 2.1128 | 2.1128 | 2.1128 | 2.1128 | 2.1128 | 2.1128 | 2.1128 | 2.1128 | 17861.6172 | 13137.7694 | 0.00071843 | 65193.656 | 36940.1767 | 1107.3815 | 812.6602 | 30999.3867 | 1920.0417 | 29079.3449 | -7860.8318 | FALSE
| 60450302 | SHP011 | SHP | 22KV | 579.49 | 3 | 50191.6347 | 25% | Three phase | 97.13 | 0.0069253 | 0.0074508 | 0.0080179 | 0.0086298 | 0.0092902 | 0.010003 | 0.010772 | 0.011603 | 0.0125 | 0.013469 | 0.014515 | 0.015645 | 0.016865 | 0.018184 | 0.018993 | 0.018993 | 0.018993 | 0.018993 | 0.018993 | 0.018993 | 2.1633 | 2.1467 | 2.1418 | 2.1408 | 2.1317 | 2.1195 | 2.1162 | 2.1178 | 2.1128 | 2.1128 | 2.1128 | 2.1128 | 2.1128 | 2.1128 | 2.1128 | 2.1128 | 2.1128 | 2.1128 | 2.1128 | 2.1128 | 20043.7613 | 12725.3823 | 0.00062027 | 56285.8637 | 31892.8233 | 956.0735 | 605.755 | 32769.1436 | 1561.8285 | 31207.3152 | -685.5081 | FALSE
| 60450303 | SHP011 | SHP | 22KV | 66.08 | 3 | 50191.6347 | 25% | Three phase | 97.13 | 0.0007897 | 0.00084963 | 0.00091429 | 0.00098406 | 0.0010594 | 0.0011407 | 0.0012284 | 0.0013231 | 0.0014254 | 0.0015359 | 0.0016552 | 0.001784 | 0.0019232 | 0.0020735 | 0.0021658 | 0.0021658 | 0.0021658 | 0.0021658 | 0.0021658 | 0.0021658 | 2.1633 | 2.1467 | 2.1418 | 2.1408 | 2.1317 | 2.1195 | 2.1162 | 2.1178 | 2.1128 | 2.1128 | 2.1128 | 2.1128 | 2.1128 | 2.1128 | 2.1128 | 2.1128 | 2.1128 | 2.1128 | 2.1128 | 2.1128 | 2285.6162 | 165.4699 | 7.073e-05 | 6418.3504 | 3636.7802 | 109.0223 | 7.8767 | 2451.0861 | 116.899 | 2334.1871 | -1302.5931 | FALSE
| 60450314 | SHP011 | SHP | 22KV | 2172.19 | 3 | 50191.6347 | 25% | Three phase | 97.13 | 0.026373 | 0.028095 | 0.029933 | 0.031897 | 0.033994 | 0.036235 | 0.038629 | 0.041186 | 0.043918 | 0.046838 | 0.049958 | 0.053293 | 0.056857 | 0.060666 | 0.064738 | 0.069092 | 0.071193 | 0.071193 | 0.071193 | 0.071193 | 2.1633 | 2.1467 | 2.1418 | 2.1408 | 2.1317 | 2.1195 | 2.1162 | 2.1178 | 2.1128 | 2.1128 | 2.1128 | 2.1128 | 2.1128 | 2.1128 | 2.1128 | 2.1128 | 2.1128 | 2.1128 | 2.1128 | 2.1128 | 71906.5965 | 171102.2932 | 0.002325 | 210984.8147 | 119548.6925 | 3583.7948 | 8511.3945 | 243008.8897 | 12095.1893 | 230913.7004 | 111365.0079 | TRUE
| 60450315 | SHP011 | SHP | 22KV | 481.65 | 3 | 50191.6347 | 25% | Three phase | 97.13 | 0.003523 | 0.0037824 | 0.004062 | 0.0043632 | 0.0046878 | 0.0050377 | 0.005415 | 0.0058217 | 0.0062602 | 0.0067332 | 0.0072433 | 0.0077935 | 0.0083871 | 0.0090275 | 0.0097185 | 0.010464 | 0.011269 | 0.012138 | 0.013075 | 0.014088 | 2.1633 | 2.1467 | 2.1418 | 2.1408 | 2.1317 | 2.1195 | 2.1162 | 2.1178 | 2.1128 | 2.1128 | 2.1128 | 2.1128 | 2.1128 | 2.1128 | 2.1128 | 2.1128 | 2.1128 | 2.1128 | 2.1128 | 2.1128 | 10829.6162 | 5715.8184 | 0.00051554 | 46782.6645 | 26508.0991 | 794.6518 | 418.4738 | 16545.4346 | 1213.1256 | 15332.3091 | -11175.79 | FALSE
| 60450334 | SHP012 | SHP | 22KV | 2414.4 | 9 | 50191.6347 | 10% | Single phase | 44.74 | 0.016615 | 0.017843 | 0.019165 | 0.020591 | 0.022129 | 0.023786 | 0.025574 | 0.027502 | 0.029582 | 0.031825 | 0.034246 | 0.036858 | 0.039678 | 0.04272 | 0.046005 | 0.04955 | 0.053378 | 0.057512 | 0.061975 | 0.066795 | 0.6865 | 0.6952 | 0.7098 | 0.7211 | 0.7225 | 0.7278 | 0.7425 | 0.7601 | 0.7624 | 0.7624 | 0.7624 | 0.7624 | 0.7624 | 0.7624 | 0.7624 | 0.7624 | 0.7624 | 0.7624 | 0.7624 | 0.7624 | 18128.1318 | 62419.7623 | 0.0025843 | 108020.256 | 61206.6816 | 1390.4543 | 4843.5762 | 80547.8941 | 6234.0305 | 74313.8636 | 13107.1821 | TRUE
| 60450335 | SHP012 | SHP | 22KV | 111.01 | 9 | 50191.6347 | 10% | Single phase | 44.74 | 0.00076394 | 0.00082037 | 0.00088119 | 0.00094675 | 0.0010174 | 0.0010937 | 0.0011758 | 0.0012645 | 0.0013601 | 0.0014633 | 0.0015746 | 0.0016947 | 0.0018243 | 0.0019642 | 0.0021152 | 0.0022782 | 0.0024542 | 0.0026443 | 0.0028495 | 0.0030711 | 0.6865 | 0.6952 | 0.7098 | 0.7211 | 0.7225 | 0.7278 | 0.7425 | 0.7601 | 0.7624 | 0.7624 | 0.7624 | 0.7624 | 0.7624 | 0.7624 | 0.7624 | 0.7624 | 0.7624 | 0.7624 | 0.7624 | 0.7624 | 833.5006 | 131.9556 | 0.00011882 | 4966.5874 | 2814.179 | 63.9307 | 10.2393 | 965.4562 | 74.1701 | 891.2862 | -1922.8928 | FALSE
| 60450337 | SHP012 | SHP | 22KV | 494.74 | 9 | 50191.6347 | 10% | Three phase | 97.13 | 0.0028861 | 0.0030988 | 0.0033281 | 0.0035753 | 0.0038419 | 0.0041294 | 0.0044394 | 0.0047739 | 0.0051348 | 0.0055242 | 0.0059444 | 0.006398 | 0.0068875 | 0.0074161 | 0.0079868 | 0.008603 | 0.0092685 | 0.0099872 | 0.010764 | 0.011602 | 0.6865 | 0.6952 | 0.7098 | 0.7211 | 0.7225 | 0.7278 | 0.7425 | 0.7601 | 0.7624 | 0.7624 | 0.7624 | 0.7624 | 0.7624 | 0.7624 | 0.7624 | 0.7624 | 0.7624 | 0.7624 | 0.7624 | 0.7624 | 3147.4721 | 4821.2232 | 0.00052955 | 48054.0962 | 27228.5206 | 284.921 | 441.5289 | 7968.6953 | 726.45 | 7242.2454 | -19986.2752 | FALSE
| 60450338 | SHP012 | SHP | 22KV | 1927.29 | 9 | 50191.6347 | 10% | Three phase | 97.13 | 0.013819 | 0.015116 | 0.016541 | 0.018106 | 0.019828 | 0.02172 | 0.023802 | 0.026091 | 0.02861 | 0.031381 | 0.034431 | 0.037788 | 0.041484 | 0.045554 | 0.050036 | 0.054972 | 0.060409 | 0.063166 | 0.063166 | 0.063166 | 0.6865 | 0.6952 | 0.7098 | 0.7211 | 0.7225 | 0.7278 | 0.7425 | 0.7601 | 0.7624 | 0.7624 | 0.7624 | 0.7624 | 0.7624 | 0.7624 | 0.7624 | 0.7624 | 0.7624 | 0.7624 | 0.7624 | 0.7624 | 18090.7486 | 107726.6454 | 0.0020629 | 187197.6777 | 106070.3712 | 1109.9274 | 6700.377 | 125817.3939 | 7810.3044 | 118007.0896 | 11936.7184 | TRUE
| 60450339 | SHP012 | SHP | 22KV | 1041.66 | 9 | 50191.6347 | 10% | Three phase | 97.13 | 0.0074689 | 0.0081697 | 0.0089398 | 0.0097862 | 0.010717 | 0.011739 | 0.012864 | 0.014102 | 0.015463 | 0.016961 | 0.018609 | 0.020424 | 0.022421 | 0.024621 | 0.027043 | 0.029711 | 0.03265 | 0.03414 | 0.03414 | 0.03414 | 0.6865 | 0.6952 | 0.7098 | 0.7211 | 0.7225 | 0.7278 | 0.7425 | 0.7601 | 0.7624 | 0.7624 | 0.7624 | 0.7624 | 0.7624 | 0.7624 | 0.7624 | 0.7624 | 0.7624 | 0.7624 | 0.7624 | 0.7624 | 9777.6718 | 31468.8574 | 0.001115 | 101176.4358 | 57328.8207 | 599.8926 | 1957.2986 | 41246.5293 | 2557.1911 | 38689.3381 | -18639.4826 | FALSE
| 60450340 | SHP012 | SHP | 22KV | 228.54 | 9 | 50191.6347 | 10% | Three phase | 97.13 | 0.0016387 | 0.0017924 | 0.0019614 | 0.0021471 | 0.0023512 | 0.0025756 | 0.0028224 | 0.0030939 | 0.0033926 | 0.0037212 | 0.0040829 | 0.004481 | 0.0049193 | 0.0054018 | 0.0059333 | 0.0065186 | 0.0071634 | 0.0074903 | 0.0074903 | 0.0074903 | 0.6865 | 0.6952 | 0.7098 | 0.7211 | 0.7225 | 0.7278 | 0.7425 | 0.7601 | 0.7624 | 0.7624 | 0.7624 | 0.7624 | 0.7624 | 0.7624 | 0.7624 | 0.7624 | 0.7624 | 0.7624 | 0.7624 | 0.7624 | 2145.2193 | 1514.7935 | 0.00024462 | 22198.0902 | 12577.932 | 131.6163 | 94.2171 | 3660.0128 | 225.8334 | 3434.1795 | -9143.7526 | FALSE
| 60450342 | SHP012 | SHP | 22KV | 3380.05 | 9 | 50191.6347 | 10% | Three phase | 97.13 | 0.035377 | 0.038001 | 0.04083 | 0.043877 | 0.047162 | 0.050702 | 0.054518 | 0.058632 | 0.063068 | 0.067851 | 0.073009 | 0.078572 | 0.084572 | 0.091045 | 0.098028 | 0.10556 | 0.11078 | 0.11078 | 0.11078 | 0.11078 | 0.6865 | 0.6952 | 0.7098 | 0.7211 | 0.7225 | 0.7278 | 0.7425 | 0.7601 | 0.7624 | 0.7624 | 0.7624 | 0.7624 | 0.7624 | 0.7624 | 0.7624 | 0.7624 | 0.7624 | 0.7624 | 0.7624 | 0.7624 | 37274.04 | 390302.3132 | 0.0036179 | 328304.2565 | 186024.4997 | 1946.5727 | 20608.7358 | 427576.3532 | 22555.3085 | 405021.0447 | 218996.545 | TRUE
| 60450345 | SHP012 | SHP | 22KV | 2167.25 | 9 | 50191.6347 | 10% | Single phase | 44.74 | 0.016208 | 0.017406 | 0.018698 | 0.02009 | 0.021591 | 0.023209 | 0.024954 | 0.026836 | 0.028866 | 0.031055 | 0.033417 | 0.035966 | 0.038716 | 0.041684 | 0.044887 | 0.048344 | 0.052077 | 0.056106 | 0.060457 | 0.065156 | 0.6865 | 0.6952 | 0.7098 | 0.7211 | 0.7225 | 0.7278 | 0.7425 | 0.7601 | 0.7624 | 0.7624 | 0.7624 | 0.7624 | 0.7624 | 0.7624 | 0.7624 | 0.7624 | 0.7624 | 0.7624 | 0.7624 | 0.7624 | 17687.0388 | 54666.7969 | 0.0023198 | 96962.765 | 54941.261 | 1248.1205 | 3902.7049 | 72353.8357 | 5150.8254 | 67203.0103 | 12261.7493 | TRUE
| 60450346 | SHP012 | SHP | 22KV | 1396.17 | 9 | 50191.6347 | 10% | Single phase | 44.74 | 0.010441 | 0.011213 | 0.012045 | 0.012942 | 0.013909 | 0.014952 | 0.016076 | 0.017288 | 0.018596 | 0.020006 | 0.021528 | 0.02317 | 0.024941 | 0.026853 | 0.028917 | 0.031144 | 0.033548 | 0.036144 | 0.038947 | 0.041974 | 0.6865 | 0.6952 | 0.7098 | 0.7211 | 0.7225 | 0.7278 | 0.7425 | 0.7601 | 0.7624 | 0.7624 | 0.7624 | 0.7624 | 0.7624 | 0.7624 | 0.7624 | 0.7624 | 0.7624 | 0.7624 | 0.7624 | 0.7624 | 11394.2153 | 22687.2684 | 0.0014944 | 62464.6458 | 35393.8588 | 804.0551 | 1619.6616 | 34081.4836 | 2423.7167 | 31657.7669 | -3736.0919 | FALSE
| 60450355 | SHP012 | SHP | 22KV | 211.81 | 9 | 50191.6347 | 10% | Three phase | 97.13 | 0.001977 | 0.0021522 | 0.0023435 | 0.0025527 | 0.0027814 | 0.0030313 | 0.0033047 | 0.0036036 | 0.0039305 | 0.0042882 | 0.0046796 | 0.0051078 | 0.0055765 | 0.0060894 | 0.006651 | 0.006942 | 0.006942 | 0.006942 | 0.006942 | 0.006942 | 0.6865 | 0.6952 | 0.7098 | 0.7211 | 0.7225 | 0.7278 | 0.7425 | 0.7601 | 0.7624 | 0.7624 | 0.7624 | 0.7624 | 0.7624 | 0.7624 | 0.7624 | 0.7624 | 0.7624 | 0.7624 | 0.7624 | 0.7624 | 2334.6645 | 1529.9425 | 0.00022671 | 20573.1053 | 11657.1794 | 121.9815 | 80.9279 | 3864.607 | 202.9094 | 3661.6976 | -7995.4818 | FALSE
| 60450367 | SHP012 | SHP | 22KV | 2629.27 | 9 | 50191.6347 | 10% | Three phase | 97.13 | 0.03038 | 0.032997 | 0.035849 | 0.038957 | 0.042346 | 0.04604 | 0.050068 | 0.054461 | 0.059253 | 0.064479 | 0.070182 | 0.076403 | 0.083193 | 0.086174 | 0.086174 | 0.086174 | 0.086174 | 0.086174 | 0.086174 | 0.086174 | 0.6865 | 0.6952 | 0.7098 | 0.7211 | 0.7225 | 0.7278 | 0.7425 | 0.7601 | 0.7624 | 0.7624 | 0.7624 | 0.7624 | 0.7624 | 0.7624 | 0.7624 | 0.7624 | 0.7624 | 0.7624 | 0.7624 | 0.7624 | 32847.4539 | 267558.7767 | 0.0028143 | 255380.9951 | 144704.5566 | 1514.1981 | 12470.259 | 300406.2306 | 13984.4571 | 286421.7735 | 141717.2169 | TRUE
| 60450368 | SHP012 | SHP | 22KV | 811.78 | 9 | 50191.6347 | 10% | Single phase | 44.74 | 0.0047356 | 0.0050846 | 0.0054609 | 0.0058665 | 0.0063039 | 0.0067755 | 0.0072843 | 0.0078331 | 0.0084253 | 0.0090642 | 0.0097537 | 0.010498 | 0.011301 | 0.012168 | 0.013105 | 0.014116 | 0.015208 | 0.016387 | 0.017661 | 0.019037 | 0.6865 | 0.6952 | 0.7098 | 0.7211 | 0.7225 | 0.7278 | 0.7425 | 0.7601 | 0.7624 | 0.7624 | 0.7624 | 0.7624 | 0.7624 | 0.7624 | 0.7624 | 0.7624 | 0.7624 | 0.7624 | 0.7624 | 0.7624 | 5164.4397 | 5978.9164 | 0.0008689 | 36319.0372 | 20579.1749 | 467.5046 | 547.5508 | 11143.356 | 1015.0553 | 10128.3007 | -10450.8742 | FALSE
| 60450377 | SHP012 | SHP | 22KV | 3743.24 | 9 | 50191.6347 | 10% | Three phase | 97.13 | 0.034663 | 0.037582 | 0.040759 | 0.044217 | 0.047981 | 0.052078 | 0.05654 | 0.061398 | 0.06669 | 0.072454 | 0.078733 | 0.085576 | 0.093031 | 0.10116 | 0.11001 | 0.11967 | 0.12268 | 0.12268 | 0.12268 | 0.12268 | 0.6865 | 0.6952 | 0.7098 | 0.7211 | 0.7225 | 0.7278 | 0.7425 | 0.7601 | 0.7624 | 0.7624 | 0.7624 | 0.7624 | 0.7624 | 0.7624 | 0.7624 | 0.7624 | 0.7624 | 0.7624 | 0.7624 | 0.7624 | 40047.4895 | 463881.8023 | 0.0040066 | 363580.9012 | 206013.0319 | 2155.734 | 25275.5403 | 503929.2918 | 27431.2743 | 476498.0175 | 270484.9856 | TRUE
| 60450388 | SHP012 | SHP | 22KV | 2601.91 | 9 | 50191.6347 | 10% | Three phase | 97.13 | 0.023319 | 0.025518 | 0.027933 | 0.030588 | 0.033506 | 0.036714 | 0.040241 | 0.044121 | 0.048388 | 0.053083 | 0.05825 | 0.063935 | 0.070193 | 0.077082 | 0.084667 | 0.085277 | 0.085277 | 0.085277 | 0.085277 | 0.085277 | 0.6865 | 0.6952 | 0.7098 | 0.7211 | 0.7225 | 0.7278 | 0.7425 | 0.7601 | 0.7624 | 0.7624 | 0.7624 | 0.7624 | 0.7624 | 0.7624 | 0.7624 | 0.7624 | 0.7624 | 0.7624 | 0.7624 | 0.7624 | 28743.4021 | 231279.7554 | 0.002785 | 252723.5183 | 143198.7711 | 1498.4414 | 12212.0801 | 260023.1576 | 13710.5215 | 246312.6361 | 103113.865 | TRUE
| 60450389 | SHP012 | SHP | 22KV | 106.73 | 9 | 50191.6347 | 10% | Three phase | 97.13 | 0.00095656 | 0.0010467 | 0.0011458 | 0.0012547 | 0.0013744 | 0.001506 | 0.0016507 | 0.0018098 | 0.0019849 | 0.0021775 | 0.0023894 | 0.0026226 | 0.0028793 | 0.0031619 | 0.003473 | 0.0034981 | 0.0034981 | 0.0034981 | 0.0034981 | 0.0034981 | 0.6865 | 0.6952 | 0.7098 | 0.7211 | 0.7225 | 0.7278 | 0.7425 | 0.7601 | 0.7624 | 0.7624 | 0.7624 | 0.7624 | 0.7624 | 0.7624 | 0.7624 | 0.7624 | 0.7624 | 0.7624 | 0.7624 | 0.7624 | 1179.0505 | 389.1581 | 0.00011424 | 10366.6849 | 5873.9944 | 61.4659 | 20.5484 | 1568.2086 | 82.0143 | 1486.1944 | -4387.8001 | FALSE
| 60450391 | SHP012 | SHP | 22KV | 3841.52 | 9 | 50191.6347 | 10% | Three phase | 97.13 | 0.034429 | 0.037675 | 0.041241 | 0.045161 | 0.049469 | 0.054205 | 0.059413 | 0.065141 | 0.071442 | 0.078374 | 0.086001 | 0.094395 | 0.10363 | 0.11381 | 0.125 | 0.1259 | 0.1259 | 0.1259 | 0.1259 | 0.1259 | 0.6865 | 0.6952 | 0.7098 | 0.7211 | 0.7225 | 0.7278 | 0.7425 | 0.7601 | 0.7624 | 0.7624 | 0.7624 | 0.7624 | 0.7624 | 0.7624 | 0.7624 | 0.7624 | 0.7624 | 0.7624 | 0.7624 | 0.7624 | 42437.4226 | 504149.4249 | 0.0041118 | 373126.8376 | 211421.9719 | 2212.3335 | 26620.1991 | 546586.8475 | 28832.5326 | 517754.3148 | 306332.3429 | TRUE
| 60450398 | SHP012 | SHP | 22KV | 40.07 | 9 | 50191.6347 | 10% | Three phase | 97.13 | 0.00029774 | 0.00032586 | 0.00035679 | 0.00039079 | 0.00042819 | 0.00046933 | 0.0005146 | 0.00056442 | 0.00061925 | 0.00067962 | 0.0007461 | 0.00081931 | 0.00089995 | 0.00098878 | 0.0010867 | 0.0011945 | 0.0013133 | 0.0013133 | 0.0013133 | 0.0013133 | 0.6865 | 0.6952 | 0.7098 | 0.7211 | 0.7225 | 0.7278 | 0.7425 | 0.7601 | 0.7624 | 0.7624 | 0.7624 | 0.7624 | 0.7624 | 0.7624 | 0.7624 | 0.7624 | 0.7624 | 0.7624 | 0.7624 | 0.7624 | 388.5445 | 48.107 | 4.289e-05 | 3891.9991 | 2205.2933 | 23.0763 | 2.8963 | 436.6515 | 25.9726 | 410.6788 | -1794.6145 | FALSE
| 60450409 | SHP012 | SHP | 22KV | 2135.24 | 9 | 50191.6347 | 10% | Single phase | 44.74 | 0.026216 | 0.028086 | 0.030094 | 0.032251 | 0.034569 | 0.03706 | 0.039736 | 0.042613 | 0.045705 | 0.049028 | 0.052601 | 0.056442 | 0.060573 | 0.065014 | 0.06979 | 0.069982 | 0.069982 | 0.069982 | 0.069982 | 0.069982 | 0.6865 | 0.6952 | 0.7098 | 0.7211 | 0.7225 | 0.7278 | 0.7425 | 0.7601 | 0.7624 | 0.7624 | 0.7624 | 0.7624 | 0.7624 | 0.7624 | 0.7624 | 0.7624 | 0.7624 | 0.7624 | 0.7624 | 0.7624 | 26022.2484 | 79360.1373 | 0.0022855 | 95530.6376 | 54129.7858 | 1229.6859 | 3788.2714 | 105382.3858 | 5017.9573 | 100364.4285 | 46234.6427 | TRUE
| 60450439 | SHP012 | SHP | 22KV | 644.67 | 9 | 50191.6347 | 10% | Three phase | 97.13 | 0.006159 | 0.0066088 | 0.007093 | 0.0076142 | 0.0081754 | 0.0087797 | 0.0094304 | 0.010131 | 0.010886 | 0.011699 | 0.012575 | 0.013519 | 0.014536 | 0.015632 | 0.016813 | 0.018087 | 0.019459 | 0.020938 | 0.021129 | 0.021129 | 0.6865 | 0.6952 | 0.7098 | 0.7211 | 0.7225 | 0.7278 | 0.7425 | 0.7601 | 0.7624 | 0.7624 | 0.7624 | 0.7624 | 0.7624 | 0.7624 | 0.7624 | 0.7624 | 0.7624 | 0.7624 | 0.7624 | 0.7624 | 6556.9662 | 13092.3571 | 0.00069003 | 62616.7971 | 35480.0711 | 371.2658 | 749.6871 | 19649.3234 | 1120.9529 | 18528.3705 | -16951.7006 | FALSE
| 60450442 | SHP012 | SHP | 22KV | 2302.51 | 9 | 50191.6347 | 10% | Three phase | 97.13 | 0.020914 | 0.022855 | 0.024985 | 0.027323 | 0.029889 | 0.032706 | 0.0358 | 0.039197 | 0.042928 | 0.047028 | 0.051532 | 0.056481 | 0.061921 | 0.067901 | 0.074476 | 0.075464 | 0.075464 | 0.075464 | 0.075464 | 0.075464 | 0.6865 | 0.6952 | 0.7098 | 0.7211 | 0.7225 | 0.7278 | 0.7425 | 0.7601 | 0.7624 | 0.7624 | 0.7624 | 0.7624 | 0.7624 | 0.7624 | 0.7624 | 0.7624 | 0.7624 | 0.7624 | 0.7624 | 0.7624 | 25474.3089 | 181412.4343 | 0.0024645 | 223642.7963 | 126720.9866 | 1326.0168 | 9563.3082 | 206886.7432 | 10889.325 | 195997.4183 | 69276.4316 | TRUE
| 60450447 | SHP012 | SHP | 22KV | 601.16 | 9 | 50191.6347 | 10% | Three phase | 97.13 | 0.004137 | 0.0044426 | 0.004772 | 0.005127 | 0.0055098 | 0.0059225 | 0.0063677 | 0.0068477 | 0.0073656 | 0.0079242 | 0.008527 | 0.0091774 | 0.0098793 | 0.010637 | 0.011455 | 0.012337 | 0.013291 | 0.01432 | 0.015431 | 0.016631 | 0.6865 | 0.6952 | 0.7098 | 0.7211 | 0.7225 | 0.7278 | 0.7425 | 0.7601 | 0.7624 | 0.7624 | 0.7624 | 0.7624 | 0.7624 | 0.7624 | 0.7624 | 0.7624 | 0.7624 | 0.7624 | 0.7624 | 0.7624 | 4513.7126 | 8401.1981 | 0.00064346 | 58390.6708 | 33085.4538 | 346.2084 | 651.9064 | 12914.9107 | 998.1148 | 11916.7959 | -21168.6579 | FALSE
| 60450466 | SHP012 | SHP | 22KV | 33.38 | 9 | 50191.6347 | 10% | Three phase | 97.13 | 0.00027726 | 0.00030351 | 0.00033237 | 0.00036411 | 0.00039901 | 0.0004374 | 0.00047964 | 0.00052613 | 0.00057729 | 0.00063361 | 0.00069562 | 0.0007639 | 0.00083911 | 0.00092195 | 0.0010132 | 0.001094 | 0.001094 | 0.001094 | 0.001094 | 0.001094 | 0.6865 | 0.6952 | 0.7098 | 0.7211 | 0.7225 | 0.7278 | 0.7425 | 0.7601 | 0.7624 | 0.7624 | 0.7624 | 0.7624 | 0.7624 | 0.7624 | 0.7624 | 0.7624 | 0.7624 | 0.7624 | 0.7624 | 0.7624 | 351.0062 | 36.2195 | 3.5729e-05 | 3242.1994 | 1837.1024 | 19.2236 | 2.0099 | 387.2257 | 21.2335 | 365.9922 | -1471.1101 | FALSE
| 60450467 | SHP012 | SHP | 22KV | 497.47 | 9 | 50191.6347 | 10% | Three phase | 97.13 | 0.0041321 | 0.0045233 | 0.0049535 | 0.0054264 | 0.0059465 | 0.0065187 | 0.0071483 | 0.007841 | 0.0086035 | 0.0094428 | 0.010367 | 0.011385 | 0.012505 | 0.01374 | 0.0151 | 0.016304 | 0.016304 | 0.016304 | 0.016304 | 0.016304 | 0.6865 | 0.6952 | 0.7098 | 0.7211 | 0.7225 | 0.7278 | 0.7425 | 0.7601 | 0.7624 | 0.7624 | 0.7624 | 0.7624 | 0.7624 | 0.7624 | 0.7624 | 0.7624 | 0.7624 | 0.7624 | 0.7624 | 0.7624 | 5231.1283 | 8044.5807 | 0.00053248 | 48319.2611 | 27378.7689 | 286.4932 | 446.4151 | 13275.709 | 732.9084 | 12542.8006 | -14835.9683 | FALSE
| 60450473 | SHP012 | SHP | 22KV | 65.1 | 9 | 50191.6347 | 10% | Three phase | 97.13 | 0.00061253 | 0.00065223 | 0.00069462 | 0.00073988 | 0.00078823 | 0.00083986 | 0.00089502 | 0.00095394 | 0.0010169 | 0.0010842 | 0.001156 | 0.0012328 | 0.0013149 | 0.0014026 | 0.0014964 | 0.0015967 | 0.0017038 | 0.0018184 | 0.0019409 | 0.0020719 | 0.6865 | 0.6952 | 0.7098 | 0.7211 | 0.7225 | 0.7278 | 0.7425 | 0.7601 | 0.7624 | 0.7624 | 0.7624 | 0.7624 | 0.7624 | 0.7624 | 0.7624 | 0.7624 | 0.7624 | 0.7624 | 0.7624 | 0.7624 | 607.0169 | 122.504 | 6.9681e-05 | 6323.163 | 3582.8449 | 37.4911 | 7.6448 | 729.5209 | 45.1359 | 684.385 | -2898.4599 | FALSE
| 60450475 | SHP012 | SHP | 22KV | 555.03 | 9 | 50191.6347 | 10% | Single phase | 44.74 | 0.0038196 | 0.0041017 | 0.0044058 | 0.0047336 | 0.005087 | 0.0054681 | 0.005879 | 0.0063223 | 0.0068004 | 0.0073161 | 0.0078726 | 0.0084731 | 0.0091212 | 0.0098207 | 0.010576 | 0.011391 | 0.012271 | 0.013221 | 0.014247 | 0.015355 | 0.6865 | 0.6952 | 0.7098 | 0.7211 | 0.7225 | 0.7278 | 0.7425 | 0.7601 | 0.7624 | 0.7624 | 0.7624 | 0.7624 | 0.7624 | 0.7624 | 0.7624 | 0.7624 | 0.7624 | 0.7624 | 0.7624 | 0.7624 | 4167.353 | 3298.6526 | 0.00059409 | 24832.0422 | 14070.3879 | 319.6421 | 255.965 | 7466.0056 | 575.6071 | 6890.3985 | -7179.9894 | FALSE
| 60450476 | SHP012 | SHP | 22KV | 806.79 | 9 | 50191.6347 | 10% | Single phase | 44.74 | 0.0055521 | 0.0059622 | 0.0064042 | 0.0068807 | 0.0073945 | 0.0079484 | 0.0085457 | 0.00919 | 0.009885 | 0.010635 | 0.011444 | 0.012317 | 0.013259 | 0.014275 | 0.015373 | 0.016558 | 0.017837 | 0.019218 | 0.020709 | 0.02232 | 0.6865 | 0.6952 | 0.7098 | 0.7211 | 0.7225 | 0.7278 | 0.7425 | 0.7601 | 0.7624 | 0.7624 | 0.7624 | 0.7624 | 0.7624 | 0.7624 | 0.7624 | 0.7624 | 0.7624 | 0.7624 | 0.7624 | 0.7624 | 6057.6522 | 6969.87 | 0.00086356 | 36095.7846 | 20452.675 | 464.6308 | 540.8399 | 13027.5222 | 1005.4707 | 12022.0515 | -8430.6235 | FALSE
| 60450478 | SHP012 | SHP | 22KV | 427.19 | 9 | 50191.6347 | 10% | Three phase | 97.13 | 0.002545 | 0.0027842 | 0.0030472 | 0.0033365 | 0.0036546 | 0.0040046 | 0.0043898 | 0.0048138 | 0.0052805 | 0.0057945 | 0.0063605 | 0.006984 | 0.0076709 | 0.0084278 | 0.0092621 | 0.010182 | 0.011195 | 0.012313 | 0.013546 | 0.014001 | 0.6865 | 0.6952 | 0.7098 | 0.7211 | 0.7225 | 0.7278 | 0.7425 | 0.7601 | 0.7624 | 0.7624 | 0.7624 | 0.7624 | 0.7624 | 0.7624 | 0.7624 | 0.7624 | 0.7624 | 0.7624 | 0.7624 | 0.7624 | 3439.3065 | 4537.5555 | 0.00045725 | 41492.9647 | 23510.8374 | 246.019 | 329.1905 | 7976.862 | 575.2094 | 7401.6526 | -16109.1848 | FALSE
| 60450479 | SHP012 | SHP | 22KV | 556.01 | 9 | 50191.6347 | 10% | Single phase | 44.74 | 0.0041581 | 0.0044656 | 0.004797 | 0.0051542 | 0.0055392 | 0.0059544 | 0.006402 | 0.0068848 | 0.0074055 | 0.0079672 | 0.0085732 | 0.009227 | 0.0099326 | 0.010694 | 0.011516 | 0.012403 | 0.01336 | 0.014394 | 0.01551 | 0.016716 | 0.6865 | 0.6952 | 0.7098 | 0.7211 | 0.7225 | 0.7278 | 0.7425 | 0.7601 | 0.7624 | 0.7624 | 0.7624 | 0.7624 | 0.7624 | 0.7624 | 0.7624 | 0.7624 | 0.7624 | 0.7624 | 0.7624 | 0.7624 | 4537.6262 | 3598.08 | 0.00059513 | 24875.8874 | 14095.2315 | 320.2065 | 256.8697 | 8135.7062 | 577.0762 | 7558.63 | -6536.6015 | FALSE
| 60450480 | SHP012 | SHP | 22KV | 1608.86 | 9 | 50191.6347 | 10% | Three phase | 97.13 | 0.015371 | 0.016493 | 0.017702 | 0.019002 | 0.020403 | 0.021911 | 0.023535 | 0.025284 | 0.027167 | 0.029197 | 0.031383 | 0.033739 | 0.036277 | 0.039012 | 0.04196 | 0.045137 | 0.048562 | 0.052255 | 0.05273 | 0.05273 | 0.6865 | 0.6952 | 0.7098 | 0.7211 | 0.7225 | 0.7278 | 0.7425 | 0.7601 | 0.7624 | 0.7624 | 0.7624 | 0.7624 | 0.7624 | 0.7624 | 0.7624 | 0.7624 | 0.7624 | 0.7624 | 0.7624 | 0.7624 | 16363.7841 | 81541.6379 | 0.0017221 | 156268.5718 | 88545.2513 | 926.5434 | 4669.1907 | 97905.422 | 5595.7341 | 92309.6879 | 3764.4366 | TRUE
| 60450481 | SHP012 | SHP | 22KV | 3646.09 | 9 | 50191.6347 | 10% | Three phase | 97.13 | 0.027712 | 0.030341 | 0.033233 | 0.036413 | 0.039912 | 0.043763 | 0.048002 | 0.052668 | 0.057806 | 0.063464 | 0.069696 | 0.076562 | 0.084128 | 0.092465 | 0.10165 | 0.11178 | 0.1195 | 0.1195 | 0.1195 | 0.1195 | 0.6865 | 0.6952 | 0.7098 | 0.7211 | 0.7225 | 0.7278 | 0.7425 | 0.7601 | 0.7624 | 0.7624 | 0.7624 | 0.7624 | 0.7624 | 0.7624 | 0.7624 | 0.7624 | 0.7624 | 0.7624 | 0.7624 | 0.7624 | 36022.3387 | 405860.944 | 0.0039027 | 354144.7217 | 200666.2825 | 2099.7853 | 23980.5904 | 441883.2827 | 26080.3757 | 415802.907 | 215136.6244 | TRUE
| 60450507 | SHP012 | SHP | 22KV | 2939.48 | 9 | 50191.6347 | 10% | Three phase | 97.13 | 0.030765 | 0.033048 | 0.035508 | 0.038158 | 0.041015 | 0.044093 | 0.047412 | 0.05099 | 0.054848 | 0.059007 | 0.063493 | 0.068331 | 0.073549 | 0.079178 | 0.08525 | 0.091802 | 0.096341 | 0.096341 | 0.096341 | 0.096341 | 0.6865 | 0.6952 | 0.7098 | 0.7211 | 0.7225 | 0.7278 | 0.7425 | 0.7601 | 0.7624 | 0.7624 | 0.7624 | 0.7624 | 0.7624 | 0.7624 | 0.7624 | 0.7624 | 0.7624 | 0.7624 | 0.7624 | 0.7624 | 32415.5841 | 295186.0945 | 0.0031463 | 285511.6924 | 161777.2804 | 1692.8482 | 15586.4109 | 327601.6786 | 17279.2591 | 310322.4195 | 148545.1391 | TRUE
| 60450519 | SHP012 | SHP | 22KV | 1681.81 | 9 | 50191.6347 | 10% | Three phase | 97.13 | 0.015574 | 0.016885 | 0.018313 | 0.019866 | 0.021557 | 0.023398 | 0.025403 | 0.027586 | 0.029963 | 0.032553 | 0.035374 | 0.038448 | 0.041798 | 0.045449 | 0.049428 | 0.053766 | 0.055121 | 0.055121 | 0.055121 | 0.055121 | 0.6865 | 0.6952 | 0.7098 | 0.7211 | 0.7225 | 0.7278 | 0.7425 | 0.7601 | 0.7624 | 0.7624 | 0.7624 | 0.7624 | 0.7624 | 0.7624 | 0.7624 | 0.7624 | 0.7624 | 0.7624 | 0.7624 | 0.7624 | 17993.0404 | 93640.9585 | 0.0018002 | 163354.2053 | 92560.129 | 968.5553 | 5102.2174 | 111633.9989 | 6070.7728 | 105563.2261 | 13003.0972 | TRUE
| 60450521 | SHP012 | SHP | 22KV | 26.55 | 9 | 50191.6347 | 10% | Three phase | 97.13 | 0.00024667 | 0.00027008 | 0.00029581 | 0.0003241 | 0.00035521 | 0.00038944 | 0.00042709 | 0.00046852 | 0.00051411 | 0.0005643 | 0.00061956 | 0.0006804 | 0.0007474 | 0.00082119 | 0.00087017 | 0.00087017 | 0.00087017 | 0.00087017 | 0.00087017 | 0.00087017 | 0.6865 | 0.6952 | 0.7098 | 0.7211 | 0.7225 | 0.7278 | 0.7425 | 0.7601 | 0.7624 | 0.7624 | 0.7624 | 0.7624 | 0.7624 | 0.7624 | 0.7624 | 0.7624 | 0.7624 | 0.7624 | 0.7624 | 0.7624 | 300.8957 | 24.7096 | 2.8418e-05 | 2578.8015 | 1461.2063 | 15.2902 | 1.2716 | 325.6053 | 16.5617 | 309.0436 | -1152.1627 | FALSE
| 60450522 | SHP012 | SHP | 22KV | 619.33 | 9 | 50191.6347 | 10% | Three phase | 97.13 | 0.0058316 | 0.0063765 | 0.0069746 | 0.0076313 | 0.0083525 | 0.0091447 | 0.010015 | 0.010971 | 0.012022 | 0.013177 | 0.014447 | 0.015843 | 0.017378 | 0.019066 | 0.020298 | 0.020298 | 0.020298 | 0.020298 | 0.020298 | 0.020298 | 0.6865 | 0.6952 | 0.7098 | 0.7211 | 0.7225 | 0.7278 | 0.7425 | 0.7601 | 0.7624 | 0.7624 | 0.7624 | 0.7624 | 0.7624 | 0.7624 | 0.7624 | 0.7624 | 0.7624 | 0.7624 | 0.7624 | 0.7624 | 7032.3021 | 13472.8154 | 0.00066291 | 60155.5229 | 34085.4583 | 356.6725 | 691.9096 | 20505.1175 | 1048.5821 | 19456.5354 | -14628.9229 | FALSE
| 60450538 | SHP012 | SHP | 22KV | 23.41 | 9 | 50191.6347 | 10% | Three phase | 97.13 | 0.00012782 | 0.00013986 | 0.0001531 | 0.00016766 | 0.00018369 | 0.00020133 | 0.00022075 | 0.00024214 | 0.00026569 | 0.00029163 | 0.00032022 | 0.00035173 | 0.00038645 | 0.00042474 | 0.00046695 | 0.00051351 | 0.00056486 | 0.00062151 | 0.00068402 | 0.000753 | 0.6865 | 0.6952 | 0.7098 | 0.7211 | 0.7225 | 0.7278 | 0.7425 | 0.7601 | 0.7624 | 0.7624 | 0.7624 | 0.7624 | 0.7624 | 0.7624 | 0.7624 | 0.7624 | 0.7624 | 0.7624 | 0.7624 | 0.7624 | 174.1711 | 12.591 | 2.5057e-05 | 2273.8133 | 1288.3932 | 13.4818 | 0.98857 | 186.7621 | 14.4704 | 172.2917 | -1116.1015 | FALSE
| 60450549 | SHP012 | SHP | 22KV | 4730.44 | 9 | 50191.6347 | 10% | Three phase | 97.13 | 0.044572 | 0.048222 | 0.052184 | 0.056486 | 0.061158 | 0.066232 | 0.071745 | 0.077733 | 0.084241 | 0.091312 | 0.098998 | 0.10735 | 0.11644 | 0.12631 | 0.13705 | 0.14872 | 0.15504 | 0.15504 | 0.15504 | 0.15504 | 0.6865 | 0.6952 | 0.7098 | 0.7211 | 0.7225 | 0.7278 | 0.7425 | 0.7601 | 0.7624 | 0.7624 | 0.7624 | 0.7624 | 0.7624 | 0.7624 | 0.7624 | 0.7624 | 0.7624 | 0.7624 | 0.7624 | 0.7624 | 50534.0299 | 739881.3274 | 0.0050633 | 459467.6372 | 260344.5909 | 2724.263 | 40365.2995 | 790415.3573 | 43089.5625 | 747325.7948 | 486981.2038 | TRUE
| 60450550 | SHP012 | SHP | 22KV | 2147.97 | 9 | 50191.6347 | 10% | Three phase | 97.13 | 0.024819 | 0.026957 | 0.029287 | 0.031826 | 0.034594 | 0.037612 | 0.040903 | 0.044492 | 0.048406 | 0.052676 | 0.057335 | 0.062417 | 0.067964 | 0.070399 | 0.070399 | 0.070399 | 0.070399 | 0.070399 | 0.070399 | 0.070399 | 0.6865 | 0.6952 | 0.7098 | 0.7211 | 0.7225 | 0.7278 | 0.7425 | 0.7601 | 0.7624 | 0.7624 | 0.7624 | 0.7624 | 0.7624 | 0.7624 | 0.7624 | 0.7624 | 0.7624 | 0.7624 | 0.7624 | 0.7624 | 26834.576 | 178568.6651 | 0.0022991 | 208632.3261 | 118215.7201 | 1237.0171 | 8322.648 | 205403.2411 | 9559.6651 | 195843.576 | 77627.8559 | TRUE
| 60450581 | SHP012 | SHP | 22KV | 3196.61 | 9 | 50191.6347 | 10% | Single phase | 44.74 | 0.029921 | 0.032618 | 0.03557 | 0.038801 | 0.042338 | 0.046211 | 0.050452 | 0.055097 | 0.060186 | 0.065761 | 0.07187 | 0.078565 | 0.085903 | 0.093948 | 0.10277 | 0.10477 | 0.10477 | 0.10477 | 0.10477 | 0.10477 | 0.6865 | 0.6952 | 0.7098 | 0.7211 | 0.7225 | 0.7278 | 0.7425 | 0.7601 | 0.7624 | 0.7624 | 0.7624 | 0.7624 | 0.7624 | 0.7624 | 0.7624 | 0.7624 | 0.7624 | 0.7624 | 0.7624 | 0.7624 | 35593.9554 | 162139.0195 | 0.0034215 | 143016.3314 | 81036.2369 | 1840.9295 | 8490.3775 | 197732.9749 | 10331.307 | 187401.668 | 106365.4311 | TRUE
| 60450582 | SHP012 | SHP | 22KV | 872.02 | 9 | 50191.6347 | 10% | Single phase | 44.74 | 0.0081623 | 0.0088982 | 0.0097034 | 0.010585 | 0.01155 | 0.012606 | 0.013763 | 0.01503 | 0.016418 | 0.017939 | 0.019606 | 0.021432 | 0.023434 | 0.025629 | 0.028035 | 0.02858 | 0.02858 | 0.02858 | 0.02858 | 0.02858 | 0.6865 | 0.6952 | 0.7098 | 0.7211 | 0.7225 | 0.7278 | 0.7425 | 0.7601 | 0.7624 | 0.7624 | 0.7624 | 0.7624 | 0.7624 | 0.7624 | 0.7624 | 0.7624 | 0.7624 | 0.7624 | 0.7624 | 0.7624 | 9709.8617 | 12065.939 | 0.00093338 | 39014.1748 | 22106.2999 | 502.1968 | 631.8305 | 21775.8007 | 1134.0273 | 20641.7734 | -1464.5265 | FALSE
| 60450589 | SHP012 | SHP | 22KV | 524.89 | 9 | 50191.6347 | 10% | Three phase | 97.13 | 0.0049726 | 0.0053931 | 0.0058508 | 0.0063492 | 0.0068917 | 0.0074826 | 0.0081262 | 0.0088272 | 0.0095909 | 0.010423 | 0.01133 | 0.012318 | 0.013396 | 0.01457 | 0.01585 | 0.017203 | 0.017203 | 0.017203 | 0.017203 | 0.017203 | 0.6865 | 0.6952 | 0.7098 | 0.7211 | 0.7225 | 0.7278 | 0.7425 | 0.7601 | 0.7624 | 0.7624 | 0.7624 | 0.7624 | 0.7624 | 0.7624 | 0.7624 | 0.7624 | 0.7624 | 0.7624 | 0.7624 | 0.7624 | 5722.8866 | 9296.0717 | 0.00056183 | 50982.5657 | 28887.8566 | 302.2844 | 496.9832 | 15018.9583 | 799.2676 | 14219.6906 | -14668.1659 | FALSE
| 60450594 | SHP012 | SHP | 22KV | 185.85 | 9 | 50191.6347 | 10% | Three phase | 97.13 | 0.0014126 | 0.0015466 | 0.0016939 | 0.0018561 | 0.0020344 | 0.0022307 | 0.0024468 | 0.0026846 | 0.0029465 | 0.0032349 | 0.0035526 | 0.0039026 | 0.0042882 | 0.0047132 | 0.0051816 | 0.0056979 | 0.0060912 | 0.0060912 | 0.0060912 | 0.0060912 | 0.6865 | 0.6952 | 0.7098 | 0.7211 | 0.7225 | 0.7278 | 0.7425 | 0.7601 | 0.7624 | 0.7624 | 0.7624 | 0.7624 | 0.7624 | 0.7624 | 0.7624 | 0.7624 | 0.7624 | 0.7624 | 0.7624 | 0.7624 | 1836.1455 | 1054.5025 | 0.00019893 | 18051.6105 | 10228.4443 | 107.0311 | 62.3061 | 2890.648 | 169.3372 | 2721.3108 | -7507.1335 | FALSE
| 60450595 | SHP012 | SHP | 22KV | 75.43 | 9 | 50191.6347 | 10% | Three phase | 97.13 | 0.00057331 | 0.0006277 | 0.00068751 | 0.00075331 | 0.00082571 | 0.00090537 | 0.00099306 | 0.0010896 | 0.0011959 | 0.0013129 | 0.0014419 | 0.0015839 | 0.0017404 | 0.0019129 | 0.002103 | 0.0023126 | 0.0024722 | 0.0024722 | 0.0024722 | 0.0024722 | 0.6865 | 0.6952 | 0.7098 | 0.7211 | 0.7225 | 0.7278 | 0.7425 | 0.7601 | 0.7624 | 0.7624 | 0.7624 | 0.7624 | 0.7624 | 0.7624 | 0.7624 | 0.7624 | 0.7624 | 0.7624 | 0.7624 | 0.7624 | 745.2271 | 173.7044 | 8.0738e-05 | 7326.5159 | 4151.367 | 43.4402 | 10.2634 | 918.9314 | 53.7036 | 865.2278 | -3286.1392 | FALSE
| 60450596 | SHP012 | SHP | 22KV | 990.64 | 9 | 50191.6347 | 10% | Single phase | 44.74 | 0.0053239 | 0.0057157 | 0.0061382 | 0.0065937 | 0.0070849 | 0.0076147 | 0.0081862 | 0.0088027 | 0.009468 | 0.010186 | 0.010961 | 0.011797 | 0.0127 | 0.013675 | 0.014728 | 0.015865 | 0.017093 | 0.018419 | 0.019852 | 0.021401 | 0.6865 | 0.6952 | 0.7098 | 0.7211 | 0.7225 | 0.7278 | 0.7425 | 0.7601 | 0.7624 | 0.7624 | 0.7624 | 0.7624 | 0.7624 | 0.7624 | 0.7624 | 0.7624 | 0.7624 | 0.7624 | 0.7624 | 0.7624 | 5804.3539 | 8200.3314 | 0.0010603 | 44321.2336 | 25113.3975 | 570.5101 | 815.4163 | 14004.6853 | 1385.9265 | 12618.7589 | -12494.6387 | FALSE
| 60450597 | SHP012 | SHP | 22KV | 5466.15 | 9 | 50191.6347 | 10% | Three phase | 97.13 | 0.051314 | 0.056023 | 0.061184 | 0.066841 | 0.073044 | 0.079846 | 0.087307 | 0.095492 | 0.10447 | 0.11433 | 0.12514 | 0.13701 | 0.15004 | 0.16435 | 0.17915 | 0.17915 | 0.17915 | 0.17915 | 0.17915 | 0.17915 | 0.6865 | 0.6952 | 0.7098 | 0.7211 | 0.7225 | 0.7278 | 0.7425 | 0.7601 | 0.7624 | 0.7624 | 0.7624 | 0.7624 | 0.7624 | 0.7624 | 0.7624 | 0.7624 | 0.7624 | 0.7624 | 0.7624 | 0.7624 | 61491.0406 | 1039796.553 | 0.0058508 | 530927.1495 | 300835.1413 | 3147.9588 | 53897.4469 | 1101287.5936 | 57045.4057 | 1044242.188 | 743407.0467 | TRUE
| 60450601 | SHP012 | SHP | 22KV | 1362.97 | 9 | 50191.6347 | 10% | Three phase | 97.13 | 0.01238 | 0.013529 | 0.01479 | 0.016174 | 0.017693 | 0.019361 | 0.021192 | 0.023203 | 0.025411 | 0.027838 | 0.030504 | 0.033434 | 0.036654 | 0.040194 | 0.044086 | 0.044671 | 0.044671 | 0.044671 | 0.044671 | 0.044671 | 0.6865 | 0.6952 | 0.7098 | 0.7211 | 0.7225 | 0.7278 | 0.7425 | 0.7601 | 0.7624 | 0.7624 | 0.7624 | 0.7624 | 0.7624 | 0.7624 | 0.7624 | 0.7624 | 0.7624 | 0.7624 | 0.7624 | 0.7624 | 15079.5084 | 63567.7141 | 0.0014589 | 132385.2761 | 75012.4443 | 784.9352 | 3351.0252 | 78647.2225 | 4135.9604 | 74511.2621 | -501.1822 | FALSE
| 60450612 | SHP012 | SHP | 22KV | 59.23 | 9 | 50191.6347 | 10% | Single phase | 44.74 | 0.00044295 | 0.00047571 | 0.00051101 | 0.00054906 | 0.00059008 | 0.0006343 | 0.00068199 | 0.00073342 | 0.00078889 | 0.00084872 | 0.00091328 | 0.00098293 | 0.0010581 | 0.0011392 | 0.0012267 | 0.0013212 | 0.0014232 | 0.0015334 | 0.0016523 | 0.0017807 | 0.6865 | 0.6952 | 0.7098 | 0.7211 | 0.7225 | 0.7278 | 0.7425 | 0.7601 | 0.7624 | 0.7624 | 0.7624 | 0.7624 | 0.7624 | 0.7624 | 0.7624 | 0.7624 | 0.7624 | 0.7624 | 0.7624 | 0.7624 | 483.3791 | 40.8309 | 6.3398e-05 | 2649.9502 | 1501.5208 | 34.1106 | 2.915 | 524.21 | 37.0255 | 487.1845 | -1014.3363 | FALSE
| 60450613 | SHP012 | SHP | 22KV | 591.51 | 9 | 50191.6347 | 10% | Single phase | 44.74 | 0.0044236 | 0.0047507 | 0.0051033 | 0.0054832 | 0.0058929 | 0.0063345 | 0.0068108 | 0.0073244 | 0.0078784 | 0.0084759 | 0.0091206 | 0.0098162 | 0.010567 | 0.011377 | 0.012251 | 0.013195 | 0.014213 | 0.015313 | 0.016501 | 0.017783 | 0.6865 | 0.6952 | 0.7098 | 0.7211 | 0.7225 | 0.7278 | 0.7425 | 0.7601 | 0.7624 | 0.7624 | 0.7624 | 0.7624 | 0.7624 | 0.7624 | 0.7624 | 0.7624 | 0.7624 | 0.7624 | 0.7624 | 0.7624 | 4827.3436 | 4072.2064 | 0.00063313 | 26464.1574 | 14995.1807 | 340.6509 | 290.718 | 8899.55 | 631.3689 | 8268.1811 | -6726.9996 | FALSE
| 60450619 | SHP012 | SHP | 22KV | 448.98 | 9 | 50191.6347 | 10% | Three phase | 97.13 | 0.0033361 | 0.0036513 | 0.0039978 | 0.0043788 | 0.0047978 | 0.0052588 | 0.005766 | 0.0063242 | 0.0069387 | 0.0076151 | 0.0083599 | 0.0091802 | 0.010084 | 0.011079 | 0.012176 | 0.013385 | 0.014715 | 0.014715 | 0.014715 | 0.014715 | 0.6865 | 0.6952 | 0.7098 | 0.7211 | 0.7225 | 0.7278 | 0.7425 | 0.7601 | 0.7624 | 0.7624 | 0.7624 | 0.7624 | 0.7624 | 0.7624 | 0.7624 | 0.7624 | 0.7624 | 0.7624 | 0.7624 | 0.7624 | 4353.5989 | 6039.8108 | 0.00048057 | 43609.4274 | 24710.0723 | 258.5678 | 363.6295 | 10393.4097 | 622.1973 | 9771.2124 | -14938.8599 | FALSE
| 60450629 | SHP012 | SHP | 22KV | 60.37 | 9 | 50191.6347 | 10% | Three phase | 97.13 | 0.00055914 | 0.0006055 | 0.00065588 | 0.00071064 | 0.00077017 | 0.0008349 | 0.00090528 | 0.00098184 | 0.0010651 | 0.0011557 | 0.0012542 | 0.0013615 | 0.0014782 | 0.0016052 | 0.0017435 | 0.001894 | 0.0019786 | 0.0019786 | 0.0019786 | 0.0019786 | 0.6865 | 0.6952 | 0.7098 | 0.7211 | 0.7225 | 0.7278 | 0.7425 | 0.7601 | 0.7624 | 0.7624 | 0.7624 | 0.7624 | 0.7624 | 0.7624 | 0.7624 | 0.7624 | 0.7624 | 0.7624 | 0.7624 | 0.7624 | 640.7695 | 119.7132 | 6.4618e-05 | 5863.7381 | 3322.5245 | 34.7671 | 6.5743 | 760.4828 | 41.3414 | 719.1414 | -2603.3832 | FALSE
| 60450630 | SHP012 | SHP | 22KV | 176.85 | 9 | 50191.6347 | 10% | Three phase | 97.13 | 0.001638 | 0.0017738 | 0.0019213 | 0.0020818 | 0.0022562 | 0.0024458 | 0.002652 | 0.0028762 | 0.0031201 | 0.0033855 | 0.0036742 | 0.0039884 | 0.0043303 | 0.0047024 | 0.0051074 | 0.0055484 | 0.0057962 | 0.0057962 | 0.0057962 | 0.0057962 | 0.6865 | 0.6952 | 0.7098 | 0.7211 | 0.7225 | 0.7278 | 0.7425 | 0.7601 | 0.7624 | 0.7624 | 0.7624 | 0.7624 | 0.7624 | 0.7624 | 0.7624 | 0.7624 | 0.7624 | 0.7624 | 0.7624 | 0.7624 | 1877.0928 | 1027.33 | 0.00018929 | 17177.4405 | 9733.1202 | 101.848 | 56.4177 | 2904.4227 | 158.2657 | 2746.157 | -6986.9631 | FALSE
| 60450639 | SHP012 | SHP | 22KV | 69.54 | 9 | 50191.6347 | 10% | Three phase | 97.13 | 0.00057762 | 0.00063231 | 0.00069243 | 0.00075854 | 0.00083125 | 0.00091123 | 0.00099923 | 0.0010961 | 0.0012027 | 0.00132 | 0.0014492 | 0.0015914 | 0.0017481 | 0.0019207 | 0.0021108 | 0.0022792 | 0.0022792 | 0.0022792 | 0.0022792 | 0.0022792 | 0.6865 | 0.6952 | 0.7098 | 0.7211 | 0.7225 | 0.7278 | 0.7425 | 0.7601 | 0.7624 | 0.7624 | 0.7624 | 0.7624 | 0.7624 | 0.7624 | 0.7624 | 0.7624 | 0.7624 | 0.7624 | 0.7624 | 0.7624 | 731.2454 | 157.1951 | 7.4433e-05 | 6754.4202 | 3827.2048 | 40.0481 | 8.7232 | 888.4405 | 48.7713 | 839.6692 | -2987.5356 | FALSE
| 60450640 | SHP012 | SHP | 22KV | 588.76 | 9 | 50191.6347 | 10% | Single phase | 44.74 | 0.0034346 | 0.0036877 | 0.0039606 | 0.0042548 | 0.004572 | 0.0049141 | 0.0052831 | 0.0056811 | 0.0061106 | 0.006574 | 0.0070741 | 0.0076138 | 0.0081964 | 0.0088254 | 0.0095046 | 0.010238 | 0.01103 | 0.011885 | 0.012809 | 0.013807 | 0.6865 | 0.6952 | 0.7098 | 0.7211 | 0.7225 | 0.7278 | 0.7425 | 0.7601 | 0.7624 | 0.7624 | 0.7624 | 0.7624 | 0.7624 | 0.7624 | 0.7624 | 0.7624 | 0.7624 | 0.7624 | 0.7624 | 0.7624 | 3745.6152 | 3145.0125 | 0.00063019 | 26341.1224 | 14925.4663 | 339.0672 | 288.0211 | 6890.6277 | 627.0883 | 6263.5394 | -8661.9269 | FALSE
| 60450650 | SHP012 | SHP | 22KV | 59.59 | 9 | 50191.6347 | 10% | Three phase | 97.13 | 0.00034763 | 0.00037325 | 0.00040086 | 0.00043064 | 0.00046274 | 0.00049737 | 0.00053472 | 0.000575 | 0.00061847 | 0.00066537 | 0.00071599 | 0.00077062 | 0.00082958 | 0.00089325 | 0.00096198 | 0.0010362 | 0.0011164 | 0.0012029 | 0.0012964 | 0.0013975 | 0.6865 | 0.6952 | 0.7098 | 0.7211 | 0.7225 | 0.7278 | 0.7425 | 0.7601 | 0.7624 | 0.7624 | 0.7624 | 0.7624 | 0.7624 | 0.7624 | 0.7624 | 0.7624 | 0.7624 | 0.7624 | 0.7624 | 0.7624 | 379.1039 | 69.9439 | 6.3783e-05 | 5787.9767 | 3279.5964 | 34.3179 | 6.4055 | 449.0478 | 40.7234 | 408.3244 | -2871.272 | FALSE
| 60450660 | SHP012 | SHP | 22KV | 30.02 | 9 | 50191.6347 | 10% | Three phase | 97.13 | 0.00016391 | 0.00017935 | 0.00019633 | 0.000215 | 0.00023556 | 0.00025818 | 0.00028308 | 0.0003105 | 0.00034071 | 0.00037398 | 0.00041064 | 0.00045104 | 0.00049557 | 0.00054467 | 0.0005988 | 0.0006585 | 0.00072436 | 0.000797 | 0.00087716 | 0.00096562 | 0.6865 | 0.6952 | 0.7098 | 0.7211 | 0.7225 | 0.7278 | 0.7425 | 0.7601 | 0.7624 | 0.7624 | 0.7624 | 0.7624 | 0.7624 | 0.7624 | 0.7624 | 0.7624 | 0.7624 | 0.7624 | 0.7624 | 0.7624 | 223.3497 | 20.7052 | 3.2132e-05 | 2915.8426 | 1652.1813 | 17.2885 | 1.6256 | 244.0549 | 18.9142 | 225.1407 | -1427.0406 | FALSE
| 60450661 | SHP012 | SHP | 22KV | 237 | 9 | 50191.6347 | 10% | Three phase | 97.13 | 0.001294 | 0.0014159 | 0.0015499 | 0.0016974 | 0.0018597 | 0.0020382 | 0.0022348 | 0.0024513 | 0.0026898 | 0.0029525 | 0.0032419 | 0.0035608 | 0.0039124 | 0.0043 | 0.0047274 | 0.0051987 | 0.0057186 | 0.0062921 | 0.006925 | 0.0076233 | 0.6865 | 0.6952 | 0.7098 | 0.7211 | 0.7225 | 0.7278 | 0.7425 | 0.7601 | 0.7624 | 0.7624 | 0.7624 | 0.7624 | 0.7624 | 0.7624 | 0.7624 | 0.7624 | 0.7624 | 0.7624 | 0.7624 | 0.7624 | 1763.2872 | 1290.4912 | 0.00025368 | 23019.81 | 13043.5368 | 136.4884 | 101.3215 | 3053.7785 | 237.81 | 2815.9685 | -10227.5683 | FALSE
| 60450663 | SHP012 | SHP | 22KV | 30.14 | 9 | 50191.6347 | 10% | Three phase | 97.13 | 0.00022908 | 0.00025081 | 0.00027471 | 0.00030101 | 0.00032993 | 0.00036176 | 0.0003968 | 0.00043537 | 0.00047784 | 0.00052462 | 0.00057614 | 0.00063289 | 0.00069543 | 0.00076435 | 0.00084031 | 0.00092405 | 0.00098783 | 0.00098783 | 0.00098783 | 0.00098783 | 0.6865 | 0.6952 | 0.7098 | 0.7211 | 0.7225 | 0.7278 | 0.7425 | 0.7601 | 0.7624 | 0.7624 | 0.7624 | 0.7624 | 0.7624 | 0.7624 | 0.7624 | 0.7624 | 0.7624 | 0.7624 | 0.7624 | 0.7624 | 297.7747 | 27.7338 | 3.2261e-05 | 2927.4982 | 1658.7856 | 17.3576 | 1.6387 | 325.5085 | 18.9963 | 306.5121 | -1352.2735 | FALSE
| 60450667 | SHP012 | SHP | 22KV | 2122.91 | 9 | 50191.6347 | 10% | Three phase | 97.13 | 0.019824 | 0.02135 | 0.022999 | 0.024782 | 0.026708 | 0.02879 | 0.031041 | 0.033475 | 0.036107 | 0.038953 | 0.042032 | 0.045363 | 0.048966 | 0.052864 | 0.057082 | 0.061647 | 0.066588 | 0.069578 | 0.069578 | 0.069578 | 0.6865 | 0.6952 | 0.7098 | 0.7211 | 0.7225 | 0.7278 | 0.7425 | 0.7601 | 0.7624 | 0.7624 | 0.7624 | 0.7624 | 0.7624 | 0.7624 | 0.7624 | 0.7624 | 0.7624 | 0.7624 | 0.7624 | 0.7624 | 21807.1094 | 143330.4925 | 0.0022723 | 206198.2483 | 116836.5174 | 1222.585 | 8129.583 | 165137.6018 | 9352.168 | 155785.4338 | 38948.9164 | TRUE
| 60450672 | SHP012 | SHP | 22KV | 1865.3 | 9 | 50191.6347 | 10% | Three phase | 97.13 | 0.01733 | 0.018975 | 0.020782 | 0.02277 | 0.024956 | 0.02736 | 0.030006 | 0.032916 | 0.03612 | 0.039646 | 0.043528 | 0.047802 | 0.052509 | 0.057694 | 0.061135 | 0.061135 | 0.061135 | 0.061135 | 0.061135 | 0.061135 | 0.6865 | 0.6952 | 0.7098 | 0.7211 | 0.7225 | 0.7278 | 0.7425 | 0.7601 | 0.7624 | 0.7624 | 0.7624 | 0.7624 | 0.7624 | 0.7624 | 0.7624 | 0.7624 | 0.7624 | 0.7624 | 0.7624 | 0.7624 | 21139.7672 | 121964.5871 | 0.0019966 | 181176.589 | 102658.6883 | 1074.2273 | 6276.2825 | 143104.3543 | 7350.5098 | 135753.8445 | 33095.1562 | TRUE
| 60450680 | SHP012 | SHP | 22KV | 229.32 | 9 | 50191.6347 | 10% | Three phase | 97.13 | 0.0021961 | 0.0023948 | 0.0026124 | 0.0028507 | 0.0031116 | 0.0033973 | 0.0037103 | 0.0040533 | 0.0044291 | 0.0048409 | 0.0052924 | 0.0057873 | 0.0063299 | 0.0069249 | 0.0075159 | 0.0075159 | 0.0075159 | 0.0075159 | 0.0075159 | 0.0075159 | 0.6865 | 0.6952 | 0.7098 | 0.7211 | 0.7225 | 0.7278 | 0.7425 | 0.7601 | 0.7624 | 0.7624 | 0.7624 | 0.7624 | 0.7624 | 0.7624 | 0.7624 | 0.7624 | 0.7624 | 0.7624 | 0.7624 | 0.7624 | 2597.6373 | 1843.0761 | 0.00024546 | 22273.8516 | 12620.8601 | 132.0655 | 94.8613 | 4440.7134 | 226.9268 | 4213.7866 | -8407.0735 | FALSE
| 60450701 | SHP012 | SHP | 22KV | 7001.55 | 9 | 50191.6347 | 10% | Three phase | 97.13 | 0.085866 | 0.091987 | 0.098563 | 0.10563 | 0.11322 | 0.12137 | 0.13014 | 0.13956 | 0.14968 | 0.16056 | 0.17226 | 0.18484 | 0.19836 | 0.2129 | 0.22854 | 0.22947 | 0.22947 | 0.22947 | 0.22947 | 0.22947 | 0.6865 | 0.6952 | 0.7098 | 0.7211 | 0.7225 | 0.7278 | 0.7425 | 0.7601 | 0.7624 | 0.7624 | 0.7624 | 0.7624 | 0.7624 | 0.7624 | 0.7624 | 0.7624 | 0.7624 | 0.7624 | 0.7624 | 0.7624 | 85251.8925 | 1850820.6674 | 0.0074942 | 680060.5515 | 385337.4466 | 4032.1965 | 88428.7512 | 1936072.56 | 92460.9477 | 1843611.6123 | 1458274.1657 | TRUE
| 60450713 | SHP012 | SHP | 22KV | 1196.7 | 9 | 50191.6347 | 10% | Single phase | 44.74 | 0.014676 | 0.015722 | 0.016846 | 0.018054 | 0.019351 | 0.020745 | 0.022243 | 0.023853 | 0.025583 | 0.027443 | 0.029443 | 0.031593 | 0.033904 | 0.03639 | 0.039062 | 0.039222 | 0.039222 | 0.039222 | 0.039222 | 0.039222 | 0.6865 | 0.6952 | 0.7098 | 0.7211 | 0.7225 | 0.7278 | 0.7425 | 0.7601 | 0.7624 | 0.7624 | 0.7624 | 0.7624 | 0.7624 | 0.7624 | 0.7624 | 0.7624 | 0.7624 | 0.7624 | 0.7624 | 0.7624 | 14571.1935 | 24905.1479 | 0.0012809 | 53540.358 | 30337.1586 | 689.1802 | 1189.9214 | 39476.3414 | 1879.1016 | 37597.2398 | 7260.0811 | TRUE
| 60450714 | SHP012 | SHP | 22KV | 475.66 | 9 | 50191.6347 | 10% | Single phase | 44.74 | 0.0058334 | 0.0062493 | 0.006696 | 0.0071759 | 0.0076916 | 0.0082456 | 0.0088411 | 0.009481 | 0.010169 | 0.010908 | 0.011703 | 0.012557 | 0.013476 | 0.014464 | 0.015526 | 0.01559 | 0.01559 | 0.01559 | 0.01559 | 0.01559 | 0.6865 | 0.6952 | 0.7098 | 0.7211 | 0.7225 | 0.7278 | 0.7425 | 0.7601 | 0.7624 | 0.7624 | 0.7624 | 0.7624 | 0.7624 | 0.7624 | 0.7624 | 0.7624 | 0.7624 | 0.7624 | 0.7624 | 0.7624 | 5791.7054 | 3934.7016 | 0.00050913 | 21281.0284 | 12058.3044 | 273.9329 | 187.9927 | 9726.4071 | 461.9255 | 9264.4815 | -2793.8229 | FALSE
| 60450717 | SHP012 | SHP | 22KV | 197.58 | 9 | 50191.6347 | 10% | Three phase | 97.13 | 0.0018573 | 0.002007 | 0.0021693 | 0.0023454 | 0.0025363 | 0.0027434 | 0.0029681 | 0.0032119 | 0.0034765 | 0.0037637 | 0.0040755 | 0.0044139 | 0.0047813 | 0.0051803 | 0.0056136 | 0.0060842 | 0.0064756 | 0.0064756 | 0.0064756 | 0.0064756 | 0.6865 | 0.6952 | 0.7098 | 0.7211 | 0.7225 | 0.7278 | 0.7425 | 0.7601 | 0.7624 | 0.7624 | 0.7624 | 0.7624 | 0.7624 | 0.7624 | 0.7624 | 0.7624 | 0.7624 | 0.7624 | 0.7624 | 0.7624 | 2090.6536 | 1278.5894 | 0.00021148 | 19190.9454 | 10874.0169 | 113.7864 | 70.4192 | 3369.243 | 184.2056 | 3185.0374 | -7688.9795 | FALSE
| 60450720 | SHP012 | SHP | 22KV | 2066.3 | 9 | 50191.6347 | 10% | Three phase | 97.13 | 0.018768 | 0.020511 | 0.022422 | 0.02452 | 0.026823 | 0.029351 | 0.032127 | 0.035176 | 0.038524 | 0.042203 | 0.046245 | 0.050687 | 0.055569 | 0.060936 | 0.066835 | 0.067722 | 0.067722 | 0.067722 | 0.067722 | 0.067722 | 0.6865 | 0.6952 | 0.7098 | 0.7211 | 0.7225 | 0.7278 | 0.7425 | 0.7601 | 0.7624 | 0.7624 | 0.7624 | 0.7624 | 0.7624 | 0.7624 | 0.7624 | 0.7624 | 0.7624 | 0.7624 | 0.7624 | 0.7624 | 22860.9493 | 146100.1805 | 0.0022117 | 200699.719 | 113720.9283 | 1189.9833 | 7701.7932 | 168961.1298 | 8891.7765 | 160069.3533 | 46348.4249 | TRUE
| 60450755 | SHP012 | SHP | 22KV | 329.17 | 9 | 50191.6347 | 10% | Three phase | 97.13 | 0.0031184 | 0.0033821 | 0.0036692 | 0.0039817 | 0.004322 | 0.0046925 | 0.0050961 | 0.0055357 | 0.0060147 | 0.0065365 | 0.0071052 | 0.007725 | 0.0084006 | 0.0091371 | 0.0099401 | 0.010788 | 0.010788 | 0.010788 | 0.010788 | 0.010788 | 0.6865 | 0.6952 | 0.7098 | 0.7211 | 0.7225 | 0.7278 | 0.7425 | 0.7601 | 0.7624 | 0.7624 | 0.7624 | 0.7624 | 0.7624 | 0.7624 | 0.7624 | 0.7624 | 0.7624 | 0.7624 | 0.7624 | 0.7624 | 3588.9474 | 3655.9762 | 0.00035233 | 31972.2821 | 18116.2067 | 189.5692 | 195.4545 | 7244.9236 | 385.0237 | 6859.8999 | -11256.3068 | FALSE
| 60450756 | SHP012 | SHP | 22KV | 75.04 | 9 | 50191.6347 | 10% | Three phase | 97.13 | 0.00071089 | 0.00077101 | 0.00083645 | 0.0009077 | 0.00098527 | 0.0010697 | 0.0011617 | 0.001262 | 0.0013711 | 0.0014901 | 0.0016198 | 0.0017611 | 0.0019151 | 0.002083 | 0.002266 | 0.0024594 | 0.0024594 | 0.0024594 | 0.0024594 | 0.0024594 | 0.6865 | 0.6952 | 0.7098 | 0.7211 | 0.7225 | 0.7278 | 0.7425 | 0.7601 | 0.7624 | 0.7624 | 0.7624 | 0.7624 | 0.7624 | 0.7624 | 0.7624 | 0.7624 | 0.7624 | 0.7624 | 0.7624 | 0.7624 | 818.1627 | 189.9978 | 8.032e-05 | 7288.6352 | 4129.9029 | 43.2156 | 10.1576 | 1008.1605 | 53.3732 | 954.7873 | -3175.1157 | FALSE
| 60450763 | SHP014 | SHP | 22KV | 1941.61 | 6 | 50191.6347 | 14.29% | Three phase | 97.13 | 0.014005 | 0.015064 | 0.016208 | 0.017442 | 0.018776 | 0.020216 | 0.021772 | 0.023453 | 0.025269 | 0.027232 | 0.029353 | 0.031646 | 0.034124 | 0.036804 | 0.039701 | 0.042834 | 0.046222 | 0.049887 | 0.053851 | 0.05814 | 0.70871 | 0.713 | 0.72057 | 0.72386 | 0.722 | 0.72343 | 0.72857 | 0.73714 | 0.73671 | 0.73671 | 0.73671 | 0.73671 | 0.73671 | 0.73671 | 0.73671 | 0.73671 | 0.73671 | 0.73671 | 0.73671 | 0.73671 | 15195.5612 | 93539.5796 | 0.0020782 | 188588.5793 | 106858.487 | 1100.0644 | 6800.3161 | 108735.1409 | 7900.3806 | 100834.7603 | -6023.7267 | FALSE
| 60450766 | SHP014 | SHP | 22KV | 51.99 | 6 | 50191.6347 | 14.29% | Three phase | 97.13 | 0.00044314 | 0.00047671 | 0.00051294 | 0.00055205 | 0.00059427 | 0.00063987 | 0.00068911 | 0.0007423 | 0.00079976 | 0.00086183 | 0.0009289 | 0.0010014 | 0.0010797 | 0.0011643 | 0.0012558 | 0.0013548 | 0.0014617 | 0.0015774 | 0.0017024 | 0.001704 | 0.70871 | 0.713 | 0.72057 | 0.72386 | 0.722 | 0.72343 | 0.72857 | 0.73714 | 0.73671 | 0.73671 | 0.73671 | 0.73671 | 0.73671 | 0.73671 | 0.73671 | 0.73671 | 0.73671 | 0.73671 | 0.73671 | 0.73671 | 478.1969 | 78.8238 | 5.5648e-05 | 5049.7887 | 2861.3227 | 29.4561 | 4.8758 | 557.0207 | 34.3319 | 522.6887 | -2338.634 | FALSE
| 60450769 | SHP014 | SHP | 22KV | 469.15 | 6 | 50191.6347 | 14.29% | Single phase | 44.74 | 0.0043493 | 0.0046789 | 0.0050346 | 0.0054186 | 0.0058332 | 0.0062808 | 0.0067641 | 0.0072861 | 0.0078499 | 0.0084589 | 0.0091168 | 0.0098277 | 0.010596 | 0.011426 | 0.012323 | 0.013293 | 0.014341 | 0.015376 | 0.015376 | 0.015376 | 0.70871 | 0.713 | 0.72057 | 0.72386 | 0.722 | 0.72343 | 0.72857 | 0.73714 | 0.73671 | 0.73671 | 0.73671 | 0.73671 | 0.73671 | 0.73671 | 0.73671 | 0.73671 | 0.73671 | 0.73671 | 0.73671 | 0.73671 | 4639.4999 | 3178.9647 | 0.00050216 | 20989.771 | 11893.2715 | 265.8079 | 182.8821 | 7818.4646 | 448.69 | 7369.7747 | -4523.4968 | FALSE
| 60450790 | SHP014 | SHP | 22KV | 1157.41 | 6 | 50191.6347 | 14.29% | Three phase | 97.13 | 0.013832 | 0.014881 | 0.016014 | 0.017236 | 0.018555 | 0.019979 | 0.021516 | 0.023175 | 0.024967 | 0.026901 | 0.028991 | 0.031247 | 0.033685 | 0.036318 | 0.037934 | 0.037934 | 0.037934 | 0.037934 | 0.037934 | 0.037934 | 0.70871 | 0.713 | 0.72057 | 0.72386 | 0.722 | 0.72343 | 0.72857 | 0.73714 | 0.73671 | 0.73671 | 0.73671 | 0.73671 | 0.73671 | 0.73671 | 0.73671 | 0.73671 | 0.73671 | 0.73671 | 0.73671 | 0.73671 | 13827.2127 | 50763.7163 | 0.0012389 | 112419.2333 | 63699.24 | 655.7576 | 2416.4597 | 64590.929 | 3072.2174 | 61518.7116 | -2180.5284 | FALSE
| 60450795 | SHP014 | SHP | 22KV | 391.51 | 6 | 50191.6347 | 14.29% | Three phase | 97.13 | 0.0047534 | 0.0050637 | 0.0053951 | 0.005749 | 0.0061271 | 0.0065309 | 0.0069623 | 0.0074232 | 0.0079157 | 0.008442 | 0.0090043 | 0.0096054 | 0.010248 | 0.010934 | 0.011668 | 0.012453 | 0.012832 | 0.012832 | 0.012832 | 0.012832 | 0.70871 | 0.713 | 0.72057 | 0.72386 | 0.722 | 0.72343 | 0.72857 | 0.73714 | 0.73671 | 0.73671 | 0.73671 | 0.73671 | 0.73671 | 0.73671 | 0.73671 | 0.73671 | 0.73671 | 0.73671 | 0.73671 | 0.73671 | 4474.7822 | 5558.3505 | 0.00041906 | 38027.3663 | 21547.1522 | 221.8191 | 276.4973 | 10033.1327 | 498.3164 | 9534.8163 | -12012.3359 | FALSE
| 60450828 | SHP014 | SHP | 22KV | 683.62 | 6 | 50191.6347 | 14.29% | Single phase | 44.74 | 0.0049308 | 0.0053038 | 0.0057065 | 0.0061413 | 0.0066109 | 0.007118 | 0.0076658 | 0.0082576 | 0.0088971 | 0.0095881 | 0.010335 | 0.011142 | 0.012015 | 0.012958 | 0.013978 | 0.015081 | 0.016274 | 0.017565 | 0.01896 | 0.02047 | 0.70871 | 0.713 | 0.72057 | 0.72386 | 0.722 | 0.72343 | 0.72857 | 0.73714 | 0.73671 | 0.73671 | 0.73671 | 0.73671 | 0.73671 | 0.73671 | 0.73671 | 0.73671 | 0.73671 | 0.73671 | 0.73671 | 0.73671 | 5350.1937 | 5341.2576 | 0.00073172 | 30585.1588 | 17330.2318 | 387.3209 | 388.3088 | 10691.4513 | 775.6296 | 9915.8217 | -7414.4101 | FALSE
| 60450829 | SHP014 | SHP | 22KV | 1622.52 | 6 | 50191.6347 | 14.29% | Single phase | 44.74 | 0.01383 | 0.014877 | 0.016008 | 0.017228 | 0.018546 | 0.019969 | 0.021506 | 0.023166 | 0.024959 | 0.026896 | 0.028989 | 0.031251 | 0.033695 | 0.036337 | 0.039193 | 0.04228 | 0.045618 | 0.049227 | 0.053129 | 0.053178 | 0.70871 | 0.713 | 0.72057 | 0.72386 | 0.722 | 0.72343 | 0.72857 | 0.73714 | 0.73671 | 0.73671 | 0.73671 | 0.73671 | 0.73671 | 0.73671 | 0.73671 | 0.73671 | 0.73671 | 0.73671 | 0.73671 | 0.73671 | 14923.7153 | 35362.2954 | 0.0017367 | 72591.5448 | 41131.9852 | 919.2766 | 2187.398 | 50286.0107 | 3106.6746 | 47179.3362 | 6047.351 | TRUE
| 60450830 | SHP014 | SHP | 22KV | 263.99 | 6 | 50191.6347 | 14.29% | Single phase | 44.74 | 0.0020696 | 0.0022262 | 0.0023953 | 0.0025779 | 0.002775 | 0.0029879 | 0.0032179 | 0.0034663 | 0.0037347 | 0.0040246 | 0.004338 | 0.0046766 | 0.0050426 | 0.0054383 | 0.005866 | 0.0063285 | 0.0068286 | 0.0073694 | 0.0079543 | 0.008587 | 0.70871 | 0.713 | 0.72057 | 0.72386 | 0.722 | 0.72343 | 0.72857 | 0.73714 | 0.73671 | 0.73671 | 0.73671 | 0.73671 | 0.73671 | 0.73671 | 0.73671 | 0.73671 | 0.73671 | 0.73671 | 0.73671 | 0.73671 | 2245.334 | 865.6217 | 0.00028257 | 11810.9126 | 6692.326 | 149.5697 | 57.9059 | 3110.9557 | 207.4756 | 2903.4801 | -3788.8459 | FALSE
| 60450843 | SHP014 | SHP | 22KV | 906.2 | 6 | 50191.6347 | 14.29% | Single phase | 44.74 | 0.0084892 | 0.0090195 | 0.0095845 | 0.010186 | 0.010828 | 0.011511 | 0.012239 | 0.013016 | 0.013843 | 0.014725 | 0.015665 | 0.016667 | 0.017736 | 0.018876 | 0.020091 | 0.021387 | 0.022769 | 0.024243 | 0.025816 | 0.027493 | 0.70871 | 0.713 | 0.72057 | 0.72386 | 0.722 | 0.72343 | 0.72857 | 0.73714 | 0.73671 | 0.73671 | 0.73671 | 0.73671 | 0.73671 | 0.73671 | 0.73671 | 0.73671 | 0.73671 | 0.73671 | 0.73671 | 0.73671 | 8028.4288 | 10631.5811 | 0.00096997 | 40543.388 | 22972.7861 | 513.4288 | 682.3321 | 18660.01 | 1195.7609 | 17464.2491 | -5508.537 | FALSE
| 60450863 | SHP014 | SHP | 22KV | 2882.16 | 6 | 50191.6347 | 14.29% | Single phase | 44.74 | 0.022595 | 0.024305 | 0.026151 | 0.028145 | 0.030297 | 0.032621 | 0.035132 | 0.037844 | 0.040774 | 0.04394 | 0.047361 | 0.051058 | 0.055054 | 0.059374 | 0.064044 | 0.069093 | 0.074553 | 0.080457 | 0.086843 | 0.09375 | 0.70871 | 0.713 | 0.72057 | 0.72386 | 0.722 | 0.72343 | 0.72857 | 0.73714 | 0.73671 | 0.73671 | 0.73671 | 0.73671 | 0.73671 | 0.73671 | 0.73671 | 0.73671 | 0.73671 | 0.73671 | 0.73671 | 0.73671 | 24513.852 | 103178.5349 | 0.003085 | 128947.8384 | 73064.7156 | 1632.955 | 6902.1416 | 127692.3868 | 8535.0966 | 119157.2902 | 46092.5746 | TRUE
| 60450864 | SHP014 | SHP | 22KV | 621.49 | 6 | 50191.6347 | 14.29% | Single phase | 44.74 | 0.0048722 | 0.005241 | 0.0056391 | 0.0060689 | 0.006533 | 0.0070343 | 0.0075756 | 0.0081604 | 0.0087922 | 0.0094749 | 0.010213 | 0.01101 | 0.011871 | 0.012803 | 0.01381 | 0.014899 | 0.016076 | 0.017349 | 0.018726 | 0.020216 | 0.70871 | 0.713 | 0.72057 | 0.72386 | 0.722 | 0.72343 | 0.72857 | 0.73714 | 0.73671 | 0.73671 | 0.73671 | 0.73671 | 0.73671 | 0.73671 | 0.73671 | 0.73671 | 0.73671 | 0.73671 | 0.73671 | 0.73671 | 5286.0056 | 4797.5717 | 0.00066522 | 27805.4626 | 15755.1941 | 352.1197 | 320.9342 | 10083.5773 | 673.0538 | 9410.5234 | -6344.6706 | FALSE
| 60450870 | SHP014 | SHP | 22KV | 3415.11 | 6 | 50191.6347 | 14.29% | Three phase | 97.13 | 0.031966 | 0.034848 | 0.038002 | 0.041453 | 0.045232 | 0.04937 | 0.0539 | 0.058863 | 0.064299 | 0.070256 | 0.076782 | 0.083935 | 0.091775 | 0.10037 | 0.10979 | 0.11193 | 0.11193 | 0.11193 | 0.11193 | 0.11193 | 0.70871 | 0.713 | 0.72057 | 0.72386 | 0.722 | 0.72343 | 0.72857 | 0.73714 | 0.73671 | 0.73671 | 0.73671 | 0.73671 | 0.73671 | 0.73671 | 0.73671 | 0.73671 | 0.73671 | 0.73671 | 0.73671 | 0.73671 | 37114.0886 | 401767.7172 | 0.0036554 | 331709.6343 | 187954.0626 | 1934.9103 | 21038.4866 | 438881.8059 | 22973.3969 | 415908.409 | 227954.3464 | TRUE
| 60450879 | SHP014 | SHP | 22KV | 284.11 | 6 | 50191.6347 | 14.29% | Single phase | 44.74 | 0.0018861 | 0.0020287 | 0.0021826 | 0.0023488 | 0.0025284 | 0.0027223 | 0.0029318 | 0.0031582 | 0.0034028 | 0.0036672 | 0.0039529 | 0.0042619 | 0.0045959 | 0.004957 | 0.0053476 | 0.00577 | 0.0062268 | 0.0067211 | 0.0072558 | 0.0078344 | 0.70871 | 0.713 | 0.72057 | 0.72386 | 0.722 | 0.72343 | 0.72857 | 0.73714 | 0.73671 | 0.73671 | 0.73671 | 0.73671 | 0.73671 | 0.73671 | 0.73671 | 0.73671 | 0.73671 | 0.73671 | 0.73671 | 0.73671 | 2046.6854 | 849.1735 | 0.0003041 | 12711.0814 | 7202.3817 | 160.9691 | 67.0688 | 2895.859 | 228.038 | 2667.821 | -4534.5607 | FALSE
| 60450880 | SHP014 | SHP | 22KV | 821.17 | 6 | 50191.6347 | 14.29% | Single phase | 44.74 | 0.0054515 | 0.0058635 | 0.0063085 | 0.0067889 | 0.0073078 | 0.0078684 | 0.0084739 | 0.0091282 | 0.0098352 | 0.010599 | 0.011425 | 0.012318 | 0.013284 | 0.014327 | 0.015456 | 0.016677 | 0.017998 | 0.019426 | 0.020972 | 0.022644 | 0.70871 | 0.713 | 0.72057 | 0.72386 | 0.722 | 0.72343 | 0.72857 | 0.73714 | 0.73671 | 0.73671 | 0.73671 | 0.73671 | 0.73671 | 0.73671 | 0.73671 | 0.73671 | 0.73671 | 0.73671 | 0.73671 | 0.73671 | 5915.5844 | 7093.9736 | 0.00087895 | 36739.1458 | 20817.2178 | 465.253 | 560.2913 | 13009.558 | 1025.5443 | 11984.0137 | -8833.2041 | FALSE
| 60450891 | SHP014 | SHP | 22KV | 965.22 | 6 | 50191.6347 | 14.29% | Single phase | 44.74 | 0.0082272 | 0.0088503 | 0.0095229 | 0.010249 | 0.011033 | 0.01188 | 0.012794 | 0.013781 | 0.014848 | 0.016 | 0.017245 | 0.018591 | 0.020045 | 0.021617 | 0.023315 | 0.025152 | 0.027137 | 0.029284 | 0.031606 | 0.031635 | 0.70871 | 0.713 | 0.72057 | 0.72386 | 0.722 | 0.72343 | 0.72857 | 0.73714 | 0.73671 | 0.73671 | 0.73671 | 0.73671 | 0.73671 | 0.73671 | 0.73671 | 0.73671 | 0.73671 | 0.73671 | 0.73671 | 0.73671 | 8877.9605 | 12514.4842 | 0.0010331 | 43183.9428 | 24468.9833 | 546.8679 | 774.1058 | 21392.4447 | 1320.9737 | 20071.471 | -4397.5122 | FALSE
| 60450902 | SHP014 | SHP | 22KV | 363.31 | 6 | 50191.6347 | 14.29% | Three phase | 97.13 | 0.0045023 | 0.004846 | 0.0052171 | 0.0056176 | 0.00605 | 0.006517 | 0.0070213 | 0.0075659 | 0.0081542 | 0.0087897 | 0.0094763 | 0.010218 | 0.01102 | 0.011886 | 0.011907 | 0.011907 | 0.011907 | 0.011907 | 0.011907 | 0.011907 | 0.70871 | 0.713 | 0.72057 | 0.72386 | 0.722 | 0.72343 | 0.72857 | 0.73714 | 0.73671 | 0.73671 | 0.73671 | 0.73671 | 0.73671 | 0.73671 | 0.73671 | 0.73671 | 0.73671 | 0.73671 | 0.73671 | 0.73671 | 4455.3115 | 5134.7294 | 0.00038888 | 35288.3003 | 19995.1365 | 205.8418 | 238.1002 | 9590.0408 | 443.942 | 9146.0989 | -10849.0376 | FALSE
| 60450910 | SHP014 | SHP | 22KV | 8098.37 | 6 | 50191.6347 | 14.29% | Three phase | 97.13 | 0.077994 | 0.084031 | 0.090557 | 0.097612 | 0.10524 | 0.11349 | 0.12241 | 0.13206 | 0.14249 | 0.15379 | 0.166 | 0.17923 | 0.19353 | 0.20902 | 0.22579 | 0.24393 | 0.26358 | 0.26542 | 0.26542 | 0.26542 | 0.70871 | 0.713 | 0.72057 | 0.72386 | 0.722 | 0.72343 | 0.72857 | 0.73714 | 0.73671 | 0.73671 | 0.73671 | 0.73671 | 0.73671 | 0.73671 | 0.73671 | 0.73671 | 0.73671 | 0.73671 | 0.73671 | 0.73671 | 83523.8297 | 2144705.6009 | 0.0086682 | 786594.6781 | 445702.0541 | 4588.3205 | 118304.2462 | 2228229.4307 | 122892.5667 | 2105336.864 | 1659634.8099 | TRUE
| 60450914 | SHP014 | SHP | 22KV | 477.43 | 6 | 50191.6347 | 14.29% | Single phase | 44.74 | 0.0052409 | 0.0056384 | 0.0060674 | 0.0065304 | 0.0070301 | 0.0075695 | 0.0081519 | 0.0087808 | 0.0094598 | 0.010193 | 0.010985 | 0.011841 | 0.012765 | 0.013764 | 0.014843 | 0.015648 | 0.015648 | 0.015648 | 0.015648 | 0.015648 | 0.70871 | 0.713 | 0.72057 | 0.72386 | 0.722 | 0.72343 | 0.72857 | 0.73714 | 0.73671 | 0.73671 | 0.73671 | 0.73671 | 0.73671 | 0.73671 | 0.73671 | 0.73671 | 0.73671 | 0.73671 | 0.73671 | 0.73671 | 5378.9767 | 3751.5669 | 0.00051103 | 21360.2182 | 12103.1751 | 270.4991 | 189.3944 | 9130.5436 | 459.8935 | 8670.6501 | -3432.525 | FALSE
| 60450919 | SHP014 | SHP | 22KV | 1317.67 | 6 | 50191.6347 | 14.29% | Three phase | 97.13 | 0.011231 | 0.012082 | 0.013 | 0.013991 | 0.015062 | 0.016217 | 0.017465 | 0.018813 | 0.02027 | 0.021843 | 0.023543 | 0.025379 | 0.027364 | 0.02951 | 0.031829 | 0.034336 | 0.037047 | 0.039978 | 0.043147 | 0.043186 | 0.70871 | 0.713 | 0.72057 | 0.72386 | 0.722 | 0.72343 | 0.72857 | 0.73714 | 0.73671 | 0.73671 | 0.73671 | 0.73671 | 0.73671 | 0.73671 | 0.73671 | 0.73671 | 0.73671 | 0.73671 | 0.73671 | 0.73671 | 12119.747 | 50632.6964 | 0.0014104 | 127985.2871 | 72519.3126 | 746.5567 | 3131.976 | 62752.4434 | 3878.5326 | 58873.9108 | -13645.4018 | FALSE
| 60450920 | SHP014 | SHP | 22KV | 128 | 6 | 50191.6347 | 14.29% | Three phase | 97.13 | 0.001091 | 0.0011737 | 0.0012629 | 0.0013591 | 0.0014631 | 0.0015754 | 0.0016966 | 0.0018276 | 0.001969 | 0.0021218 | 0.002287 | 0.0024654 | 0.0026582 | 0.0028666 | 0.0030919 | 0.0033355 | 0.0035988 | 0.0038835 | 0.0041913 | 0.0041952 | 0.70871 | 0.713 | 0.72057 | 0.72386 | 0.722 | 0.72343 | 0.72857 | 0.73714 | 0.73671 | 0.73671 | 0.73671 | 0.73671 | 0.73671 | 0.73671 | 0.73671 | 0.73671 | 0.73671 | 0.73671 | 0.73671 | 0.73671 | 1177.3264 | 477.7907 | 0.00013701 | 12432.64 | 7044.6106 | 72.5214 | 29.5546 | 1655.117 | 102.076 | 1553.0411 | -5491.5695 | FALSE
| 60450941 | SHP014 | SHP | 22KV | 23.43 | 6 | 50191.6347 | 14.29% | Three phase | 97.13 | 0.00019971 | 0.00021483 | 0.00023116 | 0.00024879 | 0.00026782 | 0.00028837 | 0.00031056 | 0.00033453 | 0.00036042 | 0.0003884 | 0.00041862 | 0.00045128 | 0.00048658 | 0.00052473 | 0.00056597 | 0.00061054 | 0.00065874 | 0.00071086 | 0.00076721 | 0.00076791 | 0.70871 | 0.713 | 0.72057 | 0.72386 | 0.722 | 0.72343 | 0.72857 | 0.73714 | 0.73671 | 0.73671 | 0.73671 | 0.73671 | 0.73671 | 0.73671 | 0.73671 | 0.73671 | 0.73671 | 0.73671 | 0.73671 | 0.73671 | 215.5059 | 16.0089 | 2.5079e-05 | 2275.7559 | 1289.494 | 13.2748 | 0.99026 | 231.5148 | 14.2651 | 217.2498 | -1072.2442 | FALSE
| 60450942 | SHP014 | SHP | 22KV | 790.21 | 6 | 50191.6347 | 14.29% | Three phase | 97.13 | 0.0067355 | 0.0072456 | 0.0077963 | 0.0083907 | 0.0090325 | 0.0097256 | 0.010474 | 0.011282 | 0.012156 | 0.013099 | 0.014119 | 0.01522 | 0.016411 | 0.017697 | 0.019088 | 0.020591 | 0.022217 | 0.023975 | 0.025875 | 0.025899 | 0.70871 | 0.713 | 0.72057 | 0.72386 | 0.722 | 0.72343 | 0.72857 | 0.73714 | 0.73671 | 0.73671 | 0.73671 | 0.73671 | 0.73671 | 0.73671 | 0.73671 | 0.73671 | 0.73671 | 0.73671 | 0.73671 | 0.73671 | 7268.2427 | 18209.6996 | 0.00084581 | 76753.0973 | 43490.0134 | 447.7119 | 1126.3935 | 25477.9423 | 1574.1054 | 23903.8368 | -19586.1766 | FALSE
| 60450986 | SHP014 | SHP | 22KV | 42.58 | 6 | 50191.6347 | 14.29% | Single phase | 44.74 | 0.00028267 | 0.00030404 | 0.00032711 | 0.00035203 | 0.00037893 | 0.000408 | 0.0004394 | 0.00047332 | 0.00050998 | 0.00054961 | 0.00059243 | 0.00063873 | 0.00068879 | 0.00074291 | 0.00080145 | 0.00086475 | 0.00093323 | 0.0010073 | 0.0010874 | 0.0011741 | 0.70871 | 0.713 | 0.72057 | 0.72386 | 0.722 | 0.72343 | 0.72857 | 0.73714 | 0.73671 | 0.73671 | 0.73671 | 0.73671 | 0.73671 | 0.73671 | 0.73671 | 0.73671 | 0.73671 | 0.73671 | 0.73671 | 0.73671 | 306.7399 | 19.0737 | 4.5576e-05 | 1905.0292 | 1079.432 | 24.1247 | 1.5065 | 325.8136 | 25.6312 | 300.1824 | -779.2495 | FALSE
| 60450987 | SHP014 | SHP | 22KV | 994 | 6 | 50191.6347 | 14.29% | Single phase | 44.74 | 0.0065988 | 0.0070976 | 0.0076362 | 0.0082178 | 0.0088459 | 0.0095244 | 0.010257 | 0.011049 | 0.011905 | 0.01283 | 0.01383 | 0.014911 | 0.016079 | 0.017343 | 0.018709 | 0.020187 | 0.021786 | 0.023515 | 0.025385 | 0.02741 | 0.70871 | 0.713 | 0.72057 | 0.72386 | 0.722 | 0.72343 | 0.72857 | 0.73714 | 0.73671 | 0.73671 | 0.73671 | 0.73671 | 0.73671 | 0.73671 | 0.73671 | 0.73671 | 0.73671 | 0.73671 | 0.73671 | 0.73671 | 7160.6256 | 10394.3225 | 0.0010639 | 44471.56 | 25198.5758 | 563.1739 | 820.9571 | 17554.948 | 1384.131 | 16170.817 | -9027.7588 | FALSE
| 60451008 | SHP014 | SHP | 22KV | 53.82 | 6 | 50191.6347 | 14.29% | Single phase | 44.74 | 0.00064319 | 0.00069199 | 0.00074466 | 0.00080149 | 0.00086282 | 0.00092902 | 0.0010005 | 0.0010776 | 0.001161 | 0.0012509 | 0.0013481 | 0.001453 | 0.0015664 | 0.0016888 | 0.0017639 | 0.0017639 | 0.0017639 | 0.0017639 | 0.0017639 | 0.0017639 | 0.70871 | 0.713 | 0.72057 | 0.72386 | 0.722 | 0.72343 | 0.72857 | 0.73714 | 0.73671 | 0.73671 | 0.73671 | 0.73671 | 0.73671 | 0.73671 | 0.73671 | 0.73671 | 0.73671 | 0.73671 | 0.73671 | 0.73671 | 642.9706 | 50.5602 | 5.7607e-05 | 2407.9068 | 1364.3736 | 30.493 | 2.4068 | 693.5308 | 32.8997 | 660.6311 | -703.7425 | FALSE
| 60451009 | SHP014 | SHP | 22KV | 363.32 | 6 | 50191.6347 | 14.29% | Single phase | 44.74 | 0.0043419 | 0.0046714 | 0.0050269 | 0.0054106 | 0.0058246 | 0.0062715 | 0.006754 | 0.0072748 | 0.0078372 | 0.0084445 | 0.0091004 | 0.0098087 | 0.010574 | 0.0114 | 0.011908 | 0.011908 | 0.011908 | 0.011908 | 0.011908 | 0.011908 | 0.70871 | 0.713 | 0.72057 | 0.72386 | 0.722 | 0.72343 | 0.72857 | 0.73714 | 0.73671 | 0.73671 | 0.73671 | 0.73671 | 0.73671 | 0.73671 | 0.73671 | 0.73671 | 0.73671 | 0.73671 | 0.73671 | 0.73671 | 4340.4696 | 2304.0938 | 0.00038889 | 16254.9368 | 9210.409 | 205.8474 | 109.6797 | 6644.5634 | 315.5271 | 6329.0362 | -2881.3728 | FALSE
| 60451012 | SHP014 | SHP | 22KV | 686.41 | 6 | 50191.6347 | 14.29% | Single phase | 44.74 | 0.0082031 | 0.0088256 | 0.0094972 | 0.010222 | 0.011004 | 0.011849 | 0.01276 | 0.013744 | 0.014807 | 0.015954 | 0.017193 | 0.018531 | 0.019977 | 0.021539 | 0.022497 | 0.022497 | 0.022497 | 0.022497 | 0.022497 | 0.022497 | 0.70871 | 0.713 | 0.72057 | 0.72386 | 0.722 | 0.72343 | 0.72857 | 0.73714 | 0.73671 | 0.73671 | 0.73671 | 0.73671 | 0.73671 | 0.73671 | 0.73671 | 0.73671 | 0.73671 | 0.73671 | 0.73671 | 0.73671 | 8200.3241 | 8224.1068 | 0.00073471 | 30709.9834 | 17400.9602 | 388.9016 | 391.4848 | 16424.4309 | 780.3864 | 15644.0445 | -1756.9157 | FALSE
| 60451018 | SHP014 | SHP | 22KV | 180.03 | 6 | 50191.6347 | 14.29% | Three phase | 97.13 | 0.0016901 | 0.0018451 | 0.0020151 | 0.0022014 | 0.0024057 | 0.0026298 | 0.0028755 | 0.0031451 | 0.0034408 | 0.0037654 | 0.0041216 | 0.0045125 | 0.0049418 | 0.0054131 | 0.0059004 | 0.0059004 | 0.0059004 | 0.0059004 | 0.0059004 | 0.0059004 | 0.70871 | 0.713 | 0.72057 | 0.72386 | 0.722 | 0.72343 | 0.72857 | 0.73714 | 0.73671 | 0.73671 | 0.73671 | 0.73671 | 0.73671 | 0.73671 | 0.73671 | 0.73671 | 0.73671 | 0.73671 | 0.73671 | 0.73671 | 1976.5474 | 1127.9116 | 0.0001927 | 17486.3139 | 9908.1347 | 102.0002 | 58.4649 | 3104.459 | 160.4651 | 2943.9939 | -6964.1408 | FALSE
| 60451029 | SHP014 | SHP | 22KV | 932.71 | 6 | 50191.6347 | 14.29% | Single phase | 44.74 | 0.0079501 | 0.0085522 | 0.0092022 | 0.0099038 | 0.010661 | 0.011479 | 0.012363 | 0.013317 | 0.014348 | 0.015461 | 0.016665 | 0.017965 | 0.01937 | 0.020889 | 0.02253 | 0.024305 | 0.026223 | 0.028298 | 0.030541 | 0.030569 | 0.70871 | 0.713 | 0.72057 | 0.72386 | 0.722 | 0.72343 | 0.72857 | 0.73714 | 0.73671 | 0.73671 | 0.73671 | 0.73671 | 0.73671 | 0.73671 | 0.73671 | 0.73671 | 0.73671 | 0.73671 | 0.73671 | 0.73671 | 8578.938 | 11685.6694 | 0.00099834 | 41729.4454 | 23644.8327 | 528.4486 | 722.838 | 20264.6074 | 1251.2866 | 19013.3209 | -4631.5118 | FALSE
| 60451055 | SHP014 | SHP | 22KV | 709.16 | 6 | 50191.6347 | 14.29% | Three phase | 97.13 | 0.0060446 | 0.0065024 | 0.0069966 | 0.0075301 | 0.0081061 | 0.008728 | 0.0093997 | 0.010125 | 0.010909 | 0.011756 | 0.01267 | 0.013659 | 0.014727 | 0.015882 | 0.01713 | 0.018479 | 0.019938 | 0.021516 | 0.023221 | 0.023243 | 0.70871 | 0.713 | 0.72057 | 0.72386 | 0.722 | 0.72343 | 0.72857 | 0.73714 | 0.73671 | 0.73671 | 0.73671 | 0.73671 | 0.73671 | 0.73671 | 0.73671 | 0.73671 | 0.73671 | 0.73671 | 0.73671 | 0.73671 | 6522.7559 | 14665.815 | 0.00075906 | 68880.7108 | 39029.344 | 401.7911 | 907.1802 | 21188.5709 | 1308.9713 | 19879.5996 | -19149.7444 | FALSE
| 60451057 | SHP014 | SHP | 22KV | 58.54 | 6 | 50191.6347 | 14.29% | Three phase | 97.13 | 0.0005566 | 0.00061161 | 0.0006723 | 0.00073929 | 0.00081323 | 0.00089487 | 0.00098503 | 0.0010846 | 0.0011946 | 0.0013162 | 0.0014505 | 0.001599 | 0.0017631 | 0.0019186 | 0.0019186 | 0.0019186 | 0.0019186 | 0.0019186 | 0.0019186 | 0.0019186 | 0.70871 | 0.713 | 0.72057 | 0.72386 | 0.722 | 0.72343 | 0.72857 | 0.73714 | 0.73671 | 0.73671 | 0.73671 | 0.73671 | 0.73671 | 0.73671 | 0.73671 | 0.73671 | 0.73671 | 0.73671 | 0.73671 | 0.73671 | 668.1588 | 123.9743 | 6.2659e-05 | 5685.9902 | 3221.8086 | 33.1672 | 6.1817 | 792.1331 | 39.3489 | 752.7842 | -2469.0245 | FALSE
| 60451060 | SHP014 | SHP | 22KV | 30.4 | 6 | 50191.6347 | 14.29% | Single phase | 44.74 | 0.00025912 | 0.00027874 | 0.00029993 | 0.0003228 | 0.00034749 | 0.00037415 | 0.00040294 | 0.00043404 | 0.00046764 | 0.00050394 | 0.00054315 | 0.00058553 | 0.00063133 | 0.00068082 | 0.00073433 | 0.00079217 | 0.00085471 | 0.00092232 | 0.00099544 | 0.00099635 | 0.70871 | 0.713 | 0.72057 | 0.72386 | 0.722 | 0.72343 | 0.72857 | 0.73714 | 0.73671 | 0.73671 | 0.73671 | 0.73671 | 0.73671 | 0.73671 | 0.73671 | 0.73671 | 0.73671 | 0.73671 | 0.73671 | 0.73671 | 279.615 | 12.4139 | 3.2539e-05 | 1360.096 | 770.6607 | 17.2238 | 0.76788 | 292.0289 | 17.9917 | 274.0372 | -496.6235 | FALSE
| 60451061 | SHP014 | SHP | 22KV | 244.21 | 6 | 50191.6347 | 14.29% | Single phase | 44.74 | 0.0020816 | 0.0022392 | 0.0024094 | 0.0025931 | 0.0027914 | 0.0030056 | 0.0032369 | 0.0034868 | 0.0037567 | 0.0040482 | 0.0043633 | 0.0047037 | 0.0050716 | 0.0054692 | 0.005899 | 0.0063637 | 0.006866 | 0.0074092 | 0.0079966 | 0.0080039 | 0.70871 | 0.713 | 0.72057 | 0.72386 | 0.722 | 0.72343 | 0.72857 | 0.73714 | 0.73671 | 0.73671 | 0.73671 | 0.73671 | 0.73671 | 0.73671 | 0.73671 | 0.73671 | 0.73671 | 0.73671 | 0.73671 | 0.73671 | 2246.2099 | 801.1009 | 0.00026139 | 10925.9554 | 6190.8895 | 138.3629 | 49.5535 | 3047.3108 | 187.9164 | 2859.3944 | -3331.4951 | FALSE
| 60451068 | SHP014 | SHP | 22KV | 569.38 | 6 | 50191.6347 | 14.29% | Three phase | 97.13 | 0.0052785 | 0.0056785 | 0.0061102 | 0.0065763 | 0.0070794 | 0.0076226 | 0.0082092 | 0.0088427 | 0.0095269 | 0.010266 | 0.011065 | 0.011927 | 0.01286 | 0.013867 | 0.014956 | 0.016133 | 0.017405 | 0.018661 | 0.018661 | 0.018661 | 0.70871 | 0.713 | 0.72057 | 0.72386 | 0.722 | 0.72343 | 0.72857 | 0.73714 | 0.73671 | 0.73671 | 0.73671 | 0.73671 | 0.73671 | 0.73671 | 0.73671 | 0.73671 | 0.73671 | 0.73671 | 0.73671 | 0.73671 | 5630.6905 | 10165.3911 | 0.00060945 | 55303.8794 | 31336.4091 | 322.5955 | 584.8029 | 15796.0816 | 907.3984 | 14888.6832 | -16447.7259 | FALSE
| 60451069 | SHP014 | SHP | 22KV | 827.43 | 6 | 50191.6347 | 14.29% | Three phase | 97.13 | 0.0070527 | 0.0075869 | 0.0081635 | 0.0087859 | 0.009458 | 0.010184 | 0.010967 | 0.011814 | 0.012728 | 0.013716 | 0.014784 | 0.015937 | 0.017183 | 0.018531 | 0.019987 | 0.021561 | 0.023263 | 0.025104 | 0.027094 | 0.027119 | 0.70871 | 0.713 | 0.72057 | 0.72386 | 0.722 | 0.72343 | 0.72857 | 0.73714 | 0.73671 | 0.73671 | 0.73671 | 0.73671 | 0.73671 | 0.73671 | 0.73671 | 0.73671 | 0.73671 | 0.73671 | 0.73671 | 0.73671 | 7610.5871 | 19965.5034 | 0.00088565 | 80368.2759 | 45538.4541 | 468.7998 | 1235.0019 | 27576.0905 | 1703.8017 | 25872.2888 | -19666.1653 | FALSE
| 60451075 | SHP014 | SHP | 22KV | 2694.22 | 6 | 50191.6347 | 14.29% | Three phase | 97.13 | 0.022965 | 0.024704 | 0.026581 | 0.028608 | 0.030796 | 0.033159 | 0.035711 | 0.038468 | 0.041445 | 0.044662 | 0.048137 | 0.051893 | 0.055952 | 0.060339 | 0.06508 | 0.070207 | 0.075749 | 0.081741 | 0.088222 | 0.088302 | 0.70871 | 0.713 | 0.72057 | 0.72386 | 0.722 | 0.72343 | 0.72857 | 0.73714 | 0.73671 | 0.73671 | 0.73671 | 0.73671 | 0.73671 | 0.73671 | 0.73671 | 0.73671 | 0.73671 | 0.73671 | 0.73671 | 0.73671 | 24781.0642 | 211681.9612 | 0.0028838 | 261689.5886 | 148279.1461 | 1526.4732 | 13093.9662 | 236463.0254 | 14620.4394 | 221842.586 | 73563.44 | TRUE
| 60451076 | SHP014 | SHP | 22KV | 2586.02 | 6 | 50191.6347 | 14.29% | Three phase | 97.13 | 0.022042 | 0.023712 | 0.025514 | 0.027459 | 0.02956 | 0.031828 | 0.034277 | 0.036923 | 0.039781 | 0.042868 | 0.046204 | 0.049809 | 0.053705 | 0.057915 | 0.062467 | 0.067387 | 0.072707 | 0.078459 | 0.084679 | 0.084756 | 0.70871 | 0.713 | 0.72057 | 0.72386 | 0.722 | 0.72343 | 0.72857 | 0.73714 | 0.73671 | 0.73671 | 0.73671 | 0.73671 | 0.73671 | 0.73671 | 0.73671 | 0.73671 | 0.73671 | 0.73671 | 0.73671 | 0.73671 | 23785.8555 | 195021.0533 | 0.002768 | 251180.1226 | 142324.2487 | 1465.17 | 12063.3759 | 218806.9088 | 13528.5459 | 205278.363 | 62954.1143 | TRUE
| 60451085 | SHP014 | SHP | 22KV | 1964.58 | 6 | 50191.6347 | 14.29% | Single phase | 44.74 | 0.013042 | 0.014028 | 0.015092 | 0.016242 | 0.017483 | 0.018824 | 0.020273 | 0.021838 | 0.02353 | 0.025358 | 0.027334 | 0.02947 | 0.03178 | 0.034277 | 0.036978 | 0.039898 | 0.043058 | 0.046475 | 0.050173 | 0.054173 | 0.70871 | 0.713 | 0.72057 | 0.72386 | 0.722 | 0.72343 | 0.72857 | 0.73714 | 0.73671 | 0.73671 | 0.73671 | 0.73671 | 0.73671 | 0.73671 | 0.73671 | 0.73671 | 0.73671 | 0.73671 | 0.73671 | 0.73671 | 14152.537 | 40603.4423 | 0.0021028 | 87895.3092 | 49803.4387 | 1113.0786 | 3206.9126 | 54755.9793 | 4319.9913 | 50435.988 | 632.5493 | TRUE
| 60451086 | SHP014 | SHP | 22KV | 3127.98 | 6 | 50191.6347 | 14.29% | Three phase | 97.13 | 0.024522 | 0.026378 | 0.028382 | 0.030545 | 0.032881 | 0.035404 | 0.038128 | 0.041072 | 0.044252 | 0.047687 | 0.0514 | 0.055413 | 0.059749 | 0.064438 | 0.069506 | 0.074986 | 0.080911 | 0.087319 | 0.09425 | 0.10175 | 0.70871 | 0.713 | 0.72057 | 0.72386 | 0.722 | 0.72343 | 0.72857 | 0.73714 | 0.73671 | 0.73671 | 0.73671 | 0.73671 | 0.73671 | 0.73671 | 0.73671 | 0.73671 | 0.73671 | 0.73671 | 0.73671 | 0.73671 | 26604.6433 | 263838.7177 | 0.0033481 | 303820.6974 | 172151.5702 | 1772.2301 | 17649.5256 | 290443.361 | 19421.7557 | 271021.6053 | 98870.0351 | TRUE
| 60451093 | SHP014 | SHP | 22KV | 39.36 | 6 | 50191.6347 | 14.29% | Three phase | 97.13 | 0.00024059 | 0.00025876 | 0.00027838 | 0.00029957 | 0.00032246 | 0.00034719 | 0.00037391 | 0.00040278 | 0.00043398 | 0.00046771 | 0.00050417 | 0.0005436 | 0.00058623 | 0.00063233 | 0.00068219 | 0.00073612 | 0.00079447 | 0.00085761 | 0.00092592 | 0.00099984 | 0.70871 | 0.713 | 0.72057 | 0.72386 | 0.722 | 0.72343 | 0.72857 | 0.73714 | 0.73671 | 0.73671 | 0.73671 | 0.73671 | 0.73671 | 0.73671 | 0.73671 | 0.73671 | 0.73671 | 0.73671 | 0.73671 | 0.73671 | 261.0857 | 32.5802 | 4.213e-05 | 3823.0368 | 2166.2178 | 22.3003 | 2.7946 | 293.6659 | 25.0949 | 268.571 | -1897.6468 | FALSE
| 60451114 | SHP014 | SHP | 22KV | 237.81 | 6 | 50191.6347 | 14.29% | Single phase | 44.74 | 0.002027 | 0.0021805 | 0.0023462 | 0.0025251 | 0.0027183 | 0.0029269 | 0.0031521 | 0.0033954 | 0.0036582 | 0.0039421 | 0.0042489 | 0.0045804 | 0.0049387 | 0.0053259 | 0.0057444 | 0.0061969 | 0.0066861 | 0.0072151 | 0.007787 | 0.0077942 | 0.70871 | 0.713 | 0.72057 | 0.72386 | 0.722 | 0.72343 | 0.72857 | 0.73714 | 0.73671 | 0.73671 | 0.73671 | 0.73671 | 0.73671 | 0.73671 | 0.73671 | 0.73671 | 0.73671 | 0.73671 | 0.73671 | 0.73671 | 2187.3436 | 759.6623 | 0.00025454 | 10639.6194 | 6028.6452 | 134.7368 | 46.9903 | 2947.0059 | 181.7271 | 2765.2788 | -3263.3664 | FALSE
| 60451119 | SHP014 | SHP | 22KV | 711.24 | 6 | 50191.6347 | 14.29% | Single phase | 44.74 | 0.0084998 | 0.0091448 | 0.0098408 | 0.010592 | 0.011402 | 0.012277 | 0.013222 | 0.014241 | 0.015342 | 0.016531 | 0.017815 | 0.019202 | 0.0207 | 0.022318 | 0.023311 | 0.023311 | 0.023311 | 0.023311 | 0.023311 | 0.023311 | 0.70871 | 0.713 | 0.72057 | 0.72386 | 0.722 | 0.72343 | 0.72857 | 0.73714 | 0.73671 | 0.73671 | 0.73671 | 0.73671 | 0.73671 | 0.73671 | 0.73671 | 0.73671 | 0.73671 | 0.73671 | 0.73671 | 0.73671 | 8496.9603 | 8829.8614 | 0.00076129 | 31820.8776 | 18030.4176 | 402.9696 | 420.32 | 17326.8216 | 823.2896 | 16503.532 | -1526.8855 | FALSE
| 60451128 | SHP014 | SHP | 22KV | 3692.92 | 6 | 50191.6347 | 14.29% | Three phase | 97.13 | 0.031477 | 0.033861 | 0.036435 | 0.039213 | 0.042212 | 0.045451 | 0.048949 | 0.052727 | 0.056808 | 0.061217 | 0.065981 | 0.071129 | 0.076692 | 0.082705 | 0.089205 | 0.096231 | 0.10383 | 0.11204 | 0.12092 | 0.12103 | 0.70871 | 0.713 | 0.72057 | 0.72386 | 0.722 | 0.72343 | 0.72857 | 0.73714 | 0.73671 | 0.73671 | 0.73671 | 0.73671 | 0.73671 | 0.73671 | 0.73671 | 0.73671 | 0.73671 | 0.73671 | 0.73671 | 0.73671 | 33966.9692 | 397701.7832 | 0.0039528 | 358693.3196 | 203243.6194 | 2092.31 | 24600.5548 | 431668.7524 | 26692.8648 | 404975.8876 | 201732.2682 | TRUE
| 60451138 | SHP014 | SHP | 22KV | 3696.48 | 6 | 50191.6347 | 14.29% | Single phase | 44.74 | 0.031507 | 0.033894 | 0.03647 | 0.03925 | 0.042253 | 0.045495 | 0.048996 | 0.052778 | 0.056863 | 0.061276 | 0.066044 | 0.071197 | 0.076766 | 0.082785 | 0.089291 | 0.096324 | 0.10393 | 0.11215 | 0.12104 | 0.12115 | 0.70871 | 0.713 | 0.72057 | 0.72386 | 0.722 | 0.72343 | 0.72857 | 0.73714 | 0.73671 | 0.73671 | 0.73671 | 0.73671 | 0.73671 | 0.73671 | 0.73671 | 0.73671 | 0.73671 | 0.73671 | 0.73671 | 0.73671 | 33999.7136 | 183542.6728 | 0.0039566 | 165380.5152 | 93708.2813 | 2094.327 | 11353.3602 | 217542.3863 | 13447.6872 | 204094.6992 | 110386.4179 | TRUE
| 60451155 | SHP014 | SHP | 22KV | 1954.95 | 6 | 50191.6347 | 14.29% | Single phase | 44.74 | 0.016663 | 0.017925 | 0.019288 | 0.020758 | 0.022346 | 0.024061 | 0.025912 | 0.027912 | 0.030073 | 0.032407 | 0.034929 | 0.037654 | 0.040599 | 0.043782 | 0.047223 | 0.050943 | 0.054964 | 0.059312 | 0.064014 | 0.064073 | 0.70871 | 0.713 | 0.72057 | 0.72386 | 0.722 | 0.72343 | 0.72857 | 0.73714 | 0.73671 | 0.73671 | 0.73671 | 0.73671 | 0.73671 | 0.73671 | 0.73671 | 0.73671 | 0.73671 | 0.73671 | 0.73671 | 0.73671 | 17981.3607 | 51337.1363 | 0.0020925 | 87464.463 | 49559.3117 | 1107.6225 | 3175.5503 | 69318.4969 | 4283.1729 | 65035.324 | 15476.0123 | TRUE
| 60451218 | SHP021 | SHP | 22KV | 354.58 | 17 | 50191.6347 | 5.556% | Three phase | 97.13 | 0.0031757 | 0.0034459 | 0.0037402 | 0.0040608 | 0.0044101 | 0.0047907 | 0.0052055 | 0.0056575 | 0.0061504 | 0.0066877 | 0.0072737 | 0.0079127 | 0.0086097 | 0.00937 | 0.010199 | 0.011105 | 0.011621 | 0.011621 | 0.011621 | 0.011621 | 0.251 | 0.25094 | 0.25106 | 0.25061 | 0.24606 | 0.24589 | 0.24683 | 0.24872 | 0.24617 | 0.24617 | 0.24617 | 0.24617 | 0.24617 | 0.24617 | 0.24617 | 0.24617 | 0.24617 | 0.24617 | 0.24617 | 0.24617 | 1223.9792 | 4081.3893 | 0.00037953 | 34440.3554 | 19514.672 | 68.1815 | 226.7951 | 5305.3685 | 294.9765 | 5010.392 | -14504.28 | FALSE
| 60451219 | SHP021 | SHP | 22KV | 1745.62 | 17 | 50191.6347 | 5.556% | Three phase | 97.13 | 0.016206 | 0.017594 | 0.019106 | 0.020754 | 0.02255 | 0.024509 | 0.026644 | 0.028972 | 0.031512 | 0.034282 | 0.037303 | 0.0406 | 0.044198 | 0.048125 | 0.052411 | 0.057089 | 0.057212 | 0.057212 | 0.057212 | 0.057212 | 0.251 | 0.25094 | 0.25106 | 0.25061 | 0.24606 | 0.24589 | 0.24683 | 0.24872 | 0.24617 | 0.24617 | 0.24617 | 0.24617 | 0.24617 | 0.24617 | 0.24617 | 0.24617 | 0.24617 | 0.24617 | 0.24617 | 0.24617 | 6210.1581 | 101944.2187 | 0.0018685 | 169552.0706 | 96071.9774 | 335.6617 | 5496.7315 | 108154.3768 | 5832.3931 | 102321.9837 | 6250.0063 | TRUE
| 60451224 | SHP021 | SHP | 22KV | 167.06 | 17 | 50191.6347 | 5.556% | Three phase | 97.13 | 0.001551 | 0.0016838 | 0.0018285 | 0.0019862 | 0.0021581 | 0.0023455 | 0.0025499 | 0.0027727 | 0.0030157 | 0.0032808 | 0.00357 | 0.0038856 | 0.0042299 | 0.0046057 | 0.0050158 | 0.0054636 | 0.0054754 | 0.0054754 | 0.0054754 | 0.0054754 | 0.251 | 0.25094 | 0.25106 | 0.25061 | 0.24606 | 0.24589 | 0.24683 | 0.24872 | 0.24617 | 0.24617 | 0.24617 | 0.24617 | 0.24617 | 0.24617 | 0.24617 | 0.24617 | 0.24617 | 0.24617 | 0.24617 | 0.24617 | 594.327 | 933.7017 | 0.00017882 | 16226.5378 | 9194.3175 | 32.1236 | 50.3443 | 1528.0286 | 82.4679 | 1445.5607 | -7748.7568 | FALSE
| 60451235 | SHP021 | SHP | 22KV | 7297.09 | 17 | 50191.6347 | 5.556% | Three phase | 97.13 | 0.067571 | 0.073263 | 0.079456 | 0.086197 | 0.093534 | 0.10152 | 0.11022 | 0.11969 | 0.13001 | 0.14124 | 0.15348 | 0.16682 | 0.18136 | 0.1972 | 0.21446 | 0.23328 | 0.23916 | 0.23916 | 0.23916 | 0.23916 | 0.251 | 0.25094 | 0.25106 | 0.25061 | 0.24606 | 0.24589 | 0.24683 | 0.24872 | 0.24617 | 0.24617 | 0.24617 | 0.24617 | 0.24617 | 0.24617 | 0.24617 | 0.24617 | 0.24617 | 0.24617 | 0.24617 | 0.24617 | 25689.6337 | 1762833.9066 | 0.0078106 | 708766.3517 | 401602.7919 | 1403.1424 | 96051.5789 | 1788523.5403 | 97454.7213 | 1691068.819 | 1289466.0271 | TRUE
| 60451237 | SHP021 | SHP | 22KV | 272.97 | 17 | 50191.6347 | 5.556% | Single phase | 44.74 | 0.0033574 | 0.0036 | 0.0038609 | 0.0041413 | 0.004443 | 0.0047674 | 0.0051164 | 0.0054918 | 0.0058957 | 0.0063302 | 0.0067978 | 0.007301 | 0.0078425 | 0.0084254 | 0.0089465 | 0.0089465 | 0.0089465 | 0.0089465 | 0.0089465 | 0.0089465 | 0.251 | 0.25094 | 0.25106 | 0.25061 | 0.24606 | 0.24589 | 0.24683 | 0.24872 | 0.24617 | 0.24617 | 0.24617 | 0.24617 | 0.24617 | 0.24617 | 0.24617 | 0.24617 | 0.24617 | 0.24617 | 0.24617 | 0.24617 | 1103.5094 | 1304.2612 | 0.00029218 | 12212.6778 | 6919.9751 | 52.4888 | 61.9124 | 2407.7706 | 114.4012 | 2293.3693 | -4626.6058 | FALSE
| 60451303 | SHP021 | SHP | 22KV | 293.07 | 17 | 50191.6347 | 5.556% | Three phase | 97.13 | 0.0027208 | 0.0029538 | 0.0032077 | 0.0034844 | 0.003786 | 0.0041147 | 0.0044732 | 0.0048641 | 0.0052904 | 0.0057555 | 0.0062628 | 0.0068164 | 0.0074204 | 0.0080796 | 0.0087991 | 0.0095846 | 0.0096053 | 0.0096053 | 0.0096053 | 0.0096053 | 0.251 | 0.25094 | 0.25106 | 0.25061 | 0.24606 | 0.24589 | 0.24683 | 0.24872 | 0.24617 | 0.24617 | 0.24617 | 0.24617 | 0.24617 | 0.24617 | 0.24617 | 0.24617 | 0.24617 | 0.24617 | 0.24617 | 0.24617 | 1042.6158 | 2873.465 | 0.00031369 | 28465.8891 | 16129.4064 | 56.3538 | 154.9344 | 3916.0808 | 211.2882 | 3704.7926 | -12424.6138 | FALSE
| 60451415 | SHP021 | SHP | 22KV | 178.53 | 17 | 50191.6347 | 5.556% | Three phase | 97.13 | 0.0016574 | 0.0017994 | 0.001954 | 0.0021226 | 0.0023063 | 0.0025066 | 0.0027249 | 0.0029631 | 0.0032228 | 0.0035061 | 0.0038151 | 0.0041523 | 0.0045203 | 0.0049219 | 0.0053602 | 0.0058387 | 0.0058513 | 0.0058513 | 0.0058513 | 0.0058513 | 0.251 | 0.25094 | 0.25106 | 0.25061 | 0.24606 | 0.24589 | 0.24683 | 0.24872 | 0.24617 | 0.24617 | 0.24617 | 0.24617 | 0.24617 | 0.24617 | 0.24617 | 0.24617 | 0.24617 | 0.24617 | 0.24617 | 0.24617 | 635.1322 | 1066.3152 | 0.00019109 | 17340.6189 | 9825.5807 | 34.3292 | 57.4947 | 1701.4474 | 91.8238 | 1609.6236 | -8215.9571 | FALSE
| 60451429 | SHP021 | SHP | 22KV | 101.39 | 17 | 50191.6347 | 5.556% | Three phase | 97.13 | 0.00090807 | 0.00098534 | 0.0010695 | 0.0011612 | 0.001261 | 0.0013699 | 0.0014885 | 0.0016177 | 0.0017587 | 0.0019123 | 0.0020799 | 0.0022626 | 0.0024619 | 0.0026793 | 0.0029165 | 0.0031753 | 0.003323 | 0.003323 | 0.003323 | 0.003323 | 0.251 | 0.25094 | 0.25106 | 0.25061 | 0.24606 | 0.24589 | 0.24683 | 0.24872 | 0.24617 | 0.24617 | 0.24617 | 0.24617 | 0.24617 | 0.24617 | 0.24617 | 0.24617 | 0.24617 | 0.24617 | 0.24617 | 0.24617 | 349.9894 | 333.7104 | 0.00010852 | 9848.0107 | 5580.1021 | 19.4961 | 18.5437 | 683.6999 | 38.0397 | 645.6601 | -4934.4419 | FALSE
| 60451430 | SHP021 | SHP | 22KV | 200.37 | 17 | 50191.6347 | 5.556% | Three phase | 97.13 | 0.0017946 | 0.0019473 | 0.0021136 | 0.0022947 | 0.0024921 | 0.0027072 | 0.0029416 | 0.003197 | 0.0034755 | 0.0037792 | 0.0041103 | 0.0044714 | 0.0048652 | 0.0052949 | 0.0057636 | 0.0062751 | 0.0065671 | 0.0065671 | 0.0065671 | 0.0065671 | 0.251 | 0.25094 | 0.25106 | 0.25061 | 0.24606 | 0.24589 | 0.24683 | 0.24872 | 0.24617 | 0.24617 | 0.24617 | 0.24617 | 0.24617 | 0.24617 | 0.24617 | 0.24617 | 0.24617 | 0.24617 | 0.24617 | 0.24617 | 691.6597 | 1303.3017 | 0.00021447 | 19461.9381 | 11027.5673 | 38.5287 | 72.422 | 1994.9614 | 110.9507 | 1884.0107 | -9143.5567 | FALSE
| 60451487 | SHP021 | SHP | 22KV | 1550.61 | 17 | 50191.6347 | 5.556% | Three phase | 97.13 | 0.013888 | 0.015069 | 0.016356 | 0.017758 | 0.019286 | 0.02095 | 0.022764 | 0.024741 | 0.026896 | 0.029246 | 0.031808 | 0.034603 | 0.037651 | 0.040976 | 0.044603 | 0.048561 | 0.050821 | 0.050821 | 0.050821 | 0.050821 | 0.251 | 0.25094 | 0.25106 | 0.25061 | 0.24606 | 0.24589 | 0.24683 | 0.24872 | 0.24617 | 0.24617 | 0.24617 | 0.24617 | 0.24617 | 0.24617 | 0.24617 | 0.24617 | 0.24617 | 0.24617 | 0.24617 | 0.24617 | 5352.5703 | 78052.1216 | 0.0016597 | 150610.7493 | 85339.4031 | 298.1636 | 4337.2081 | 83404.6919 | 4635.3717 | 78769.3202 | -6570.083 | FALSE
| 60451488 | SHP021 | SHP | 22KV | 1304.34 | 17 | 50191.6347 | 5.556% | Three phase | 97.13 | 0.012109 | 0.013146 | 0.014276 | 0.015508 | 0.01685 | 0.018313 | 0.019908 | 0.021648 | 0.023546 | 0.025615 | 0.027873 | 0.030337 | 0.033025 | 0.035959 | 0.039162 | 0.042657 | 0.042749 | 0.042749 | 0.042749 | 0.042749 | 0.251 | 0.25094 | 0.25106 | 0.25061 | 0.24606 | 0.24589 | 0.24683 | 0.24872 | 0.24617 | 0.24617 | 0.24617 | 0.24617 | 0.24617 | 0.24617 | 0.24617 | 0.24617 | 0.24617 | 0.24617 | 0.24617 | 0.24617 | 4640.2754 | 56917.3681 | 0.0013961 | 126690.5442 | 71785.6825 | 250.8089 | 3068.9282 | 61557.6435 | 3319.7371 | 58237.9065 | -13547.776 | FALSE
| 60451522 | SHP021 | SHP | 22KV | 154.91 | 17 | 50191.6347 | 5.556% | Single phase | 44.74 | 0.0013911 | 0.0015114 | 0.0016427 | 0.0017859 | 0.0019422 | 0.0021127 | 0.0022987 | 0.0025018 | 0.0027235 | 0.0029656 | 0.0032299 | 0.0035186 | 0.0038339 | 0.0041784 | 0.0045547 | 0.004966 | 0.0050771 | 0.0050771 | 0.0050771 | 0.0050771 | 0.251 | 0.25094 | 0.25106 | 0.25061 | 0.24606 | 0.24589 | 0.24683 | 0.24872 | 0.24617 | 0.24617 | 0.24617 | 0.24617 | 0.24617 | 0.24617 | 0.24617 | 0.24617 | 0.24617 | 0.24617 | 0.24617 | 0.24617 | 540.4851 | 362.687 | 0.00016581 | 6930.6734 | 3927.0738 | 29.7873 | 19.9391 | 903.1721 | 49.7265 | 853.4456 | -3073.6282 | FALSE
| 60451581 | SHP021 | SHP | 22KV | 789.78 | 17 | 50191.6347 | 5.556% | Three phase | 97.13 | 0.0073322 | 0.0079601 | 0.0086442 | 0.0093899 | 0.010203 | 0.011089 | 0.012055 | 0.013108 | 0.014257 | 0.01551 | 0.016877 | 0.018369 | 0.019997 | 0.021773 | 0.023712 | 0.025829 | 0.025885 | 0.025885 | 0.025885 | 0.025885 | 0.251 | 0.25094 | 0.25106 | 0.25061 | 0.24606 | 0.24589 | 0.24683 | 0.24872 | 0.24617 | 0.24617 | 0.24617 | 0.24617 | 0.24617 | 0.24617 | 0.24617 | 0.24617 | 0.24617 | 0.24617 | 0.24617 | 0.24617 | 2809.6944 | 20867.7414 | 0.00084535 | 76711.3314 | 43466.348 | 151.8652 | 1125.168 | 23677.4358 | 1277.0332 | 22400.4026 | -21065.9453 | FALSE
| 60453908 | STN011 | STN | 22KV | 2134.45 | 7 | 50364.8111 | 12.5% | Three phase | 97.13 | 0.011471 | 0.012315 | 0.013225 | 0.014207 | 0.015265 | 0.016407 | 0.017638 | 0.018967 | 0.0204 | 0.021947 | 0.023616 | 0.025418 | 0.027364 | 0.029464 | 0.031733 | 0.034182 | 0.036828 | 0.039686 | 0.042774 | 0.04611 | 0.78263 | 0.78638 | 0.79512 | 0.801 | 0.8005 | 0.80388 | 0.813 | 0.825 | 0.825 | 0.825 | 0.825 | 0.825 | 0.825 | 0.825 | 0.825 | 0.825 | 0.825 | 0.825 | 0.825 | 0.825 | 13684.1056 | 82647.375 | 0.0022846 | 207319.1285 | 117471.6331 | 1352.4329 | 8218.207 | 96331.4806 | 9570.6399 | 86760.8407 | -30710.7924 | FALSE
| 60453909 | STN011 | STN | 22KV | 924.85 | 7 | 50364.8111 | 12.5% | Three phase | 97.13 | 0.0049703 | 0.0053361 | 0.0057306 | 0.0061558 | 0.0066144 | 0.007109 | 0.0076425 | 0.0082181 | 0.0088392 | 0.0095095 | 0.010233 | 0.011014 | 0.011857 | 0.012767 | 0.01375 | 0.014811 | 0.015958 | 0.017196 | 0.018534 | 0.019979 | 0.78263 | 0.78638 | 0.79512 | 0.801 | 0.8005 | 0.80388 | 0.813 | 0.825 | 0.825 | 0.825 | 0.825 | 0.825 | 0.825 | 0.825 | 0.825 | 0.825 | 0.825 | 0.825 | 0.825 | 0.825 | 5929.2769 | 15516.7118 | 0.00098993 | 89830.6805 | 50900.0632 | 586.0046 | 1542.9353 | 21445.9887 | 2128.9399 | 19317.0488 | -31583.0144 | FALSE
| 60453916 | STN011 | STN | 22KV | 1754.72 | 7 | 50364.8111 | 12.5% | Three phase | 97.13 | 0.019262 | 0.020723 | 0.0223 | 0.024001 | 0.025838 | 0.027821 | 0.029961 | 0.032272 | 0.034768 | 0.037463 | 0.040374 | 0.043519 | 0.046916 | 0.050586 | 0.054552 | 0.057511 | 0.057511 | 0.057511 | 0.057511 | 0.057511 | 0.78263 | 0.78638 | 0.79512 | 0.801 | 0.8005 | 0.80388 | 0.813 | 0.825 | 0.825 | 0.825 | 0.825 | 0.825 | 0.825 | 0.825 | 0.825 | 0.825 | 0.825 | 0.825 | 0.825 | 0.825 | 22149.9256 | 110018.6596 | 0.0018782 | 170435.9536 | 96572.8052 | 1111.8279 | 5554.1903 | 132168.5852 | 6666.0182 | 125502.567 | 28929.7618 | TRUE
| 60453934 | STN011 | STN | 22KV | 632.74 | 7 | 50364.8111 | 12.5% | Three phase | 97.13 | 0.0036052 | 0.0039691 | 0.0043719 | 0.004818 | 0.005312 | 0.0058593 | 0.0064657 | 0.0071379 | 0.0078831 | 0.0087095 | 0.009626 | 0.010643 | 0.011771 | 0.013023 | 0.014413 | 0.015956 | 0.01767 | 0.019573 | 0.020738 | 0.020738 | 0.78263 | 0.78638 | 0.79512 | 0.801 | 0.8005 | 0.80388 | 0.813 | 0.825 | 0.825 | 0.825 | 0.825 | 0.825 | 0.825 | 0.825 | 0.825 | 0.825 | 0.825 | 0.825 | 0.825 | 0.825 | 5693.6004 | 10176.6706 | 0.00067726 | 61458.0362 | 34823.4914 | 400.9175 | 722.197 | 15870.271 | 1123.1145 | 14747.1565 | -20076.3348 | FALSE
| 60453952 | STN011 | STN | 22KV | 2149.03 | 7 | 50364.8111 | 12.5% | Three phase | 97.13 | 0.019151 | 0.020614 | 0.022193 | 0.023898 | 0.025741 | 0.027731 | 0.029882 | 0.032206 | 0.034718 | 0.037434 | 0.040369 | 0.043543 | 0.046974 | 0.050685 | 0.054698 | 0.059039 | 0.063734 | 0.068813 | 0.070434 | 0.070434 | 0.78263 | 0.78638 | 0.79512 | 0.801 | 0.8005 | 0.80388 | 0.813 | 0.825 | 0.825 | 0.825 | 0.825 | 0.825 | 0.825 | 0.825 | 0.825 | 0.825 | 0.825 | 0.825 | 0.825 | 0.825 | 23128.5505 | 140635.3384 | 0.0023003 | 208735.2839 | 118274.0583 | 1361.6711 | 8330.8643 | 163763.8889 | 9692.5354 | 154071.3535 | 35797.2953 | TRUE
| 60453953 | STN011 | STN | 22KV | 707.39 | 7 | 50364.8111 | 12.5% | Three phase | 97.13 | 0.006304 | 0.0067853 | 0.0073051 | 0.0078665 | 0.008473 | 0.0091282 | 0.0098362 | 0.010601 | 0.011428 | 0.012322 | 0.013288 | 0.014333 | 0.015462 | 0.016684 | 0.018005 | 0.019434 | 0.020979 | 0.022651 | 0.023185 | 0.023185 | 0.78263 | 0.78638 | 0.79512 | 0.801 | 0.8005 | 0.80388 | 0.813 | 0.825 | 0.825 | 0.825 | 0.825 | 0.825 | 0.825 | 0.825 | 0.825 | 0.825 | 0.825 | 0.825 | 0.825 | 0.825 | 7613.1582 | 15237.9779 | 0.00075717 | 68708.7907 | 38931.9303 | 448.2174 | 902.6574 | 22851.1361 | 1350.8747 | 21500.2613 | -17431.6689 | FALSE
| 60453962 | STN011 | STN | 22KV | 92.58 | 7 | 50364.8111 | 12.5% | Three phase | 97.13 | 0.00052837 | 0.00056714 | 0.00060892 | 0.00065396 | 0.0007025 | 0.00075485 | 0.00081128 | 0.00087215 | 0.0009378 | 0.0010086 | 0.001085 | 0.0011675 | 0.0012564 | 0.0013525 | 0.0014561 | 0.001568 | 0.0016888 | 0.0018193 | 0.0019601 | 0.0021122 | 0.78263 | 0.78638 | 0.79512 | 0.801 | 0.8005 | 0.80388 | 0.813 | 0.825 | 0.825 | 0.825 | 0.825 | 0.825 | 0.825 | 0.825 | 0.825 | 0.825 | 0.825 | 0.825 | 0.825 | 0.825 | 628.4692 | 164.6405 | 9.9095e-05 | 8992.2954 | 5095.2347 | 58.6607 | 15.4611 | 793.1098 | 74.1217 | 718.988 | -4376.2467 | FALSE
| 60453996 | STN011 | STN | 22KV | 2738.78 | 7 | 50364.8111 | 12.5% | Three phase | 97.13 | 0.025806 | 0.027919 | 0.030213 | 0.032704 | 0.035408 | 0.038346 | 0.041538 | 0.045005 | 0.048773 | 0.052867 | 0.057317 | 0.062154 | 0.067412 | 0.07313 | 0.079346 | 0.086107 | 0.089763 | 0.089763 | 0.089763 | 0.089763 | 0.78263 | 0.78638 | 0.79512 | 0.801 | 0.8005 | 0.80388 | 0.813 | 0.825 | 0.825 | 0.825 | 0.825 | 0.825 | 0.825 | 0.825 | 0.825 | 0.825 | 0.825 | 0.825 | 0.825 | 0.825 | 32008.4241 | 248012.3377 | 0.0029315 | 266017.7014 | 150731.5511 | 1735.3493 | 13530.673 | 280020.7618 | 15266.0223 | 264754.7395 | 114023.1884 | TRUE
| 60454005 | STN011 | STN | 22KV | 1203.2 | 7 | 50364.8111 | 12.5% | Three phase | 97.13 | 0.011285 | 0.01218 | 0.01315 | 0.014201 | 0.015339 | 0.016572 | 0.017908 | 0.019356 | 0.020926 | 0.022627 | 0.024472 | 0.026472 | 0.028641 | 0.030993 | 0.033545 | 0.036312 | 0.039315 | 0.039435 | 0.039435 | 0.039435 | 0.78263 | 0.78638 | 0.79512 | 0.801 | 0.8005 | 0.80388 | 0.813 | 0.825 | 0.825 | 0.825 | 0.825 | 0.825 | 0.825 | 0.825 | 0.825 | 0.825 | 0.825 | 0.825 | 0.825 | 0.825 | 13798.8492 | 46974.6687 | 0.0012879 | 116866.816 | 66219.3394 | 762.3731 | 2611.4442 | 60773.5179 | 3373.8173 | 57399.7006 | -8819.6388 | FALSE
| 60454011 | STN011 | STN | 22KV | 861.85 | 7 | 50364.8111 | 12.5% | Three phase | 97.13 | 0.0091257 | 0.009786 | 0.010496 | 0.01126 | 0.012082 | 0.012966 | 0.013917 | 0.014941 | 0.016042 | 0.017228 | 0.018504 | 0.019878 | 0.021357 | 0.02295 | 0.024665 | 0.026511 | 0.028247 | 0.028247 | 0.028247 | 0.028247 | 0.78263 | 0.78638 | 0.79512 | 0.801 | 0.8005 | 0.80388 | 0.813 | 0.825 | 0.825 | 0.825 | 0.825 | 0.825 | 0.825 | 0.825 | 0.825 | 0.825 | 0.825 | 0.825 | 0.825 | 0.825 | 10377.3036 | 25317.1441 | 0.0009225 | 83711.4905 | 47432.7939 | 546.0865 | 1339.8879 | 35694.4477 | 1885.9744 | 33808.4733 | -13624.3206 | FALSE
| 60454030 | STN011 | STN | 22KV | 580.1 | 7 | 50364.8111 | 12.5% | Three phase | 97.13 | 0.0059364 | 0.0063752 | 0.0068478 | 0.007357 | 0.0079056 | 0.0084968 | 0.0091339 | 0.0098206 | 0.010561 | 0.011359 | 0.012219 | 0.013147 | 0.014147 | 0.015226 | 0.016389 | 0.017644 | 0.018998 | 0.019013 | 0.019013 | 0.019013 | 0.78263 | 0.78638 | 0.79512 | 0.801 | 0.8005 | 0.80388 | 0.813 | 0.825 | 0.825 | 0.825 | 0.825 | 0.825 | 0.825 | 0.825 | 0.825 | 0.825 | 0.825 | 0.825 | 0.825 | 0.825 | 6871.9107 | 11282.9704 | 0.00062092 | 56345.113 | 31926.3953 | 367.5637 | 607.0309 | 18154.8812 | 974.5946 | 17180.2865 | -14746.1088 | FALSE
| 60454031 | STN011 | STN | 22KV | 533.07 | 7 | 50364.8111 | 12.5% | Three phase | 97.13 | 0.0054551 | 0.0058583 | 0.0062926 | 0.0067606 | 0.0072647 | 0.007808 | 0.0083934 | 0.0090244 | 0.0097046 | 0.010438 | 0.011228 | 0.012081 | 0.013 | 0.013991 | 0.015061 | 0.016214 | 0.017458 | 0.017471 | 0.017471 | 0.017471 | 0.78263 | 0.78638 | 0.79512 | 0.801 | 0.8005 | 0.80388 | 0.813 | 0.825 | 0.825 | 0.825 | 0.825 | 0.825 | 0.825 | 0.825 | 0.825 | 0.825 | 0.825 | 0.825 | 0.825 | 0.825 | 6314.7896 | 9527.6589 | 0.00057058 | 51777.0891 | 29338.0512 | 337.7645 | 512.5941 | 15842.4486 | 850.3586 | 14992.09 | -14345.9612 | FALSE
| 60454053 | STN011 | STN | 22KV | 26.78 | 7 | 50364.8111 | 12.5% | Three phase | 97.13 | 0.00024881 | 0.00027242 | 0.00029837 | 0.00032691 | 0.00035829 | 0.00039281 | 0.00043079 | 0.00047258 | 0.00051857 | 0.00056919 | 0.00062493 | 0.00068629 | 0.00075387 | 0.0008283 | 0.00087771 | 0.00087771 | 0.00087771 | 0.00087771 | 0.00087771 | 0.00087771 | 0.78263 | 0.78638 | 0.79512 | 0.801 | 0.8005 | 0.80388 | 0.813 | 0.825 | 0.825 | 0.825 | 0.825 | 0.825 | 0.825 | 0.825 | 0.825 | 0.825 | 0.825 | 0.825 | 0.825 | 0.825 | 331.9317 | 25.1396 | 2.8664e-05 | 2601.1414 | 1473.8646 | 16.9684 | 1.2937 | 357.0713 | 18.2621 | 338.8092 | -1135.0554 | FALSE
| 60454054 | STN011 | STN | 22KV | 538.32 | 7 | 50364.8111 | 12.5% | Three phase | 97.13 | 0.0050015 | 0.005476 | 0.0059977 | 0.0065713 | 0.0072022 | 0.0078961 | 0.0086595 | 0.0094995 | 0.010424 | 0.011442 | 0.012562 | 0.013796 | 0.015154 | 0.01665 | 0.017643 | 0.017643 | 0.017643 | 0.017643 | 0.017643 | 0.017643 | 0.78263 | 0.78638 | 0.79512 | 0.801 | 0.8005 | 0.80388 | 0.813 | 0.825 | 0.825 | 0.825 | 0.825 | 0.825 | 0.825 | 0.825 | 0.825 | 0.825 | 0.825 | 0.825 | 0.825 | 0.825 | 6672.3483 | 10158.215 | 0.0005762 | 52287.0216 | 29626.9903 | 341.091 | 522.7405 | 16830.5633 | 863.8315 | 15966.7318 | -13660.2586 | FALSE
| 60454069 | STN011 | STN | 22KV | 7159.51 | 7 | 50364.8111 | 12.5% | Three phase | 97.13 | 0.088059 | 0.094422 | 0.10126 | 0.10862 | 0.11653 | 0.12504 | 0.13419 | 0.14404 | 0.15463 | 0.16603 | 0.17829 | 0.19149 | 0.2057 | 0.22098 | 0.23465 | 0.23465 | 0.23465 | 0.23465 | 0.23465 | 0.23465 | 0.78263 | 0.78638 | 0.79512 | 0.801 | 0.8005 | 0.80388 | 0.813 | 0.825 | 0.825 | 0.825 | 0.825 | 0.825 | 0.825 | 0.825 | 0.825 | 0.825 | 0.825 | 0.825 | 0.825 | 0.825 | 96075.3722 | 1947864.5187 | 0.0076633 | 695403.2063 | 394030.9363 | 4536.4178 | 92463.7925 | 2043939.891 | 97000.2103 | 1946939.6806 | 1552908.7443 | TRUE
| 60454070 | STN011 | STN | 22KV | 829.81 | 7 | 50364.8111 | 12.5% | Three phase | 97.13 | 0.0076872 | 0.0082456 | 0.0088464 | 0.009493 | 0.010189 | 0.010938 | 0.011744 | 0.012613 | 0.013547 | 0.014554 | 0.015638 | 0.016806 | 0.018064 | 0.019419 | 0.020879 | 0.022452 | 0.024147 | 0.025974 | 0.027197 | 0.027197 | 0.78263 | 0.78638 | 0.79512 | 0.801 | 0.8005 | 0.80388 | 0.813 | 0.825 | 0.825 | 0.825 | 0.825 | 0.825 | 0.825 | 0.825 | 0.825 | 0.825 | 0.825 | 0.825 | 0.825 | 0.825 | 8964.8351 | 21053.501 | 0.0008882 | 80599.4453 | 45669.4398 | 525.7853 | 1242.1168 | 30018.336 | 1767.9021 | 28250.434 | -17419.0059 | FALSE
| 60454118 | STN011 | STN | 22KV | 1098.23 | 7 | 50364.8111 | 12.5% | Three phase | 97.13 | 0.0053225 | 0.005712 | 0.0061318 | 0.0065844 | 0.0070723 | 0.0075984 | 0.0081659 | 0.0087779 | 0.0094382 | 0.010151 | 0.01092 | 0.011749 | 0.012645 | 0.013612 | 0.014656 | 0.015783 | 0.017 | 0.018315 | 0.019735 | 0.02127 | 0.78263 | 0.78638 | 0.79512 | 0.801 | 0.8005 | 0.80388 | 0.813 | 0.825 | 0.825 | 0.825 | 0.825 | 0.825 | 0.825 | 0.825 | 0.825 | 0.825 | 0.825 | 0.825 | 0.825 | 0.825 | 6326.4958 | 19660.4427 | 0.0011755 | 106671.0799 | 60442.2084 | 695.8619 | 2175.6634 | 25986.9385 | 2871.5253 | 23115.4132 | -37326.7952 | FALSE
| 60454151 | STN011 | STN | 22KV | 6834.1 | 7 | 50364.8111 | 12.5% | Three phase | 97.13 | 0.081181 | 0.085534 | 0.09013 | 0.094983 | 0.10011 | 0.10552 | 0.11124 | 0.11727 | 0.12365 | 0.13038 | 0.13749 | 0.14501 | 0.15294 | 0.16133 | 0.17019 | 0.17955 | 0.18944 | 0.19989 | 0.21094 | 0.22261 | 0.78263 | 0.78638 | 0.79512 | 0.801 | 0.8005 | 0.80388 | 0.813 | 0.825 | 0.825 | 0.825 | 0.825 | 0.825 | 0.825 | 0.825 | 0.825 | 0.825 | 0.825 | 0.825 | 0.825 | 0.825 | 78647.9579 | 1523196.7457 | 0.007315 | 663796.133 | 376121.665 | 4330.2311 | 84249.5832 | 1601844.7036 | 88579.8144 | 1513264.8892 | 1137143.2243 | TRUE
| 60454152 | STN011 | STN | 22KV | 1576.46 | 7 | 50364.8111 | 12.5% | Three phase | 97.13 | 0.016692 | 0.0179 | 0.019199 | 0.020596 | 0.022099 | 0.023716 | 0.025456 | 0.027329 | 0.029344 | 0.031512 | 0.033847 | 0.03636 | 0.039066 | 0.041979 | 0.045116 | 0.048494 | 0.051668 | 0.051668 | 0.051668 | 0.051668 | 0.78263 | 0.78638 | 0.79512 | 0.801 | 0.8005 | 0.80388 | 0.813 | 0.825 | 0.825 | 0.825 | 0.825 | 0.825 | 0.825 | 0.825 | 0.825 | 0.825 | 0.825 | 0.825 | 0.825 | 0.825 | 18981.73 | 84706.6007 | 0.0016874 | 153121.5598 | 86762.0843 | 998.8786 | 4483.0235 | 103688.3308 | 5481.9021 | 98206.4287 | 11444.3444 | TRUE
| 60454166 | STN011 | STN | 22KV | 3621.29 | 7 | 50364.8111 | 12.5% | Three phase | 97.13 | 0.02612 | 0.028096 | 0.030229 | 0.032532 | 0.035019 | 0.037706 | 0.040608 | 0.043743 | 0.04713 | 0.05079 | 0.054747 | 0.059023 | 0.063645 | 0.068643 | 0.074046 | 0.07989 | 0.086209 | 0.093044 | 0.10044 | 0.10844 | 0.78263 | 0.78638 | 0.79512 | 0.801 | 0.8005 | 0.80388 | 0.813 | 0.825 | 0.825 | 0.825 | 0.825 | 0.825 | 0.825 | 0.825 | 0.825 | 0.825 | 0.825 | 0.825 | 0.825 | 0.825 | 31758.6533 | 325385.3716 | 0.0038761 | 351735.8977 | 199301.3892 | 2294.5264 | 23655.4772 | 357144.0248 | 25950.0036 | 331194.0213 | 131892.632 | TRUE
| 60454183 | STN011 | STN | 22KV | 242.08 | 7 | 50364.8111 | 12.5% | Three phase | 97.13 | 0.0014422 | 0.0015778 | 0.0017268 | 0.0018907 | 0.002071 | 0.0022694 | 0.0024876 | 0.0027279 | 0.0029924 | 0.0032836 | 0.0036044 | 0.0039577 | 0.004347 | 0.0047759 | 0.0052486 | 0.0057697 | 0.0063442 | 0.0069777 | 0.0076762 | 0.0079341 | 0.78263 | 0.78638 | 0.79512 | 0.801 | 0.8005 | 0.80388 | 0.813 | 0.825 | 0.825 | 0.825 | 0.825 | 0.825 | 0.825 | 0.825 | 0.825 | 0.825 | 0.825 | 0.825 | 0.825 | 0.825 | 2130.0401 | 1457.1277 | 0.00025911 | 23513.2304 | 13323.1197 | 153.387 | 105.7117 | 3587.1678 | 259.0987 | 3328.069 | -9995.0507 | FALSE
| 60454230 | STN011 | STN | 22KV | 627.49 | 7 | 50364.8111 | 12.5% | Three phase | 97.13 | 0.0058569 | 0.0063758 | 0.0069428 | 0.0075624 | 0.0082398 | 0.0089803 | 0.0097901 | 0.010676 | 0.011644 | 0.012704 | 0.013863 | 0.015132 | 0.01652 | 0.01804 | 0.019704 | 0.020566 | 0.020566 | 0.020566 | 0.020566 | 0.020566 | 0.78263 | 0.78638 | 0.79512 | 0.801 | 0.8005 | 0.80388 | 0.813 | 0.825 | 0.825 | 0.825 | 0.825 | 0.825 | 0.825 | 0.825 | 0.825 | 0.825 | 0.825 | 0.825 | 0.825 | 0.825 | 7565.3324 | 13427.52 | 0.00067164 | 60948.1037 | 34534.5523 | 397.591 | 710.2622 | 20992.8524 | 1107.8532 | 19884.9992 | -14649.5531 | FALSE
| 60454241 | STN012 | STN | 22KV | 38.44 | 1 | 50364.8111 | 50% | Three phase | 97.13 | 0.00036086 | 0.00039397 | 0.00043027 | 0.00047005 | 0.00051367 | 0.00056151 | 0.00061398 | 0.00067153 | 0.00073468 | 0.00080398 | 0.00088003 | 0.00096352 | 0.0010552 | 0.0011558 | 0.0012599 | 0.0012599 | 0.0012599 | 0.0012599 | 0.0012599 | 0.0012599 | 4.957 | 5.0535 | 5.17 | 5.273 | 5.346 | 5.4395 | 5.567 | 5.7015 | 5.785 | 5.785 | 5.785 | 5.785 | 5.785 | 5.785 | 5.785 | 5.785 | 5.785 | 5.785 | 5.785 | 5.785 | 3267.0481 | 51.4224 | 4.1145e-05 | 3733.6772 | 2115.5846 | 166.2313 | 2.6655 | 3318.4705 | 168.8968 | 3149.5737 | 1033.9891 | TRUE
| 60454242 | STN012 | STN | 22KV | 344.26 | 1 | 50364.8111 | 50% | Three phase | 97.13 | 0.0032318 | 0.0035283 | 0.0038534 | 0.0042097 | 0.0046003 | 0.0050287 | 0.0054986 | 0.0060141 | 0.0065796 | 0.0072003 | 0.0078814 | 0.008629 | 0.0094498 | 0.010351 | 0.011283 | 0.011283 | 0.011283 | 0.011283 | 0.011283 | 0.011283 | 4.957 | 5.0535 | 5.17 | 5.273 | 5.346 | 5.4395 | 5.567 | 5.7015 | 5.785 | 5.785 | 5.785 | 5.785 | 5.785 | 5.785 | 5.785 | 5.785 | 5.785 | 5.785 | 5.785 | 5.785 | 29258.9489 | 4124.3775 | 0.00036848 | 33437.9738 | 18946.7003 | 1488.7304 | 213.7855 | 33383.3264 | 1702.5158 | 31680.8105 | 12734.1103 | TRUE
| 60454250 | STN012 | STN | 22KV | 713.54 | 1 | 50364.8111 | 50% | Three phase | 97.13 | 0.0066228 | 0.0071107 | 0.0076363 | 0.0082025 | 0.0088125 | 0.0094697 | 0.010178 | 0.010941 | 0.011764 | 0.012651 | 0.013607 | 0.014638 | 0.01575 | 0.016948 | 0.018241 | 0.019636 | 0.02114 | 0.022763 | 0.023386 | 0.023386 | 4.957 | 5.0535 | 5.17 | 5.273 | 5.346 | 5.4395 | 5.567 | 5.7015 | 5.785 | 5.785 | 5.785 | 5.785 | 5.785 | 5.785 | 5.785 | 5.785 | 5.785 | 5.785 | 5.785 | 5.785 | 53725.9277 | 15722.0073 | 0.00076375 | 69306.1402 | 39270.4018 | 3085.6581 | 918.4209 | 69447.935 | 4004.079 | 65443.856 | 26173.4542 | TRUE
| 60454257 | STN012 | STN | 22KV | 17.75 | 1 | 50364.8111 | 50% | Three phase | 97.13 | 0.00010575 | 0.00011569 | 0.00012661 | 0.00013863 | 0.00015185 | 0.0001664 | 0.0001824 | 0.00020002 | 0.00021941 | 0.00024076 | 0.00026428 | 0.00029019 | 0.00031873 | 0.00035018 | 0.00038484 | 0.00042305 | 0.00046518 | 0.00051162 | 0.00056284 | 0.00058175 | 4.957 | 5.0535 | 5.17 | 5.273 | 5.346 | 5.4395 | 5.567 | 5.7015 | 5.785 | 5.785 | 5.785 | 5.785 | 5.785 | 5.785 | 5.785 | 5.785 | 5.785 | 5.785 | 5.785 | 5.785 | 1080.5766 | 7.8339 | 1.8999e-05 | 1724.0575 | 976.8894 | 76.7587 | 0.56833 | 1088.4104 | 77.3271 | 1011.0834 | 34.194 | TRUE
| 60454258 | STN012 | STN | 22KV | 20.88 | 1 | 50364.8111 | 50% | Three phase | 97.13 | 0.00012439 | 0.00013609 | 0.00014894 | 0.00016308 | 0.00017863 | 0.00019574 | 0.00021456 | 0.00023529 | 0.0002581 | 0.00028322 | 0.00031089 | 0.00034136 | 0.00037494 | 0.00041193 | 0.00045271 | 0.00049765 | 0.0005472 | 0.00060184 | 0.0006621 | 0.00068434 | 4.957 | 5.0535 | 5.17 | 5.273 | 5.346 | 5.4395 | 5.567 | 5.7015 | 5.785 | 5.785 | 5.785 | 5.785 | 5.785 | 5.785 | 5.785 | 5.785 | 5.785 | 5.785 | 5.785 | 5.785 | 1271.1233 | 10.8403 | 2.2349e-05 | 2028.0744 | 1149.1521 | 90.2942 | 0.78644 | 1281.9636 | 91.0807 | 1190.8829 | 41.7308 | TRUE
| 60454263 | STN012 | STN | 22KV | 1039.17 | 1 | 50364.8111 | 50% | Single phase | 44.74 | 0.0063519 | 0.0068316 | 0.0073497 | 0.0079092 | 0.0085135 | 0.0091664 | 0.0098718 | 0.010634 | 0.011458 | 0.012348 | 0.013311 | 0.014352 | 0.015477 | 0.016694 | 0.018011 | 0.019435 | 0.020975 | 0.022642 | 0.024446 | 0.026398 | 4.957 | 5.0535 | 5.17 | 5.273 | 5.346 | 5.4395 | 5.567 | 5.7015 | 5.785 | 5.785 | 5.785 | 5.785 | 5.785 | 5.785 | 5.785 | 5.785 | 5.785 | 5.785 | 5.785 | 5.785 | 53325.8064 | 10460.6716 | 0.0011123 | 46492.4658 | 26343.666 | 4493.8242 | 897.2653 | 63786.478 | 5391.0896 | 58395.3884 | 32051.7224 | TRUE
| 60454264 | STN012 | STN | 22KV | 407.14 | 1 | 50364.8111 | 50% | Three phase | 97.13 | 0.0024255 | 0.0026535 | 0.0029042 | 0.0031799 | 0.0034831 | 0.0038167 | 0.0041838 | 0.0045879 | 0.0050327 | 0.0055225 | 0.006062 | 0.0066562 | 0.0073109 | 0.0080323 | 0.0088274 | 0.0097038 | 0.01067 | 0.011735 | 0.01291 | 0.013344 | 4.957 | 5.0535 | 5.17 | 5.273 | 5.346 | 5.4395 | 5.567 | 5.7015 | 5.785 | 5.785 | 5.785 | 5.785 | 5.785 | 5.785 | 5.785 | 5.785 | 5.785 | 5.785 | 5.785 | 5.785 | 24785.6868 | 4121.6142 | 0.00043579 | 39545.5082 | 22407.3652 | 1760.6509 | 299.0148 | 28907.301 | 2059.6657 | 26847.6354 | 4440.2701 | TRUE
| 60454282 | STN012 | STN | 22KV | 23.83 | 1 | 50364.8111 | 50% | Three phase | 97.13 | 0.00022401 | 0.00024206 | 0.00026164 | 0.00028287 | 0.0003059 | 0.00033088 | 0.00035798 | 0.00038739 | 0.0004193 | 0.00045394 | 0.00049154 | 0.00053236 | 0.00057667 | 0.0006248 | 0.00067706 | 0.00073381 | 0.00078102 | 0.00078102 | 0.00078102 | 0.00078102 | 4.957 | 5.0535 | 5.17 | 5.273 | 5.346 | 5.4395 | 5.567 | 5.7015 | 5.785 | 5.785 | 5.785 | 5.785 | 5.785 | 5.785 | 5.785 | 5.785 | 5.785 | 5.785 | 5.785 | 5.785 | 1904.5199 | 18.5992 | 2.5507e-05 | 2314.6079 | 1311.5084 | 103.0513 | 1.0244 | 1923.1191 | 104.0757 | 1819.0434 | 507.535 | TRUE
| 60454283 | STN012 | STN | 22KV | 381.17 | 1 | 50364.8111 | 50% | Three phase | 97.13 | 0.0035831 | 0.0038719 | 0.0041851 | 0.0045246 | 0.004893 | 0.0052926 | 0.0057261 | 0.0061964 | 0.0067069 | 0.007261 | 0.0078624 | 0.0085152 | 0.0092241 | 0.0099938 | 0.01083 | 0.011738 | 0.012493 | 0.012493 | 0.012493 | 0.012493 | 4.957 | 5.0535 | 5.17 | 5.273 | 5.346 | 5.4395 | 5.567 | 5.7015 | 5.785 | 5.785 | 5.785 | 5.785 | 5.785 | 5.785 | 5.785 | 5.785 | 5.785 | 5.785 | 5.785 | 5.785 | 30463.5271 | 4758.6369 | 0.00040799 | 37023.0421 | 20978.0798 | 1648.3453 | 262.0852 | 35222.164 | 1910.4305 | 33311.7335 | 12333.6537 | TRUE
| 60454286 | STN012 | STN | 22KV | 45.67 | 1 | 50364.8111 | 50% | Three phase | 97.13 | 0.00027208 | 0.00029765 | 0.00032577 | 0.0003567 | 0.00039071 | 0.00042813 | 0.00046931 | 0.00051463 | 0.00056453 | 0.00061948 | 0.00067999 | 0.00074664 | 0.00082008 | 0.000901 | 0.00099019 | 0.0010885 | 0.0011969 | 0.0013164 | 0.0014482 | 0.0014968 | 4.957 | 5.0535 | 5.17 | 5.273 | 5.346 | 5.4395 | 5.567 | 5.7015 | 5.785 | 5.785 | 5.785 | 5.785 | 5.785 | 5.785 | 5.785 | 5.785 | 5.785 | 5.785 | 5.785 | 5.785 | 2780.2778 | 51.8611 | 4.8884e-05 | 4435.9271 | 2513.495 | 197.497 | 3.7624 | 2832.1389 | 201.2594 | 2630.8795 | 117.3845 | TRUE
| 60454313 | STN014 | STN | 22KV | 157.07 | 0 | 50364.8111 | 100% | Three phase | 97.13 | 0.0014745 | 0.0016098 | 0.0017581 | 0.0019207 | 0.0020989 | 0.0022944 | 0.0025088 | 0.002744 | 0.003002 | 0.0032851 | 0.0035959 | 0.003937 | 0.0043115 | 0.0047227 | 0.0051479 | 0.0051479 | 0.0051479 | 0.0051479 | 0.0051479 | 0.0051479 | 6.637 | 6.586 | 6.572 | 6.585 | 6.602 | 6.619 | 6.652 | 6.705 | 6.735 | 6.735 | 6.735 | 6.735 | 6.735 | 6.735 | 6.735 | 6.735 | 6.735 | 6.735 | 6.735 | 6.735 | 15828.2872 | 858.5622 | 0.00016812 | 15256.2091 | 8644.5077 | 817.6297 | 44.5032 | 16686.8494 | 862.133 | 15824.7164 | 7180.2087 | TRUE
| 60454339 | STN021 | STN | 22KV | 255.84 | 3 | 50364.8111 | 25% | Three phase | 97.13 | 0.0021251 | 0.0023263 | 0.0025475 | 0.0027907 | 0.0030582 | 0.0033525 | 0.0036762 | 0.0040325 | 0.0044246 | 0.0048563 | 0.0053315 | 0.0058549 | 0.0064313 | 0.0070662 | 0.0077658 | 0.0083851 | 0.0083851 | 0.0083851 | 0.0083851 | 0.0083851 | 1.4358 | 1.4523 | 1.4763 | 1.4963 | 1.5085 | 1.525 | 1.5508 | 1.5797 | 1.5947 | 1.5947 | 1.5947 | 1.5947 | 1.5947 | 1.5947 | 1.5947 | 1.5947 | 1.5947 | 1.5947 | 1.5947 | 1.5947 | 5642.1031 | 2127.681 | 0.00027384 | 24849.7392 | 14080.4154 | 308.8368 | 118.0707 | 7769.7841 | 426.9075 | 7342.8766 | -6737.5388 | FALSE
| 60454364 | STN021 | STN | 22KV | 2417.4 | 3 | 50364.8111 | 25% | Single phase | 44.74 | 0.014776 | 0.015892 | 0.017097 | 0.018399 | 0.019805 | 0.021324 | 0.022965 | 0.024738 | 0.026654 | 0.028726 | 0.030965 | 0.033386 | 0.036005 | 0.038836 | 0.041898 | 0.045211 | 0.048795 | 0.052672 | 0.056868 | 0.061408 | 1.4358 | 1.4523 | 1.4763 | 1.4963 | 1.5085 | 1.525 | 1.5508 | 1.5797 | 1.5947 | 1.5947 | 1.5947 | 1.5947 | 1.5947 | 1.5947 | 1.5947 | 1.5947 | 1.5947 | 1.5947 | 1.5947 | 1.5947 | 34443.0035 | 56608.7286 | 0.0025875 | 108154.476 | 61282.7336 | 2918.1602 | 4855.6204 | 91051.7322 | 7773.7806 | 83277.9516 | 21995.218 | TRUE
| 60454376 | STN021 | STN | 22KV | 91.48 | 3 | 50364.8111 | 25% | Three phase | 97.13 | 0.00075986 | 0.0008318 | 0.00091089 | 0.00099786 | 0.0010935 | 0.0011987 | 0.0013145 | 0.0014419 | 0.0015821 | 0.0017364 | 0.0019064 | 0.0020935 | 0.0022996 | 0.0025267 | 0.0027768 | 0.0029982 | 0.0029982 | 0.0029982 | 0.0029982 | 0.0029982 | 1.4358 | 1.4523 | 1.4763 | 1.4963 | 1.5085 | 1.525 | 1.5508 | 1.5797 | 1.5947 | 1.5947 | 1.5947 | 1.5947 | 1.5947 | 1.5947 | 1.5947 | 1.5947 | 1.5947 | 1.5947 | 1.5947 | 1.5947 | 2017.4312 | 272.0332 | 9.7917e-05 | 8885.4524 | 5034.6951 | 110.4299 | 15.0958 | 2289.4644 | 125.5258 | 2163.9386 | -2870.7565 | FALSE
| 60454382 | STN021 | STN | 22KV | 722.1 | 3 | 50364.8111 | 25% | Three phase | 97.13 | 0.0034996 | 0.0037557 | 0.0040318 | 0.0043293 | 0.0046501 | 0.0049961 | 0.0053692 | 0.0057716 | 0.0062058 | 0.0066742 | 0.0071797 | 0.0077253 | 0.0083142 | 0.0089499 | 0.0096363 | 0.010378 | 0.011178 | 0.012042 | 0.012976 | 0.013985 | 1.4358 | 1.4523 | 1.4763 | 1.4963 | 1.5085 | 1.525 | 1.5508 | 1.5797 | 1.5947 | 1.5947 | 1.5947 | 1.5947 | 1.5947 | 1.5947 | 1.5947 | 1.5947 | 1.5947 | 1.5947 | 1.5947 | 1.5947 | 7972.2986 | 8499.6565 | 0.00077291 | 70137.573 | 39741.5101 | 871.6818 | 940.5888 | 16471.9551 | 1812.2705 | 14659.6846 | -25081.8255 | FALSE
| 60454396 | STN021 | STN | 22KV | 101.36 | 3 | 50364.8111 | 25% | Single phase | 44.74 | 0.00061956 | 0.00066635 | 0.00071689 | 0.00077146 | 0.00083041 | 0.00089409 | 0.00096289 | 0.0010372 | 0.0011176 | 0.0012045 | 0.0012984 | 0.0013999 | 0.0015097 | 0.0016284 | 0.0017568 | 0.0018957 | 0.0020459 | 0.0022085 | 0.0023844 | 0.0025748 | 1.4358 | 1.4523 | 1.4763 | 1.4963 | 1.5085 | 1.525 | 1.5508 | 1.5797 | 1.5947 | 1.5947 | 1.5947 | 1.5947 | 1.5947 | 1.5947 | 1.5947 | 1.5947 | 1.5947 | 1.5947 | 1.5947 | 1.5947 | 1444.1726 | 99.5221 | 0.00010849 | 4534.8464 | 2569.5449 | 122.3565 | 8.5365 | 1543.6947 | 130.8931 | 1412.8016 | -1156.7433 | FALSE
| 60454397 | STN021 | STN | 22KV | 577.49 | 3 | 50364.8111 | 25% | Single phase | 44.74 | 0.0035299 | 0.0037965 | 0.0040844 | 0.0043953 | 0.0047312 | 0.005094 | 0.005486 | 0.0059096 | 0.0063674 | 0.0068623 | 0.0073973 | 0.0079757 | 0.0086011 | 0.0092775 | 0.010009 | 0.0108 | 0.011657 | 0.012583 | 0.013585 | 0.01467 | 1.4358 | 1.4523 | 1.4763 | 1.4963 | 1.5085 | 1.525 | 1.5508 | 1.5797 | 1.5947 | 1.5947 | 1.5947 | 1.5947 | 1.5947 | 1.5947 | 1.5947 | 1.5947 | 1.5947 | 1.5947 | 1.5947 | 1.5947 | 8228.0508 | 3230.5413 | 0.00061813 | 25836.9026 | 14639.7641 | 697.116 | 277.1001 | 11458.5922 | 974.2161 | 10484.3761 | -4155.3881 | FALSE
| 60454437 | STN021 | STN | 22KV | 1728.97 | 3 | 50364.8111 | 25% | Three phase | 97.13 | 0.019978 | 0.021698 | 0.023574 | 0.025618 | 0.027846 | 0.030275 | 0.032924 | 0.035813 | 0.038964 | 0.042401 | 0.04615 | 0.050242 | 0.054706 | 0.056667 | 0.056667 | 0.056667 | 0.056667 | 0.056667 | 0.056667 | 0.056667 | 1.4358 | 1.4523 | 1.4763 | 1.4963 | 1.5085 | 1.525 | 1.5508 | 1.5797 | 1.5947 | 1.5947 | 1.5947 | 1.5947 | 1.5947 | 1.5947 | 1.5947 | 1.5947 | 1.5947 | 1.5947 | 1.5947 | 1.5947 | 45294.9979 | 115697.4387 | 0.0018506 | 167934.8561 | 95155.6277 | 2087.1231 | 5392.3741 | 160992.4366 | 7479.4973 | 153512.9393 | 58357.3117 | TRUE
| 60454558 | STN022 | STN | 22KV | 177.56 | 0 | 50364.8111 | 100% | Three phase | 97.13 | 0.0010578 | 0.0011572 | 0.0012666 | 0.0013868 | 0.001519 | 0.0016645 | 0.0018246 | 0.0020008 | 0.0021948 | 0.0024085 | 0.0026437 | 0.0029029 | 0.0031884 | 0.003503 | 0.0038497 | 0.004232 | 0.0046533 | 0.005118 | 0.0056303 | 0.0058195 | 7.527 | 7.547 | 7.594 | 7.617 | 7.594 | 7.578 | 7.63 | 7.695 | 7.668 | 7.668 | 7.668 | 7.668 | 7.668 | 7.668 | 7.668 | 7.668 | 7.668 | 7.668 | 7.668 | 7.668 | 14595.1384 | 783.917 | 0.00019005 | 17246.4028 | 9772.1957 | 1056.3474 | 56.8716 | 15379.0553 | 1113.2189 | 14265.8364 | 4493.6407 | TRUE
| 60454563 | STN022 | STN | 22KV | 40.1 | 0 | 50364.8111 | 100% | Three phase | 97.13 | 0.00037257 | 0.00040792 | 0.00044678 | 0.00048951 | 0.0005365 | 0.00058819 | 0.00064506 | 0.00070763 | 0.0007765 | 0.0008523 | 0.00093575 | 0.0010276 | 0.0011288 | 0.0012403 | 0.0013143 | 0.0013143 | 0.0013143 | 0.0013143 | 0.0013143 | 0.0013143 | 7.527 | 7.547 | 7.594 | 7.617 | 7.594 | 7.578 | 7.63 | 7.695 | 7.668 | 7.668 | 7.668 | 7.668 | 7.668 | 7.668 | 7.668 | 7.668 | 7.668 | 7.668 | 7.668 | 7.668 | 4645.7602 | 56.367 | 4.2922e-05 | 3894.913 | 2206.9444 | 238.5646 | 2.9006 | 4702.1273 | 241.4652 | 4460.662 | 2253.7176 | TRUE
| 60454565 | STN022 | STN | 22KV | 27.62 | 0 | 50364.8111 | 100% | Three phase | 97.13 | 0.00025929 | 0.00028308 | 0.00030916 | 0.00033774 | 0.00036908 | 0.00040346 | 0.00044116 | 0.00048251 | 0.00052789 | 0.00057768 | 0.00063232 | 0.00069231 | 0.00075816 | 0.00083047 | 0.00090524 | 0.00090524 | 0.00090524 | 0.00090524 | 0.00090524 | 0.00090524 | 7.527 | 7.547 | 7.594 | 7.617 | 7.594 | 7.578 | 7.63 | 7.695 | 7.668 | 7.668 | 7.668 | 7.668 | 7.668 | 7.668 | 7.668 | 7.668 | 7.668 | 7.668 | 7.668 | 7.668 | 3176.6761 | 26.5481 | 2.9564e-05 | 2682.7306 | 1520.0949 | 164.3181 | 1.3761 | 3203.2241 | 165.6942 | 3037.53 | 1517.4351 | TRUE
| 60454566 | STN022 | STN | 22KV | 340.71 | 0 | 50364.8111 | 100% | Three phase | 97.13 | 0.0043831 | 0.0048075 | 0.0052747 | 0.0057891 | 0.0063555 | 0.0069793 | 0.0076664 | 0.0084234 | 0.0092575 | 0.010177 | 0.011167 | 0.011167 | 0.011167 | 0.011167 | 0.011167 | 0.011167 | 0.011167 | 0.011167 | 0.011167 | 0.011167 | 7.527 | 7.547 | 7.594 | 7.617 | 7.594 | 7.578 | 7.63 | 7.695 | 7.668 | 7.668 | 7.668 | 7.668 | 7.668 | 7.668 | 7.668 | 7.668 | 7.668 | 7.668 | 7.668 | 7.668 | 47723.8473 | 4921.6271 | 0.00036468 | 33093.1623 | 18751.3224 | 2026.9661 | 209.3991 | 52645.4744 | 2236.3653 | 50409.1092 | 31657.7867 | TRUE
| 60454567 | STN022 | STN | 22KV | 115.23 | 0 | 50364.8111 | 100% | Three phase | 97.13 | 0.0010755 | 0.0011708 | 0.0012749 | 0.0013887 | 0.0015131 | 0.0016491 | 0.0017978 | 0.0019604 | 0.0021383 | 0.0023329 | 0.0025458 | 0.0027788 | 0.0030337 | 0.0033128 | 0.0036183 | 0.0037766 | 0.0037766 | 0.0037766 | 0.0037766 | 0.0037766 | 7.527 | 7.547 | 7.594 | 7.617 | 7.594 | 7.578 | 7.63 | 7.695 | 7.668 | 7.668 | 7.668 | 7.668 | 7.668 | 7.668 | 7.668 | 7.668 | 7.668 | 7.668 | 7.668 | 7.668 | 12986.8277 | 452.8072 | 0.00012334 | 11192.2899 | 6341.8006 | 685.5311 | 23.9517 | 13439.6349 | 709.4828 | 12730.1521 | 6388.3515 | TRUE
| 60454568 | STN022 | STN | 22KV | 83.5 | 0 | 50364.8111 | 100% | Three phase | 97.13 | 0.00078387 | 0.0008558 | 0.00093463 | 0.0010211 | 0.0011158 | 0.0012197 | 0.0013337 | 0.0014587 | 0.0015959 | 0.0017464 | 0.0019116 | 0.002093 | 0.002292 | 0.0025106 | 0.0027367 | 0.0027367 | 0.0027367 | 0.0027367 | 0.0027367 | 0.0027367 | 7.527 | 7.547 | 7.594 | 7.617 | 7.594 | 7.578 | 7.63 | 7.695 | 7.668 | 7.668 | 7.668 | 7.668 | 7.668 | 7.668 | 7.668 | 7.668 | 7.668 | 7.668 | 7.668 | 7.668 | 9603.637 | 242.6377 | 8.9376e-05 | 8110.355 | 4595.5077 | 496.7617 | 12.577 | 9846.2747 | 509.3387 | 9336.936 | 4741.4283 | TRUE
| 60454569 | STN022 | STN | 22KV | 69.93 | 0 | 50364.8111 | 100% | Three phase | 97.13 | 0.00065847 | 0.00071998 | 0.00078752 | 0.00086167 | 0.00094311 | 0.0010326 | 0.0011308 | 0.0012388 | 0.0013574 | 0.0014879 | 0.0016312 | 0.0017889 | 0.0019622 | 0.0021528 | 0.0022919 | 0.0022919 | 0.0022919 | 0.0022919 | 0.0022919 | 0.0022919 | 7.527 | 7.547 | 7.594 | 7.617 | 7.594 | 7.578 | 7.63 | 7.695 | 7.668 | 7.668 | 7.668 | 7.668 | 7.668 | 7.668 | 7.668 | 7.668 | 7.668 | 7.668 | 7.668 | 7.668 | 8117.917 | 171.7676 | 7.4851e-05 | 6792.3009 | 3848.6689 | 416.0305 | 8.8213 | 8289.6846 | 424.8518 | 7864.8328 | 4016.1639 | TRUE
| 60454570 | STN022 | STN | 22KV | 26.34 | 0 | 50364.8111 | 100% | Three phase | 97.13 | 0.00024802 | 0.00027119 | 0.00029663 | 0.00032456 | 0.00035523 | 0.00038892 | 0.00042594 | 0.0004666 | 0.0005113 | 0.00056042 | 0.00061442 | 0.00067379 | 0.00073908 | 0.00081089 | 0.00086329 | 0.00086329 | 0.00086329 | 0.00086329 | 0.00086329 | 0.00086329 | 7.527 | 7.547 | 7.594 | 7.617 | 7.594 | 7.578 | 7.63 | 7.695 | 7.668 | 7.668 | 7.668 | 7.668 | 7.668 | 7.668 | 7.668 | 7.668 | 7.668 | 7.668 | 7.668 | 7.668 | 3057.7139 | 24.3694 | 2.8193e-05 | 2558.4042 | 1449.6488 | 156.703 | 1.2515 | 3082.0834 | 157.9545 | 2924.1288 | 1474.48 | TRUE
| 60454571 | STN022 | STN | 22KV | 22.9 | 0 | 50364.8111 | 100% | Three phase | 97.13 | 0.00021563 | 0.00023577 | 0.00025789 | 0.00028217 | 0.00030884 | 0.00033813 | 0.00037031 | 0.00040567 | 0.00044452 | 0.00048723 | 0.00053418 | 0.0005858 | 0.00064256 | 0.00070499 | 0.00075054 | 0.00075054 | 0.00075054 | 0.00075054 | 0.00075054 | 0.00075054 | 7.527 | 7.547 | 7.594 | 7.617 | 7.594 | 7.578 | 7.63 | 7.695 | 7.668 | 7.668 | 7.668 | 7.668 | 7.668 | 7.668 | 7.668 | 7.668 | 7.668 | 7.668 | 7.668 | 7.668 | 2658.3769 | 18.4198 | 2.4511e-05 | 2224.277 | 1260.3249 | 136.2376 | 0.94597 | 2676.7967 | 137.1836 | 2539.6131 | 1279.2883 | TRUE
| 60454572 | STN022 | STN | 22KV | 33.66 | 0 | 50364.8111 | 100% | Three phase | 97.13 | 0.00031694 | 0.00034656 | 0.00037906 | 0.00041476 | 0.00045395 | 0.00049701 | 0.00054431 | 0.00059628 | 0.00065339 | 0.00071616 | 0.00078517 | 0.00086105 | 0.00094448 | 0.0010362 | 0.0011032 | 0.0011032 | 0.0011032 | 0.0011032 | 0.0011032 | 0.0011032 | 7.527 | 7.547 | 7.594 | 7.617 | 7.594 | 7.578 | 7.63 | 7.695 | 7.668 | 7.668 | 7.668 | 7.668 | 7.668 | 7.668 | 7.668 | 7.668 | 7.668 | 7.668 | 7.668 | 7.668 | 3907.4658 | 39.7963 | 3.6029e-05 | 3269.3958 | 1852.5124 | 200.2515 | 2.0438 | 3947.2621 | 202.2953 | 3744.9669 | 1892.4544 | TRUE
| 60454573 | STN022 | STN | 22KV | 93.57 | 0 | 50364.8111 | 100% | Three phase | 97.13 | 0.00088106 | 0.00096338 | 0.0010537 | 0.001153 | 0.0012619 | 0.0013816 | 0.0015131 | 0.0016576 | 0.0018163 | 0.0019908 | 0.0021827 | 0.0023936 | 0.0026255 | 0.0028806 | 0.0030667 | 0.0030667 | 0.0030667 | 0.0030667 | 0.0030667 | 0.0030667 | 7.527 | 7.547 | 7.594 | 7.617 | 7.594 | 7.578 | 7.63 | 7.695 | 7.668 | 7.668 | 7.668 | 7.668 | 7.668 | 7.668 | 7.668 | 7.668 | 7.668 | 7.668 | 7.668 | 7.668 | 10862.1978 | 307.5299 | 0.00010015 | 9088.4541 | 5149.7204 | 556.6705 | 15.7935 | 11169.7277 | 572.464 | 10597.2637 | 5447.5433 | TRUE
| 60454574 | STN022 | STN | 22KV | 164.55 | 0 | 50364.8111 | 100% | Three phase | 97.13 | 0.0015402 | 0.0016791 | 0.001831 | 0.0019973 | 0.0021794 | 0.0023788 | 0.0025971 | 0.0028362 | 0.0030981 | 0.0033851 | 0.0036996 | 0.0040442 | 0.004422 | 0.0048361 | 0.0052901 | 0.0053931 | 0.0053931 | 0.0053931 | 0.0053931 | 0.0053931 | 7.527 | 7.547 | 7.594 | 7.617 | 7.594 | 7.578 | 7.63 | 7.695 | 7.668 | 7.668 | 7.668 | 7.668 | 7.668 | 7.668 | 7.668 | 7.668 | 7.668 | 7.668 | 7.668 | 7.668 | 18733.6873 | 932.7418 | 0.00017613 | 15982.7415 | 9056.1771 | 978.9477 | 48.8428 | 19666.429 | 1027.7906 | 18638.6385 | 9582.4614 | TRUE
| 60454576 | STN022 | STN | 22KV | 63.49 | 0 | 50364.8111 | 100% | Three phase | 97.13 | 0.00058943 | 0.00063991 | 0.00069491 | 0.00075485 | 0.00082018 | 0.00089141 | 0.00096906 | 0.0010537 | 0.0011461 | 0.0012469 | 0.0013568 | 0.0014767 | 0.0016075 | 0.0017503 | 0.0019062 | 0.0020764 | 0.0020809 | 0.0020809 | 0.0020809 | 0.0020809 | 7.527 | 7.547 | 7.594 | 7.617 | 7.594 | 7.578 | 7.63 | 7.695 | 7.668 | 7.668 | 7.668 | 7.668 | 7.668 | 7.668 | 7.668 | 7.668 | 7.668 | 7.668 | 7.668 | 7.668 | 7019.6498 | 134.8571 | 6.7958e-05 | 6166.7837 | 3494.2369 | 377.7174 | 7.2714 | 7154.5069 | 384.9887 | 6769.5182 | 3275.2812 | TRUE
| 60454577 | STN022 | STN | 22KV | 130.26 | 0 | 50364.8111 | 100% | Three phase | 97.13 | 0.0012193 | 0.0013292 | 0.0014495 | 0.0015811 | 0.0017253 | 0.0018831 | 0.0020559 | 0.0022452 | 0.0024525 | 0.0026797 | 0.0029287 | 0.0032015 | 0.0035005 | 0.0038283 | 0.0041877 | 0.0042692 | 0.0042692 | 0.0042692 | 0.0042692 | 0.0042692 | 7.527 | 7.547 | 7.594 | 7.617 | 7.594 | 7.578 | 7.63 | 7.695 | 7.668 | 7.668 | 7.668 | 7.668 | 7.668 | 7.668 | 7.668 | 7.668 | 7.668 | 7.668 | 7.668 | 7.668 | 14829.8396 | 584.5044 | 0.00013943 | 12652.1538 | 7168.992 | 774.9482 | 30.6075 | 15414.344 | 805.5557 | 14608.7883 | 7439.7963 | TRUE
| 60454579 | STN022 | STN | 22KV | 715.49 | 0 | 50364.8111 | 100% | Three phase | 97.13 | 0.0066958 | 0.007219 | 0.0077851 | 0.0083975 | 0.0090602 | 0.0097774 | 0.010554 | 0.011394 | 0.012304 | 0.013289 | 0.014355 | 0.01551 | 0.016761 | 0.018116 | 0.019585 | 0.021175 | 0.022899 | 0.02345 | 0.02345 | 0.02345 | 7.527 | 7.547 | 7.594 | 7.617 | 7.594 | 7.578 | 7.63 | 7.695 | 7.668 | 7.668 | 7.668 | 7.668 | 7.668 | 7.668 | 7.668 | 7.668 | 7.668 | 7.668 | 7.668 | 7.668 | 75939.9046 | 16442.3666 | 0.00076584 | 69495.5437 | 39377.722 | 4256.623 | 923.4476 | 92382.2712 | 5180.0705 | 87202.2007 | 47824.4787 | TRUE
| 60454582 | STN022 | STN | 22KV | 38.05 | 0 | 50364.8111 | 100% | Three phase | 97.13 | 0.00035352 | 0.00038706 | 0.00042394 | 0.00046448 | 0.00050907 | 0.00055812 | 0.00061208 | 0.00067145 | 0.0007368 | 0.00080873 | 0.00088792 | 0.00097511 | 0.0010711 | 0.0011769 | 0.0012471 | 0.0012471 | 0.0012471 | 0.0012471 | 0.0012471 | 0.0012471 | 7.527 | 7.547 | 7.594 | 7.617 | 7.594 | 7.578 | 7.63 | 7.695 | 7.668 | 7.668 | 7.668 | 7.668 | 7.668 | 7.668 | 7.668 | 7.668 | 7.668 | 7.668 | 7.668 | 7.668 | 4408.2588 | 50.7511 | 4.0727e-05 | 3695.7965 | 2094.1206 | 226.3686 | 2.6116 | 4459.0099 | 228.9803 | 4230.0296 | 2135.909 | TRUE
| 60454583 | STN022 | STN | 22KV | 308.53 | 0 | 50364.8111 | 100% | Three phase | 97.13 | 0.0028665 | 0.0031385 | 0.0034375 | 0.0037663 | 0.0041278 | 0.0045255 | 0.0049631 | 0.0054445 | 0.0059744 | 0.0065576 | 0.0071997 | 0.0079067 | 0.0086853 | 0.0095428 | 0.010112 | 0.010112 | 0.010112 | 0.010112 | 0.010112 | 0.010112 | 7.527 | 7.547 | 7.594 | 7.617 | 7.594 | 7.578 | 7.63 | 7.695 | 7.668 | 7.668 | 7.668 | 7.668 | 7.668 | 7.668 | 7.668 | 7.668 | 7.668 | 7.668 | 7.668 | 7.668 | 35744.5487 | 3336.8076 | 0.00033024 | 29967.5189 | 16980.2633 | 1835.5195 | 171.7117 | 39081.3563 | 2007.2313 | 37074.1251 | 20093.8618 | TRUE
| 60454586 | STN022 | STN | 22KV | 29.64 | 0 | 50364.8111 | 100% | Three phase | 97.13 | 0.00022024 | 0.00024104 | 0.00026392 | 0.00028907 | 0.00031673 | 0.00034717 | 0.00038065 | 0.0004175 | 0.00045806 | 0.00050272 | 0.00055189 | 0.00060605 | 0.00066569 | 0.00073141 | 0.00080381 | 0.0008836 | 0.00097144 | 0.00097144 | 0.00097144 | 0.00097144 | 7.527 | 7.547 | 7.594 | 7.617 | 7.594 | 7.578 | 7.63 | 7.695 | 7.668 | 7.668 | 7.668 | 7.668 | 7.668 | 7.668 | 7.668 | 7.668 | 7.668 | 7.668 | 7.668 | 7.668 | 2935.5883 | 26.3224 | 3.1726e-05 | 2878.9332 | 1631.2676 | 176.3355 | 1.5848 | 2961.9107 | 177.9203 | 2783.9904 | 1152.7228 | TRUE
| 60454587 | STN022 | STN | 22KV | 51.33 | 0 | 50364.8111 | 100% | Three phase | 97.13 | 0.0003814 | 0.00041743 | 0.00045705 | 0.0005006 | 0.00054851 | 0.00060121 | 0.0006592 | 0.00072302 | 0.00079327 | 0.0008706 | 0.00095576 | 0.0010495 | 0.0011528 | 0.0012666 | 0.001392 | 0.0015302 | 0.0016823 | 0.0016823 | 0.0016823 | 0.0016823 | 7.527 | 7.547 | 7.594 | 7.617 | 7.594 | 7.578 | 7.63 | 7.695 | 7.668 | 7.668 | 7.668 | 7.668 | 7.668 | 7.668 | 7.668 | 7.668 | 7.668 | 7.668 | 7.668 | 7.668 | 5083.7971 | 78.9427 | 5.4942e-05 | 4985.6829 | 2824.9989 | 305.3746 | 4.7528 | 5162.7398 | 310.1274 | 4852.6124 | 2027.6135 | TRUE
| 60454591 | STN022 | STN | 22KV | 129.31 | 0 | 50364.8111 | 100% | Three phase | 97.13 | 0.0012128 | 0.001309 | 0.0014133 | 0.0015262 | 0.0016485 | 0.001781 | 0.0019246 | 0.0020802 | 0.0022489 | 0.0024318 | 0.00263 | 0.002845 | 0.0030781 | 0.0033309 | 0.0036051 | 0.0039025 | 0.0042252 | 0.0042381 | 0.0042381 | 0.0042381 | 7.527 | 7.547 | 7.594 | 7.617 | 7.594 | 7.578 | 7.63 | 7.695 | 7.668 | 7.668 | 7.668 | 7.668 | 7.668 | 7.668 | 7.668 | 7.668 | 7.668 | 7.668 | 7.668 | 7.668 | 13865.5084 | 542.5657 | 0.00013841 | 12559.8803 | 7116.7078 | 769.2964 | 30.1626 | 14408.0741 | 799.4591 | 13608.615 | 6491.9072 | TRUE
| 60454593 | STN022 | STN | 22KV | 30.28 | 0 | 50364.8111 | 100% | Three phase | 97.13 | 0.00028186 | 0.00030641 | 0.00033319 | 0.00036242 | 0.00039433 | 0.00042916 | 0.00046719 | 0.00050872 | 0.00055408 | 0.00060363 | 0.00065776 | 0.0007169 | 0.00078154 | 0.00085218 | 0.00092939 | 0.00099242 | 0.00099242 | 0.00099242 | 0.00099242 | 0.00099242 | 7.527 | 7.547 | 7.594 | 7.617 | 7.594 | 7.578 | 7.63 | 7.695 | 7.668 | 7.668 | 7.668 | 7.668 | 7.668 | 7.668 | 7.668 | 7.668 | 7.668 | 7.668 | 7.668 | 7.668 | 3379.7082 | 30.9659 | 3.2411e-05 | 2941.0964 | 1666.4907 | 180.143 | 1.6539 | 3410.6741 | 181.797 | 3228.8771 | 1562.3865 | TRUE
| 60454594 | STN022 | STN | 22KV | 19.38 | 0 | 50364.8111 | 100% | Three phase | 97.13 | 0.0002471 | 0.00026981 | 0.00029469 | 0.00032195 | 0.00035183 | 0.00038459 | 0.0004205 | 0.00045987 | 0.00050305 | 0.0005504 | 0.00060235 | 0.00063517 | 0.00063517 | 0.00063517 | 0.00063517 | 0.00063517 | 0.00063517 | 0.00063517 | 0.00063517 | 0.00063517 | 7.527 | 7.547 | 7.594 | 7.617 | 7.594 | 7.578 | 7.63 | 7.695 | 7.668 | 7.668 | 7.668 | 7.668 | 7.668 | 7.668 | 7.668 | 7.668 | 7.668 | 7.668 | 7.668 | 7.668 | 2666.8862 | 15.6439 | 2.0744e-05 | 1882.3794 | 1066.5981 | 115.2963 | 0.67751 | 2682.5301 | 115.9738 | 2566.5563 | 1499.9582 | TRUE
| 60454598 | STN022 | STN | 22KV | 254.14 | 0 | 50364.8111 | 100% | Three phase | 97.13 | 0.002393 | 0.0026166 | 0.002862 | 0.0031315 | 0.0034274 | 0.0037525 | 0.0041096 | 0.004502 | 0.0049332 | 0.0054072 | 0.0059282 | 0.0065011 | 0.007131 | 0.0078238 | 0.0083294 | 0.0083294 | 0.0083294 | 0.0083294 | 0.0083294 | 0.0083294 | 7.527 | 7.547 | 7.594 | 7.617 | 7.594 | 7.578 | 7.63 | 7.695 | 7.668 | 7.668 | 7.668 | 7.668 | 7.668 | 7.668 | 7.668 | 7.668 | 7.668 | 7.668 | 7.668 | 7.668 | 29502.1797 | 2268.6117 | 0.00027202 | 24684.6182 | 13986.8541 | 1511.9403 | 116.5068 | 31770.7914 | 1628.4471 | 30142.3444 | 16155.4902 | TRUE
| 60454601 | STN022 | STN | 22KV | 295.67 | 0 | 50364.8111 | 100% | Three phase | 97.13 | 0.0027522 | 0.0029919 | 0.0032534 | 0.0035389 | 0.0038504 | 0.0041905 | 0.0045619 | 0.0049674 | 0.0054103 | 0.0058941 | 0.0064227 | 0.0070002 | 0.0076314 | 0.0083211 | 0.0090751 | 0.0096905 | 0.0096905 | 0.0096905 | 0.0096905 | 0.0096905 | 7.527 | 7.547 | 7.594 | 7.617 | 7.594 | 7.578 | 7.63 | 7.695 | 7.668 | 7.668 | 7.668 | 7.668 | 7.668 | 7.668 | 7.668 | 7.668 | 7.668 | 7.668 | 7.668 | 7.668 | 33001.2655 | 2952.4785 | 0.00031648 | 28718.4271 | 16272.5001 | 1759.0123 | 157.6956 | 35953.744 | 1916.7079 | 34037.0361 | 17764.536 | TRUE
| 60454604 | STN022 | STN | 22KV | 88.88 | 0 | 50364.8111 | 100% | Three phase | 97.13 | 0.0005295 | 0.00057928 | 0.000634 | 0.00069418 | 0.00076037 | 0.0008332 | 0.00091334 | 0.0010015 | 0.0010987 | 0.0012056 | 0.0013233 | 0.0014531 | 0.001596 | 0.0017535 | 0.001927 | 0.0021184 | 0.0023293 | 0.0025619 | 0.0028183 | 0.002913 | 7.527 | 7.547 | 7.594 | 7.617 | 7.594 | 7.578 | 7.63 | 7.695 | 7.668 | 7.668 | 7.668 | 7.668 | 7.668 | 7.668 | 7.668 | 7.668 | 7.668 | 7.668 | 7.668 | 7.668 | 7305.789 | 196.421 | 9.5134e-05 | 8632.9144 | 4891.6015 | 528.7686 | 14.2499 | 7502.21 | 543.0185 | 6959.1915 | 2067.59 | TRUE
| 60454605 | STN022 | STN | 22KV | 24.63 | 0 | 50364.8111 | 100% | Three phase | 97.13 | 0.00014673 | 0.00016053 | 0.00017569 | 0.00019237 | 0.00021071 | 0.00023089 | 0.0002531 | 0.00027754 | 0.00030445 | 0.00033409 | 0.00036672 | 0.00040267 | 0.00044227 | 0.00048591 | 0.00053401 | 0.00058703 | 0.00064548 | 0.00070993 | 0.00078101 | 0.00080724 | 7.527 | 7.547 | 7.594 | 7.617 | 7.594 | 7.578 | 7.63 | 7.695 | 7.668 | 7.668 | 7.668 | 7.668 | 7.668 | 7.668 | 7.668 | 7.668 | 7.668 | 7.668 | 7.668 | 7.668 | 2024.5453 | 15.0837 | 2.6363e-05 | 2392.3119 | 1355.5372 | 146.5298 | 1.0943 | 2039.629 | 147.6241 | 1892.0049 | 536.4677 | TRUE
| 60454606 | STN022 | STN | 22KV | 91.64 | 0 | 50364.8111 | 100% | Three phase | 97.13 | 0.00085536 | 0.00093113 | 0.0010139 | 0.0011044 | 0.0012034 | 0.0013115 | 0.0014298 | 0.0015591 | 0.0017006 | 0.0018553 | 0.0020246 | 0.0022099 | 0.0024127 | 0.0026346 | 0.0028776 | 0.0030035 | 0.0030035 | 0.0030035 | 0.0030035 | 0.0030035 | 7.527 | 7.547 | 7.594 | 7.617 | 7.594 | 7.578 | 7.63 | 7.695 | 7.668 | 7.668 | 7.668 | 7.668 | 7.668 | 7.668 | 7.668 | 7.668 | 7.668 | 7.668 | 7.668 | 7.668 | 10328.1514 | 286.3864 | 9.8088e-05 | 8900.9932 | 5043.5009 | 545.1885 | 15.1487 | 10614.5378 | 560.3372 | 10054.2006 | 5010.6997 | TRUE
| 60454612 | STN022 | STN | 22KV | 835.07 | 0 | 50364.8111 | 100% | Three phase | 97.13 | 0.0078393 | 0.0085587 | 0.0093471 | 0.010211 | 0.011159 | 0.012198 | 0.013338 | 0.014588 | 0.01596 | 0.017466 | 0.019118 | 0.020931 | 0.022922 | 0.025108 | 0.027369 | 0.027369 | 0.027369 | 0.027369 | 0.027369 | 0.027369 | 7.527 | 7.547 | 7.594 | 7.617 | 7.594 | 7.578 | 7.63 | 7.695 | 7.668 | 7.668 | 7.668 | 7.668 | 7.668 | 7.668 | 7.668 | 7.668 | 7.668 | 7.668 | 7.668 | 7.668 | 96044.4211 | 24267.8357 | 0.00089383 | 81110.3491 | 45958.9293 | 4968.0333 | 1257.9138 | 120312.2568 | 6225.947 | 114086.3098 | 68127.3805 | TRUE
| 60454613 | STN022 | STN | 22KV | 21.96 | 0 | 50364.8111 | 100% | Three phase | 97.13 | 0.00016317 | 0.00017859 | 0.00019553 | 0.00021417 | 0.00023466 | 0.00025721 | 0.00028202 | 0.00030932 | 0.00033938 | 0.00037246 | 0.00040889 | 0.00044901 | 0.00049321 | 0.00054189 | 0.00059554 | 0.00065465 | 0.00071973 | 0.00071973 | 0.00071973 | 0.00071973 | 7.527 | 7.547 | 7.594 | 7.617 | 7.594 | 7.578 | 7.63 | 7.695 | 7.668 | 7.668 | 7.668 | 7.668 | 7.668 | 7.668 | 7.668 | 7.668 | 7.668 | 7.668 | 7.668 | 7.668 | 2174.95 | 14.4489 | 2.3505e-05 | 2132.9748 | 1208.591 | 130.6453 | 0.8699 | 2189.3989 | 131.5152 | 2057.8837 | 849.2926 | TRUE
| 60454614 | STN022 | STN | 22KV | 64.46 | 0 | 50364.8111 | 100% | Three phase | 97.13 | 0.00047897 | 0.00052421 | 0.00057396 | 0.00062866 | 0.00068882 | 0.000755 | 0.00082783 | 0.00090797 | 0.00099618 | 0.0010933 | 0.0012002 | 0.001318 | 0.0014477 | 0.0015906 | 0.0017481 | 0.0019216 | 0.0021127 | 0.0021127 | 0.0021127 | 0.0021127 | 7.527 | 7.547 | 7.594 | 7.617 | 7.594 | 7.578 | 7.63 | 7.695 | 7.668 | 7.668 | 7.668 | 7.668 | 7.668 | 7.668 | 7.668 | 7.668 | 7.668 | 7.668 | 7.668 | 7.668 | 6384.2112 | 124.4944 | 6.8996e-05 | 6260.9998 | 3547.6219 | 383.4881 | 7.4952 | 6508.7057 | 390.9834 | 6117.7223 | 2570.1004 | TRUE
| 60454615 | STN022 | STN | 22KV | 132.65 | 0 | 50364.8111 | 100% | Three phase | 97.13 | 0.00098565 | 0.0010788 | 0.0011811 | 0.0012937 | 0.0014175 | 0.0015537 | 0.0017036 | 0.0018685 | 0.00205 | 0.0022499 | 0.0024699 | 0.0027123 | 0.0029792 | 0.0032733 | 0.0035974 | 0.0039544 | 0.0043476 | 0.0043476 | 0.0043476 | 0.0043476 | 7.527 | 7.547 | 7.594 | 7.617 | 7.594 | 7.578 | 7.63 | 7.695 | 7.668 | 7.668 | 7.668 | 7.668 | 7.668 | 7.668 | 7.668 | 7.668 | 7.668 | 7.668 | 7.668 | 7.668 | 13137.847 | 527.2103 | 0.00014198 | 12884.2945 | 7300.5281 | 789.1669 | 31.7409 | 13665.0573 | 820.9078 | 12844.1494 | 5543.6214 | TRUE
| 60454616 | STN022 | STN | 22KV | 20.83 | 0 | 50364.8111 | 100% | Three phase | 97.13 | 0.00018804 | 0.00020717 | 0.00022833 | 0.00025175 | 0.00027768 | 0.00030639 | 0.00033819 | 0.00037341 | 0.00041244 | 0.00045569 | 0.00050363 | 0.00055677 | 0.00061568 | 0.00068102 | 0.0006827 | 0.0006827 | 0.0006827 | 0.0006827 | 0.0006827 | 0.0006827 | 7.527 | 7.547 | 7.594 | 7.617 | 7.594 | 7.578 | 7.63 | 7.695 | 7.668 | 7.668 | 7.668 | 7.668 | 7.668 | 7.668 | 7.668 | 7.668 | 7.668 | 7.668 | 7.668 | 7.668 | 2443.1682 | 15.3971 | 2.2296e-05 | 2023.2179 | 1146.4003 | 123.9227 | 0.78268 | 2458.5653 | 124.7054 | 2333.8599 | 1187.4596 | TRUE
| 60454618 | STN022 | STN | 22KV | 166.05 | 0 | 50364.8111 | 100% | Three phase | 97.13 | 0.0015416 | 0.0016736 | 0.0018174 | 0.0019742 | 0.0021451 | 0.0023314 | 0.0025345 | 0.0027559 | 0.0029975 | 0.003261 | 0.0035484 | 0.0038621 | 0.0042043 | 0.0045778 | 0.0049855 | 0.0054305 | 0.0054422 | 0.0054422 | 0.0054422 | 0.0054422 | 7.527 | 7.547 | 7.594 | 7.617 | 7.594 | 7.578 | 7.63 | 7.695 | 7.668 | 7.668 | 7.668 | 7.668 | 7.668 | 7.668 | 7.668 | 7.668 | 7.668 | 7.668 | 7.668 | 7.668 | 18358.999 | 922.446 | 0.00017773 | 16128.4365 | 9138.7311 | 987.8716 | 49.7374 | 19281.445 | 1037.609 | 18243.836 | 9105.1049 | TRUE
| 60454619 | STN022 | STN | 22KV | 81.45 | 0 | 50364.8111 | 100% | Three phase | 97.13 | 0.00046713 | 0.00051535 | 0.00056885 | 0.00062821 | 0.00069411 | 0.00076727 | 0.00084852 | 0.00093878 | 0.0010391 | 0.0011505 | 0.0012744 | 0.0014122 | 0.0015654 | 0.0017358 | 0.0019254 | 0.0021364 | 0.0023713 | 0.0026327 | 0.0026695 | 0.0026695 | 7.527 | 7.547 | 7.594 | 7.617 | 7.594 | 7.578 | 7.63 | 7.695 | 7.668 | 7.668 | 7.668 | 7.668 | 7.668 | 7.668 | 7.668 | 7.668 | 7.668 | 7.668 | 7.668 | 7.668 | 7014.0342 | 172.788 | 8.7181e-05 | 7911.2385 | 4482.6838 | 484.5657 | 11.9671 | 7186.8222 | 496.5328 | 6690.2895 | 2207.6056 | TRUE
| 60454640 | STN023 | STN | 22KV | 545.01 | 0 | 50364.8111 | 100% | Three phase | 97.13 | 0.0051902 | 0.0056441 | 0.0061394 | 0.0066802 | 0.0072706 | 0.0079154 | 0.0086196 | 0.0093888 | 0.010229 | 0.011147 | 0.012151 | 0.013248 | 0.014447 | 0.015757 | 0.017191 | 0.017863 | 0.017863 | 0.017863 | 0.017863 | 0.017863 | 3.375 | 3.345 | 3.322 | 3.312 | 3.282 | 3.255 | 3.245 | 3.232 | 3.212 | 3.212 | 3.212 | 3.212 | 3.212 | 3.212 | 3.212 | 3.212 | 3.212 | 3.212 | 3.212 | 3.212 | 26193.5444 | 10209.5494 | 0.00058336 | 52936.8213 | 29995.1813 | 1382.5385 | 535.814 | 36403.0939 | 1918.3525 | 34484.7414 | 4489.5601 | TRUE
| 60454646 | STN024 | STN | 22KV | 764.48 | 7 | 50364.8111 | 12.5% | Single phase | 44.74 | 0.0055141 | 0.0059312 | 0.0063815 | 0.0068677 | 0.0073928 | 0.0079599 | 0.0085725 | 0.0092344 | 0.0099495 | 0.010722 | 0.011557 | 0.01246 | 0.013436 | 0.014491 | 0.015632 | 0.016865 | 0.018199 | 0.019642 | 0.021203 | 0.022892 | 1.4214 | 1.4434 | 1.4785 | 1.494 | 1.4964 | 1.5134 | 1.5549 | 1.5925 | 1.5789 | 1.5789 | 1.5789 | 1.5789 | 1.5789 | 1.5789 | 1.5789 | 1.5789 | 1.5789 | 1.5789 | 1.5789 | 1.5789 | 12752.7993 | 6679.5355 | 0.00081827 | 34202.8352 | 19380.0878 | 916.7468 | 485.6014 | 19432.3347 | 1402.3482 | 18029.9865 | -1350.1013 | FALSE
| 60454687 | STN024 | STN | 22KV | 537.02 | 7 | 50364.8111 | 12.5% | Three phase | 97.13 | 0.0048355 | 0.0052611 | 0.005726 | 0.0062339 | 0.0067887 | 0.007395 | 0.0080577 | 0.0087821 | 0.009574 | 0.01044 | 0.011387 | 0.012423 | 0.013556 | 0.014795 | 0.016152 | 0.017601 | 0.017601 | 0.017601 | 0.017601 | 0.017601 | 1.4214 | 1.4434 | 1.4785 | 1.494 | 1.4964 | 1.5134 | 1.5549 | 1.5925 | 1.5789 | 1.5789 | 1.5789 | 1.5789 | 1.5789 | 1.5789 | 1.5789 | 1.5789 | 1.5789 | 1.5789 | 1.5789 | 1.5789 | 11985.1069 | 9567.315 | 0.00057481 | 52160.7526 | 29555.4435 | 643.982 | 520.2188 | 21552.4219 | 1164.2008 | 20388.2211 | -9167.2224 | FALSE
| 60454688 | STN024 | STN | 22KV | 1819.12 | 7 | 50364.8111 | 12.5% | Three phase | 97.13 | 0.01638 | 0.017822 | 0.019396 | 0.021117 | 0.022996 | 0.02505 | 0.027295 | 0.029749 | 0.032431 | 0.035365 | 0.038573 | 0.042081 | 0.045919 | 0.050118 | 0.054712 | 0.059621 | 0.059621 | 0.059621 | 0.059621 | 0.059621 | 1.4214 | 1.4434 | 1.4785 | 1.494 | 1.4964 | 1.5134 | 1.5549 | 1.5925 | 1.5789 | 1.5789 | 1.5789 | 1.5789 | 1.5789 | 1.5789 | 1.5789 | 1.5789 | 1.5789 | 1.5789 | 1.5789 | 1.5789 | 40598.7628 | 109782.1797 | 0.0019471 | 176691.1256 | 100117.1249 | 2181.4468 | 5969.3604 | 150380.9426 | 8150.8072 | 142230.1354 | 42113.0105 | TRUE
| 60454703 | STN024 | STN | 22KV | 1369.24 | 7 | 50364.8111 | 12.5% | Single phase | 44.74 | 0.0098761 | 0.010623 | 0.01143 | 0.012301 | 0.013241 | 0.014257 | 0.015354 | 0.016539 | 0.01782 | 0.019204 | 0.0207 | 0.022317 | 0.024065 | 0.025954 | 0.027998 | 0.030207 | 0.032596 | 0.035181 | 0.037976 | 0.041001 | 1.4214 | 1.4434 | 1.4785 | 1.494 | 1.4964 | 1.5134 | 1.5549 | 1.5925 | 1.5789 | 1.5789 | 1.5789 | 1.5789 | 1.5789 | 1.5789 | 1.5789 | 1.5789 | 1.5789 | 1.5789 | 1.5789 | 1.5789 | 22841.203 | 21427.5817 | 0.0014656 | 61259.7976 | 34711.165 | 1641.9611 | 1557.7826 | 44268.7847 | 3199.7437 | 41069.041 | 6357.8761 | TRUE
| 60454709 | STN024 | STN | 22KV | 2826.54 | 7 | 50364.8111 | 12.5% | Three phase | 97.13 | 0.022159 | 0.023836 | 0.025647 | 0.027601 | 0.029712 | 0.031992 | 0.034454 | 0.037114 | 0.039987 | 0.043092 | 0.046447 | 0.050073 | 0.053991 | 0.058228 | 0.062808 | 0.06776 | 0.073114 | 0.078904 | 0.085167 | 0.091941 | 1.4214 | 1.4434 | 1.4785 | 1.494 | 1.4964 | 1.5134 | 1.5549 | 1.5925 | 1.5789 | 1.5789 | 1.5789 | 1.5789 | 1.5789 | 1.5789 | 1.5789 | 1.5789 | 1.5789 | 1.5789 | 1.5789 | 1.5789 | 51242.7685 | 215437.2834 | 0.0030254 | 274541.8302 | 155561.5123 | 3389.5217 | 14411.7053 | 266680.0519 | 17801.227 | 248878.8248 | 93317.3126 | TRUE
| 60454732 | STN024 | STN | 22KV | 2178.08 | 7 | 50364.8111 | 12.5% | Single phase | 44.74 | 0.02391 | 0.025723 | 0.02768 | 0.029792 | 0.032072 | 0.034533 | 0.03719 | 0.040059 | 0.043156 | 0.046502 | 0.050116 | 0.054019 | 0.058235 | 0.062791 | 0.067713 | 0.071386 | 0.071386 | 0.071386 | 0.071386 | 0.071386 | 1.4214 | 1.4434 | 1.4785 | 1.494 | 1.4964 | 1.5134 | 1.5549 | 1.5925 | 1.5789 | 1.5789 | 1.5789 | 1.5789 | 1.5789 | 1.5789 | 1.5789 | 1.5789 | 1.5789 | 1.5789 | 1.5789 | 1.5789 | 52278.78 | 78080.2046 | 0.0023313 | 97447.2992 | 55215.8089 | 2611.9034 | 3941.8069 | 130358.9846 | 6553.7103 | 123805.2743 | 68589.4654 | TRUE
| 60454742 | STN024 | STN | 22KV | 396.64 | 7 | 50364.8111 | 12.5% | Single phase | 44.74 | 0.0028609 | 0.0030773 | 0.003311 | 0.0035632 | 0.0038357 | 0.0041299 | 0.0044477 | 0.0047911 | 0.0051621 | 0.0055631 | 0.0059964 | 0.0064648 | 0.0069711 | 0.0075184 | 0.0081103 | 0.0087503 | 0.0094425 | 0.010191 | 0.011001 | 0.011877 | 1.4214 | 1.4434 | 1.4785 | 1.494 | 1.4964 | 1.5134 | 1.5549 | 1.5925 | 1.5789 | 1.5789 | 1.5789 | 1.5789 | 1.5789 | 1.5789 | 1.5789 | 1.5789 | 1.5789 | 1.5789 | 1.5789 | 1.5789 | 6616.6156 | 1798.0718 | 0.00042455 | 17745.6736 | 10055.0937 | 475.6416 | 130.7196 | 8414.6874 | 606.3612 | 7808.3262 | -2246.7675 | FALSE
| 60454784 | STN024 | STN | 22KV | 102.06 | 7 | 50364.8111 | 12.5% | Single phase | 44.74 | 0.0008001 | 0.00086066 | 0.00092604 | 0.00099663 | 0.0010728 | 0.0011552 | 0.0012441 | 0.0013401 | 0.0014438 | 0.0015559 | 0.0016771 | 0.001808 | 0.0019495 | 0.0021025 | 0.0022678 | 0.0024466 | 0.00264 | 0.0028491 | 0.0030752 | 0.0033198 | 1.4214 | 1.4434 | 1.4785 | 1.494 | 1.4964 | 1.5134 | 1.5549 | 1.5925 | 1.5789 | 1.5789 | 1.5789 | 1.5789 | 1.5789 | 1.5789 | 1.5789 | 1.5789 | 1.5789 | 1.5789 | 1.5789 | 1.5789 | 1850.2611 | 129.3792 | 0.00010924 | 4566.1644 | 2587.2904 | 122.388 | 8.6548 | 1979.6402 | 131.0428 | 1848.5974 | -738.693 | FALSE
| 60454785 | STN024 | STN | 22KV | 2652.85 | 7 | 50364.8111 | 12.5% | Single phase | 44.74 | 0.020797 | 0.022371 | 0.024071 | 0.025905 | 0.027887 | 0.030026 | 0.032337 | 0.034833 | 0.03753 | 0.040444 | 0.043593 | 0.046996 | 0.050674 | 0.05465 | 0.058948 | 0.063596 | 0.068621 | 0.074056 | 0.079933 | 0.086291 | 1.4214 | 1.4434 | 1.4785 | 1.494 | 1.4964 | 1.5134 | 1.5549 | 1.5925 | 1.5789 | 1.5789 | 1.5789 | 1.5789 | 1.5789 | 1.5789 | 1.5789 | 1.5789 | 1.5789 | 1.5789 | 1.5789 | 1.5789 | 48093.9164 | 87413.5126 | 0.0028395 | 118688.509 | 67251.5512 | 3181.2367 | 5847.5384 | 135507.429 | 9028.775 | 126478.654 | 59227.1028 | TRUE
| 60454803 | STN024 | STN | 22KV | 959.59 | 7 | 50364.8111 | 12.5% | Three phase | 97.13 | 0.011782 | 0.012622 | 0.013524 | 0.014494 | 0.015535 | 0.016655 | 0.017858 | 0.01915 | 0.02054 | 0.022034 | 0.023639 | 0.025366 | 0.027222 | 0.029218 | 0.031364 | 0.03145 | 0.03145 | 0.03145 | 0.03145 | 0.03145 | 1.4214 | 1.4434 | 1.4785 | 1.494 | 1.4964 | 1.5134 | 1.5549 | 1.5925 | 1.5789 | 1.5789 | 1.5789 | 1.5789 | 1.5789 | 1.5789 | 1.5789 | 1.5789 | 1.5789 | 1.5789 | 1.5789 | 1.5789 | 24340.3821 | 34796.6835 | 0.0010271 | 93204.9767 | 52812.0145 | 1150.7182 | 1661.0264 | 59137.0657 | 2811.7446 | 56325.321 | 3513.3065 | TRUE
| 60454817 | STN024 | STN | 22KV | 161.25 | 7 | 50364.8111 | 12.5% | Single phase | 44.74 | 0.00098563 | 0.0010601 | 0.0011405 | 0.0012273 | 0.0013211 | 0.0014224 | 0.0015318 | 0.0016501 | 0.0017779 | 0.0019161 | 0.0020655 | 0.002227 | 0.0024016 | 0.0025905 | 0.0027948 | 0.0030158 | 0.0032548 | 0.0035134 | 0.0037933 | 0.0040962 | 1.4214 | 1.4434 | 1.4785 | 1.494 | 1.4964 | 1.5134 | 1.5549 | 1.5925 | 1.5789 | 1.5789 | 1.5789 | 1.5789 | 1.5789 | 1.5789 | 1.5789 | 1.5789 | 1.5789 | 1.5789 | 1.5789 | 1.5789 | 2279.888 | 251.8754 | 0.0001726 | 7214.325 | 4087.7971 | 193.3673 | 21.6046 | 2531.7634 | 214.9719 | 2316.7915 | -1771.0057 | FALSE
| 60454824 | STN024 | STN | 22KV | 43.82 | 7 | 50364.8111 | 12.5% | Three phase | 97.13 | 0.00041261 | 0.00045116 | 0.00049348 | 0.00053995 | 0.00059097 | 0.00064702 | 0.0007086 | 0.00077626 | 0.00085061 | 0.00093233 | 0.0010222 | 0.0011209 | 0.0012296 | 0.001349 | 0.0014362 | 0.0014362 | 0.0014362 | 0.0014362 | 0.0014362 | 0.0014362 | 1.4214 | 1.4434 | 1.4785 | 1.494 | 1.4964 | 1.5134 | 1.5549 | 1.5925 | 1.5789 | 1.5789 | 1.5789 | 1.5789 | 1.5789 | 1.5789 | 1.5789 | 1.5789 | 1.5789 | 1.5789 | 1.5789 | 1.5789 | 1035.4708 | 67.4464 | 4.6903e-05 | 4256.2366 | 2411.6784 | 52.5479 | 3.4638 | 1102.9172 | 56.0117 | 1046.9055 | -1364.7729 | FALSE
| 60454842 | STN024 | STN | 22KV | 4658.58 | 7 | 50364.8111 | 12.5% | Three phase | 97.13 | 0.045063 | 0.048659 | 0.052554 | 0.056775 | 0.061349 | 0.066307 | 0.071682 | 0.077509 | 0.083827 | 0.090679 | 0.09811 | 0.10617 | 0.11491 | 0.1244 | 0.13469 | 0.14586 | 0.15268 | 0.15268 | 0.15268 | 0.15268 | 1.4214 | 1.4434 | 1.4785 | 1.494 | 1.4964 | 1.5134 | 1.5549 | 1.5925 | 1.5789 | 1.5789 | 1.5789 | 1.5789 | 1.5789 | 1.5789 | 1.5789 | 1.5789 | 1.5789 | 1.5789 | 1.5789 | 1.5789 | 104276.2241 | 722636.5421 | 0.0049864 | 452487.8754 | 256389.7025 | 5586.4619 | 39148.2379 | 826912.7662 | 44734.6997 | 782178.0665 | 525788.3639 | TRUE
| 60454863 | STN024 | STN | 22KV | 410.89 | 7 | 50364.8111 | 12.5% | Three phase | 97.13 | 0.0029637 | 0.0031879 | 0.0034299 | 0.0036912 | 0.0039735 | 0.0042783 | 0.0046075 | 0.0049633 | 0.0053476 | 0.0057629 | 0.0062118 | 0.006697 | 0.0072215 | 0.0077886 | 0.0084017 | 0.0090647 | 0.0097817 | 0.010557 | 0.011396 | 0.012304 | 1.4214 | 1.4434 | 1.4785 | 1.494 | 1.4964 | 1.5134 | 1.5549 | 1.5925 | 1.5789 | 1.5789 | 1.5789 | 1.5789 | 1.5789 | 1.5789 | 1.5789 | 1.5789 | 1.5789 | 1.5789 | 1.5789 | 1.5789 | 6854.3293 | 4189.1176 | 0.0004398 | 39909.7457 | 22613.7503 | 492.7298 | 304.5483 | 11043.447 | 797.2782 | 10246.1688 | -12367.5815 | FALSE
| 60454869 | STN024 | STN | 22KV | 2272.24 | 7 | 50364.8111 | 12.5% | Three phase | 97.13 | 0.020351 | 0.022082 | 0.023968 | 0.026023 | 0.028261 | 0.0307 | 0.033358 | 0.036255 | 0.039413 | 0.042857 | 0.046612 | 0.050707 | 0.055173 | 0.060045 | 0.065361 | 0.071161 | 0.074472 | 0.074472 | 0.074472 | 0.074472 | 1.4214 | 1.4434 | 1.4785 | 1.494 | 1.4964 | 1.5134 | 1.5549 | 1.5925 | 1.5789 | 1.5789 | 1.5789 | 1.5789 | 1.5789 | 1.5789 | 1.5789 | 1.5789 | 1.5789 | 1.5789 | 1.5789 | 1.5789 | 49614.8468 | 167605.3793 | 0.0024321 | 220702.6712 | 125055.0463 | 2724.8179 | 9313.5126 | 217220.2261 | 12038.3305 | 205181.8956 | 80126.8493 | TRUE
| 60454870 | STN024 | STN | 22KV | 1071.62 | 7 | 50364.8111 | 12.5% | Three phase | 97.13 | 0.0096491 | 0.010499 | 0.011426 | 0.01244 | 0.013547 | 0.014757 | 0.016079 | 0.017525 | 0.019105 | 0.020833 | 0.022723 | 0.024789 | 0.02705 | 0.029524 | 0.03223 | 0.035122 | 0.035122 | 0.035122 | 0.035122 | 0.035122 | 1.4214 | 1.4434 | 1.4785 | 1.494 | 1.4964 | 1.5134 | 1.5549 | 1.5925 | 1.5789 | 1.5789 | 1.5789 | 1.5789 | 1.5789 | 1.5789 | 1.5789 | 1.5789 | 1.5789 | 1.5789 | 1.5789 | 1.5789 | 23916.2047 | 38096.9996 | 0.001147 | 104086.4506 | 58977.6999 | 1285.062 | 2071.5085 | 62013.2042 | 3356.5706 | 58656.6337 | -321.0662 | FALSE
| 60441321 | NKA006 | NKA | 22KV | 1005.78 | 8 | 52400.9885 | 11.11% | Single phase | 44.74 | 0.0093242 | 0.010031 | 0.010793 | 0.011617 | 0.012505 | 0.013465 | 0.014501 | 0.01562 | 0.016829 | 0.018134 | 0.019545 | 0.021069 | 0.022716 | 0.024496 | 0.026419 | 0.028498 | 0.030746 | 0.032964 | 0.032964 | 0.032964 | 0.85933 | 0.94922 | 0.96444 | 0.97289 | 0.97144 | 0.97367 | 0.985 | 1.0006 | 1.0002 | 1.0002 | 1.0002 | 1.0002 | 1.0002 | 1.0002 | 1.0002 | 1.0002 | 1.0002 | 1.0002 | 1.0002 | 1.0002 | 14014.4205 | 14610.607 | 0.0010766 | 44998.5972 | 25497.2068 | 798.7821 | 840.5309 | 28625.0275 | 1639.313 | 26985.7145 | 1488.5076 | TRUE
| 60441391 | NKA006 | NKA | 22KV | 525.63 | 8 | 52400.9885 | 11.11% | Three phase | 97.13 | 0.00577 | 0.0062077 | 0.00668 | 0.0071897 | 0.0077398 | 0.0083337 | 0.0089749 | 0.0096672 | 0.010415 | 0.011222 | 0.012094 | 0.013036 | 0.014054 | 0.015153 | 0.016341 | 0.017227 | 0.017227 | 0.017227 | 0.017227 | 0.017227 | 0.85933 | 0.94922 | 0.96444 | 0.97289 | 0.97144 | 0.97367 | 0.985 | 1.0006 | 1.0002 | 1.0002 | 1.0002 | 1.0002 | 1.0002 | 1.0002 | 1.0002 | 1.0002 | 1.0002 | 1.0002 | 1.0002 | 1.0002 | 8342.195 | 9872.1327 | 0.00056262 | 51054.4419 | 28928.5832 | 417.451 | 498.3855 | 18214.3277 | 915.8365 | 17298.4912 | -11630.092 | FALSE
| 60726384 | NKA001 | NKA | 22KV | 4282.35 | 6 | 52400.9885 | 14.29% | Three phase | 97.13 | 0.035652 | 0.03838 | 0.041328 | 0.044512 | 0.047954 | 0.051673 | 0.055692 | 0.060037 | 0.064735 | 0.069814 | 0.075307 | 0.081247 | 0.087673 | 0.094623 | 0.10214 | 0.11028 | 0.11908 | 0.12861 | 0.13892 | 0.14035 | 0.35057 | 0.35386 | 0.361 | 0.36529 | 0.36529 | 0.36814 | 0.37529 | 0.38429 | 0.38429 | 0.38429 | 0.38429 | 0.38429 | 0.38429 | 0.38429 | 0.38429 | 0.38429 | 0.38429 | 0.38429 | 0.38429 | 0.38429 | 20959.618 | 527051.9289 | 0.0045837 | 415944.6555 | 235683.5007 | 1301.6599 | 33080.2987 | 548011.547 | 34381.9586 | 513629.5884 | 277946.0877 | TRUE
| 60476144 | KYM003 | KYM | 22KV | 1051.15 | 3 | 47800.3495 | 25% | Three phase | 97.13 | 0.012562 | 0.013515 | 0.014544 | 0.015654 | 0.016852 | 0.018145 | 0.01954 | 0.021047 | 0.022675 | 0.024432 | 0.026329 | 0.028378 | 0.030592 | 0.032983 | 0.034451 | 0.034451 | 0.034451 | 0.034451 | 0.034451 | 0.034451 | 1.2245 | 1.2312 | 1.2495 | 1.2645 | 1.263 | 1.2663 | 1.2888 | 1.316 | 1.3085 | 1.3085 | 1.3085 | 1.3085 | 1.3085 | 1.3085 | 1.3085 | 1.3085 | 1.3085 | 1.3085 | 1.3085 | 1.3085 | 21140.9349 | 41870.5183 | 0.0011251 | 102098.1995 | 57851.1125 | 999.6029 | 1993.1248 | 63011.4532 | 2992.7277 | 60018.7255 | 2167.613 | TRUE
| 60476151 | KYM003 | KYM | 22KV | 3114.16 | 3 | 47800.3495 | 25% | Three phase | 97.13 | 0.028642 | 0.030612 | 0.032723 | 0.034987 | 0.037414 | 0.040016 | 0.042807 | 0.0458 | 0.04901 | 0.052454 | 0.056149 | 0.060113 | 0.064367 | 0.068931 | 0.07383 | 0.079088 | 0.084732 | 0.09079 | 0.097294 | 0.10207 | 1.2245 | 1.2312 | 1.2495 | 1.2645 | 1.263 | 1.2663 | 1.2888 | 1.316 | 1.3085 | 1.3085 | 1.3085 | 1.3085 | 1.3085 | 1.3085 | 1.3085 | 1.3085 | 1.3085 | 1.3085 | 1.3085 | 1.3085 | 48567.7539 | 284906.0601 | 0.0033333 | 302478.3608 | 171390.9724 | 2961.4456 | 17493.9124 | 333473.814 | 20455.3579 | 313018.4561 | 141627.4837 | TRUE
| 60476198 | KYM003 | KYM | 22KV | 3219.62 | 3 | 47800.3495 | 25% | Three phase | 97.13 | 0.030052 | 0.032714 | 0.035623 | 0.038803 | 0.042278 | 0.046078 | 0.050232 | 0.054776 | 0.059746 | 0.065183 | 0.071132 | 0.077641 | 0.084765 | 0.092562 | 0.1011 | 0.10552 | 0.10552 | 0.10552 | 0.10552 | 0.10552 | 1.2245 | 1.2312 | 1.2495 | 1.2645 | 1.263 | 1.2663 | 1.2888 | 1.316 | 1.3085 | 1.3085 | 1.3085 | 1.3085 | 1.3085 | 1.3085 | 1.3085 | 1.3085 | 1.3085 | 1.3085 | 1.3085 | 1.3085 | 58342.8233 | 353501.6321 | 0.0034462 | 312721.6906 | 177195.071 | 3061.7339 | 18698.8258 | 411844.4554 | 21760.5597 | 390083.8957 | 212888.8246 | TRUE
| 60476394 | KYM004 | KYM | 22KV | 553.31 | 3 | 47800.3495 | 25% | Three phase | 97.13 | 0.0056776 | 0.0061034 | 0.0065624 | 0.0070575 | 0.0075914 | 0.0081674 | 0.0087887 | 0.0094592 | 0.010183 | 0.010963 | 0.011806 | 0.012715 | 0.013697 | 0.014757 | 0.015901 | 0.017137 | 0.018135 | 0.018135 | 0.018135 | 0.018135 | 1.3017 | 1.3125 | 1.3357 | 1.3515 | 1.35 | 1.355 | 1.3807 | 1.4107 | 1.4065 | 1.4065 | 1.4065 | 1.4065 | 1.4065 | 1.4065 | 1.4065 | 1.4065 | 1.4065 | 1.4065 | 1.4065 | 1.4065 | 10660.0768 | 10352.4747 | 0.00059224 | 53743.0003 | 30451.9803 | 563.991 | 552.2582 | 21012.5516 | 1116.2491 | 19896.3024 | -10555.6779 | FALSE
| 60476399 | KYM004 | KYM | 22KV | 2958.32 | 3 | 47800.3495 | 25% | Three phase | 97.13 | 0.028453 | 0.030563 | 0.032836 | 0.035285 | 0.037926 | 0.040772 | 0.04384 | 0.047148 | 0.050714 | 0.054561 | 0.058709 | 0.063184 | 0.06801 | 0.073218 | 0.078836 | 0.084898 | 0.09144 | 0.096958 | 0.096958 | 0.096958 | 1.3017 | 1.3125 | 1.3357 | 1.3515 | 1.35 | 1.355 | 1.3807 | 1.4107 | 1.4065 | 1.4065 | 1.4065 | 1.4065 | 1.4065 | 1.4065 | 1.4065 | 1.4065 | 1.4065 | 1.4065 | 1.4065 | 1.4065 | 53832.0284 | 279480.2194 | 0.0031665 | 287341.6216 | 162814.159 | 3015.4268 | 15786.8471 | 333312.2478 | 18802.2739 | 314509.974 | 151695.815 | TRUE
| 60477845 | KYM004 | KYM | 22KV | 2009.8 | 3 | 47800.3495 | 25% | Three phase | 97.13 | 0.01933 | 0.020763 | 0.022308 | 0.023972 | 0.025766 | 0.027699 | 0.029783 | 0.032031 | 0.034454 | 0.037067 | 0.039885 | 0.042925 | 0.046204 | 0.049742 | 0.053559 | 0.057677 | 0.062122 | 0.065871 | 0.065871 | 0.065871 | 1.3017 | 1.3125 | 1.3357 | 1.3515 | 1.35 | 1.355 | 1.3807 | 1.4107 | 1.4065 | 1.4065 | 1.4065 | 1.4065 | 1.4065 | 1.4065 | 1.4065 | 1.4065 | 1.4065 | 1.4065 | 1.4065 | 1.4065 | 36571.9769 | 128993.0941 | 0.0021512 | 195211.874 | 110611.3932 | 2048.5968 | 7286.3627 | 165565.071 | 9334.9595 | 156230.1115 | 45618.7183 | TRUE
| 60478192 | KYM003 | KYM | 22KV | 165.78 | 3 | 47800.3495 | 25% | Three phase | 97.13 | 0.0016965 | 0.0018219 | 0.001957 | 0.0021025 | 0.0022593 | 0.0024282 | 0.0026103 | 0.0028065 | 0.0030181 | 0.0032461 | 0.0034919 | 0.003757 | 0.0040429 | 0.0043512 | 0.0046837 | 0.0050424 | 0.0054293 | 0.0054334 | 0.0054334 | 0.0054334 | 1.2245 | 1.2312 | 1.2495 | 1.2645 | 1.263 | 1.2663 | 1.2888 | 1.316 | 1.3085 | 1.3085 | 1.3085 | 1.3085 | 1.3085 | 1.3085 | 1.3085 | 1.3085 | 1.3085 | 1.3085 | 1.3085 | 1.3085 | 2951.2417 | 921.4717 | 0.00017745 | 16102.2114 | 9123.8714 | 157.6504 | 49.5758 | 3872.7134 | 207.2261 | 3665.4873 | -5458.3841 | FALSE
| 60478486 | KYM003 | KYM | 22KV | 736.64 | 3 | 47800.3495 | 25% | Three phase | 97.13 | 0.0088034 | 0.0094714 | 0.010192 | 0.01097 | 0.01181 | 0.012716 | 0.013694 | 0.01475 | 0.01589 | 0.017121 | 0.018451 | 0.019887 | 0.021439 | 0.023115 | 0.024143 | 0.024143 | 0.024143 | 0.024143 | 0.024143 | 0.024143 | 1.2245 | 1.2312 | 1.2495 | 1.2645 | 1.263 | 1.2663 | 1.2888 | 1.316 | 1.3085 | 1.3085 | 1.3085 | 1.3085 | 1.3085 | 1.3085 | 1.3085 | 1.3085 | 1.3085 | 1.3085 | 1.3085 | 1.3085 | 14815.4481 | 20563.1452 | 0.00078848 | 71549.8432 | 40541.7338 | 700.5161 | 978.849 | 35378.5934 | 1679.3651 | 33699.2283 | -6842.5056 | FALSE
| 60478497 | KYM003 | KYM | 22KV | 44.92 | 3 | 47800.3495 | 25% | Three phase | 97.13 | 0.00042297 | 0.00046249 | 0.00050587 | 0.0005535 | 0.00060581 | 0.00066327 | 0.00072639 | 0.00079574 | 0.00087196 | 0.00095574 | 0.0010478 | 0.0011491 | 0.0012604 | 0.0013829 | 0.0014722 | 0.0014722 | 0.0014722 | 0.0014722 | 0.0014722 | 0.0014722 | 1.2245 | 1.2312 | 1.2495 | 1.2645 | 1.263 | 1.2663 | 1.2888 | 1.316 | 1.3085 | 1.3085 | 1.3085 | 1.3085 | 1.3085 | 1.3085 | 1.3085 | 1.3085 | 1.3085 | 1.3085 | 1.3085 | 1.3085 | 838.4917 | 70.8751 | 4.8081e-05 | 4363.0796 | 2472.218 | 42.7172 | 3.6399 | 909.3668 | 46.357 | 863.0097 | -1609.2083 | FALSE
| 60478882 | KYM003 | KYM | 22KV | 4816.92 | 3 | 47800.3495 | 25% | Single phase | 44.74 | 0.057566 | 0.061934 | 0.066647 | 0.071733 | 0.077223 | 0.083148 | 0.089545 | 0.09645 | 0.10391 | 0.11196 | 0.12065 | 0.13004 | 0.14019 | 0.15115 | 0.15787 | 0.15787 | 0.15787 | 0.15787 | 0.15787 | 0.15787 | 1.2245 | 1.2312 | 1.2495 | 1.2645 | 1.263 | 1.2663 | 1.2888 | 1.316 | 1.3085 | 1.3085 | 1.3085 | 1.3085 | 1.3085 | 1.3085 | 1.3085 | 1.3085 | 1.3085 | 1.3085 | 1.3085 | 1.3085 | 96878.8397 | 405005.0194 | 0.0051559 | 215509.0008 | 122112.1971 | 4580.7044 | 19279.0913 | 501883.859 | 23859.7957 | 478024.0633 | 355911.8663 | TRUE
| 60479041 | KYM006 | KYM | 22KV | 39.92 | 0 | 47800.3495 | 100% | Three phase | 97.13 | 0.00048614 | 0.00051866 | 0.00055344 | 0.00059065 | 0.00063046 | 0.00067305 | 0.00071862 | 0.00076739 | 0.00081957 | 0.00087543 | 0.00093522 | 0.00099921 | 0.0010677 | 0.0011411 | 0.0012196 | 0.0013037 | 0.0013084 | 0.0013084 | 0.0013084 | 0.0013084 | 5.391 | 5.381 | 5.385 | 5.385 | 5.362 | 5.342 | 5.362 | 5.398 | 5.375 | 5.375 | 5.375 | 5.375 | 5.375 | 5.375 | 5.375 | 5.375 | 5.375 | 5.375 | 5.375 | 5.375 | 3229.859 | 58.4909 | 4.2729e-05 | 3877.4296 | 2197.0379 | 158.7514 | 2.8747 | 3288.3499 | 161.626 | 3126.7239 | 929.686 | TRUE
| 60479167 | KYM004 | KYM | 22KV | 1475.56 | 3 | 47800.3495 | 25% | Single phase | 44.74 | 0.017634 | 0.018972 | 0.020416 | 0.021974 | 0.023656 | 0.025471 | 0.02743 | 0.029545 | 0.03183 | 0.034296 | 0.03696 | 0.039836 | 0.042944 | 0.046301 | 0.048361 | 0.048361 | 0.048361 | 0.048361 | 0.048361 | 0.048361 | 1.3017 | 1.3125 | 1.3357 | 1.3515 | 1.35 | 1.355 | 1.3807 | 1.4107 | 1.4065 | 1.4065 | 1.4065 | 1.4065 | 1.4065 | 1.4065 | 1.4065 | 1.4065 | 1.4065 | 1.4065 | 1.4065 | 1.4065 | 31841.843 | 38004.523 | 0.0015794 | 66016.5544 | 37406.4492 | 1504.0439 | 1809.0953 | 69846.366 | 3313.1392 | 66533.2268 | 29126.7775 | TRUE
| 60479189 | KYM004 | KYM | 22KV | 4983.15 | 3 | 47800.3495 | 25% | Single phase | 44.74 | 0.047928 | 0.051481 | 0.05531 | 0.059437 | 0.063884 | 0.068678 | 0.073846 | 0.079418 | 0.085426 | 0.091905 | 0.098893 | 0.10643 | 0.11456 | 0.12333 | 0.1328 | 0.14301 | 0.15403 | 0.16332 | 0.16332 | 0.16332 | 1.3017 | 1.3125 | 1.3357 | 1.3515 | 1.35 | 1.355 | 1.3807 | 1.4107 | 1.4065 | 1.4065 | 1.4065 | 1.4065 | 1.4065 | 1.4065 | 1.4065 | 1.4065 | 1.4065 | 1.4065 | 1.4065 | 1.4065 | 90677.5036 | 365267.715 | 0.0053338 | 222946.131 | 126326.2406 | 5079.3437 | 20632.6786 | 455945.2186 | 25712.0224 | 430233.1963 | 303906.9557 | TRUE
| 60479191 | KYM004 | KYM | 22KV | 513.87 | 3 | 47800.3495 | 25% | Three phase | 97.13 | 0.0038558 | 0.0041635 | 0.004497 | 0.0048585 | 0.0052505 | 0.0056755 | 0.0061365 | 0.0066366 | 0.0071791 | 0.0077677 | 0.0084064 | 0.0090996 | 0.009852 | 0.010669 | 0.011556 | 0.012519 | 0.013564 | 0.0147 | 0.015933 | 0.016842 | 1.3017 | 1.3125 | 1.3357 | 1.3515 | 1.35 | 1.355 | 1.3807 | 1.4107 | 1.4065 | 1.4065 | 1.4065 | 1.4065 | 1.4065 | 1.4065 | 1.4065 | 1.4065 | 1.4065 | 1.4065 | 1.4065 | 1.4065 | 7883.6335 | 7104.1667 | 0.00055003 | 49912.1931 | 28281.3597 | 523.7896 | 476.3341 | 14987.8002 | 1000.1237 | 13987.6765 | -14293.6831 | FALSE
| 60479284 | KYM006 | KYM | 22KV | 1305.77 | 0 | 47800.3495 | 100% | Three phase | 97.13 | 0.015901 | 0.016965 | 0.018103 | 0.01932 | 0.020622 | 0.022015 | 0.023506 | 0.025101 | 0.026808 | 0.028635 | 0.030591 | 0.032684 | 0.034925 | 0.037324 | 0.039893 | 0.042643 | 0.042796 | 0.042796 | 0.042796 | 0.042796 | 5.391 | 5.381 | 5.385 | 5.385 | 5.362 | 5.342 | 5.362 | 5.398 | 5.375 | 5.375 | 5.375 | 5.375 | 5.375 | 5.375 | 5.375 | 5.375 | 5.375 | 5.375 | 5.375 | 5.375 | 105647.6207 | 62580.7418 | 0.0013977 | 126829.4401 | 71864.384 | 5192.7044 | 3075.6611 | 168228.3625 | 8268.3655 | 159959.997 | 88095.613 | TRUE
| 60479547 | KYM005 | KYM | 22KV | 143.7 | 0 | 47800.3495 | 100% | Three phase | 97.13 | 0.00076734 | 0.00083927 | 0.00091836 | 0.0010053 | 0.001101 | 0.0012063 | 0.0013221 | 0.0014496 | 0.00159 | 0.0017446 | 0.0019149 | 0.0021025 | 0.0023092 | 0.002537 | 0.0027881 | 0.003065 | 0.0033702 | 0.0037068 | 0.0040781 | 0.0044877 | 5.163 | 5.166 | 5.186 | 5.196 | 5.166 | 5.16 | 5.184 | 5.197 | 5.204 | 5.204 | 5.204 | 5.204 | 5.204 | 5.204 | 5.204 | 5.204 | 5.204 | 5.204 | 5.204 | 5.204 | 6851.4695 | 461.9436 | 0.00015381 | 13957.581 | 7908.6761 | 551.8175 | 37.2493 | 7313.4131 | 589.0668 | 6724.3463 | -1184.3298 | FALSE
| 60479730 | KYM006 | KYM | 22KV | 1157.1 | 0 | 47800.3495 | 100% | Single phase | 44.74 | 0.010771 | 0.011709 | 0.012732 | 0.013849 | 0.015069 | 0.0164 | 0.017853 | 0.01944 | 0.021173 | 0.023067 | 0.025135 | 0.027395 | 0.029865 | 0.032565 | 0.035515 | 0.037924 | 0.037924 | 0.037924 | 0.037924 | 0.037924 | 5.391 | 5.381 | 5.385 | 5.385 | 5.362 | 5.342 | 5.362 | 5.398 | 5.375 | 5.375 | 5.375 | 5.375 | 5.375 | 5.375 | 5.375 | 5.375 | 5.375 | 5.375 | 5.375 | 5.375 | 86143.5586 | 20828.4328 | 0.0012385 | 51768.654 | 29333.2717 | 4601.4829 | 1112.473 | 106971.9915 | 5713.9559 | 101258.0356 | 71924.7639 | TRUE
| 60479775 | KYM004 | KYM | 22KV | 2890.59 | 3 | 47800.3495 | 25% | Three phase | 97.13 | 0.033725 | 0.03631 | 0.039101 | 0.042115 | 0.04537 | 0.048887 | 0.052686 | 0.056791 | 0.061226 | 0.06602 | 0.0712 | 0.0768 | 0.082854 | 0.089398 | 0.094738 | 0.094738 | 0.094738 | 0.094738 | 0.094738 | 0.094738 | 1.3017 | 1.3125 | 1.3357 | 1.3515 | 1.35 | 1.355 | 1.3807 | 1.4107 | 1.4065 | 1.4065 | 1.4065 | 1.4065 | 1.4065 | 1.4065 | 1.4065 | 1.4065 | 1.4065 | 1.4065 | 1.4065 | 1.4065 | 61614.5163 | 312717.2993 | 0.003094 | 280763.0067 | 159086.5693 | 2946.3894 | 15072.2502 | 374331.8156 | 18018.6396 | 356313.176 | 197226.6067 | TRUE
| 60479797 | KYM006 | KYM | 22KV | 559.77 | 0 | 47800.3495 | 100% | Three phase | 97.13 | 0.0068168 | 0.0072728 | 0.0077605 | 0.0082823 | 0.0088405 | 0.0094377 | 0.010077 | 0.010761 | 0.011492 | 0.012276 | 0.013114 | 0.014011 | 0.014972 | 0.016 | 0.017102 | 0.018281 | 0.018346 | 0.018346 | 0.018346 | 0.018346 | 5.391 | 5.381 | 5.385 | 5.385 | 5.362 | 5.342 | 5.362 | 5.398 | 5.375 | 5.375 | 5.375 | 5.375 | 5.375 | 5.375 | 5.375 | 5.375 | 5.375 | 5.375 | 5.375 | 5.375 | 45290.0347 | 11500.7608 | 0.00059916 | 54370.4601 | 30807.513 | 2226.0583 | 565.2289 | 56790.7956 | 2791.2872 | 53999.5084 | 23191.9954 | TRUE
| 60479798 | KYM006 | KYM | 22KV | 585.12 | 0 | 47800.3495 | 100% | Single phase | 44.74 | 0.0033394 | 0.0035844 | 0.0038485 | 0.0041331 | 0.0044399 | 0.0047707 | 0.0051274 | 0.0055121 | 0.0059271 | 0.0063747 | 0.0068576 | 0.0073786 | 0.0079409 | 0.0085478 | 0.0092029 | 0.0099101 | 0.010674 | 0.011498 | 0.012388 | 0.01335 | 5.391 | 5.381 | 5.385 | 5.385 | 5.362 | 5.342 | 5.362 | 5.398 | 5.375 | 5.375 | 5.375 | 5.375 | 5.375 | 5.375 | 5.375 | 5.375 | 5.375 | 5.375 | 5.375 | 5.375 | 24775.9606 | 3029.2486 | 0.00062629 | 26178.2688 | 14833.1898 | 2326.8686 | 284.4707 | 27805.2092 | 2611.3393 | 25193.8699 | 10360.68 | TRUE
| 60479799 | KYM006 | KYM | 22KV | 4460.11 | 0 | 47800.3495 | 100% | Single phase | 44.74 | 0.046681 | 0.050144 | 0.053876 | 0.057898 | 0.062232 | 0.066904 | 0.071939 | 0.077368 | 0.083221 | 0.089532 | 0.096339 | 0.10368 | 0.1116 | 0.12014 | 0.12935 | 0.13929 | 0.14618 | 0.14618 | 0.14618 | 0.14618 | 5.391 | 5.381 | 5.385 | 5.385 | 5.362 | 5.342 | 5.362 | 5.398 | 5.375 | 5.375 | 5.375 | 5.375 | 5.375 | 5.375 | 5.375 | 5.375 | 5.375 | 5.375 | 5.375 | 5.375 | 335879.6203 | 313031.9067 | 0.004774 | 199545.3214 | 113066.821 | 17736.6863 | 16528.7052 | 648911.5271 | 34265.3915 | 614646.1356 | 501579.3146 | TRUE
| 60479811 | KYM006 | KYM | 22KV | 1427.84 | 0 | 47800.3495 | 100% | Three phase | 97.13 | 0.013674 | 0.014911 | 0.016266 | 0.017749 | 0.019374 | 0.021153 | 0.023102 | 0.025237 | 0.027577 | 0.030142 | 0.032952 | 0.036034 | 0.039412 | 0.043117 | 0.046797 | 0.046797 | 0.046797 | 0.046797 | 0.046797 | 0.046797 | 5.391 | 5.381 | 5.385 | 5.385 | 5.362 | 5.342 | 5.362 | 5.398 | 5.375 | 5.375 | 5.375 | 5.375 | 5.375 | 5.375 | 5.375 | 5.375 | 5.375 | 5.375 | 5.375 | 5.375 | 110310.767 | 71452.6762 | 0.0015283 | 138686.0992 | 78582.6309 | 5678.1448 | 3677.5975 | 181763.4432 | 9355.7422 | 172407.701 | 93825.07 | TRUE
| 60479818 | KYM004 | KYM | 22KV | 3244.91 | 3 | 47800.3495 | 25% | Three phase | 97.13 | 0.031209 | 0.033523 | 0.036017 | 0.038704 | 0.0416 | 0.044721 | 0.048087 | 0.051715 | 0.055627 | 0.059846 | 0.064397 | 0.069305 | 0.074599 | 0.080311 | 0.086473 | 0.093123 | 0.1003 | 0.10635 | 0.10635 | 0.10635 | 1.3017 | 1.3125 | 1.3357 | 1.3515 | 1.35 | 1.355 | 1.3807 | 1.4107 | 1.4065 | 1.4065 | 1.4065 | 1.4065 | 1.4065 | 1.4065 | 1.4065 | 1.4065 | 1.4065 | 1.4065 | 1.4065 | 1.4065 | 59047.0562 | 336252.9382 | 0.0034732 | 315178.1083 | 178586.932 | 3307.5491 | 18993.7367 | 395299.9944 | 22301.2858 | 372998.7086 | 194411.7766 | TRUE
| 60481257 | KYM002 | KYM | 22KV | 463.64 | 1 | 47800.3495 | 50% | Three phase | 97.13 | 0.0043076 | 0.0047164 | 0.0051657 | 0.0056597 | 0.006203 | 0.0068007 | 0.0074582 | 0.0081817 | 0.0089779 | 0.0098544 | 0.010819 | 0.011882 | 0.013052 | 0.01434 | 0.015196 | 0.015196 | 0.015196 | 0.015196 | 0.015196 | 0.015196 | 2.4465 | 2.427 | 2.4235 | 2.4015 | 2.3785 | 2.362 | 2.357 | 2.3475 | 2.336 | 2.336 | 2.336 | 2.336 | 2.336 | 2.336 | 2.336 | 2.336 | 2.336 | 2.336 | 2.336 | 2.336 | 15674.5597 | 7535.2586 | 0.00049627 | 45033.3532 | 25516.9004 | 811.1183 | 387.7635 | 23209.8183 | 1198.8818 | 22010.9365 | -3505.9639 | FALSE
| 60481681 | KYM002 | KYM | 22KV | 975.76 | 1 | 47800.3495 | 50% | Three phase | 97.13 | 0.0091516 | 0.0098779 | 0.010664 | 0.011516 | 0.012439 | 0.013439 | 0.014523 | 0.015697 | 0.01697 | 0.01835 | 0.019846 | 0.021468 | 0.023227 | 0.025135 | 0.027204 | 0.029448 | 0.031883 | 0.03198 | 0.03198 | 0.03198 | 2.4465 | 2.427 | 2.4235 | 2.4015 | 2.3785 | 2.362 | 2.357 | 2.3475 | 2.336 | 2.336 | 2.336 | 2.336 | 2.336 | 2.336 | 2.336 | 2.336 | 2.336 | 2.336 | 2.336 | 2.336 | 30546.9605 | 30893.997 | 0.0010444 | 94775.5688 | 53701.947 | 1707.0503 | 1717.4778 | 61440.9575 | 3424.5281 | 58016.4294 | 4314.4825 | TRUE
| 60481735 | KGT004 | KGTS | 22KV | 555.99 | 15 | 43210.6088 | 6.25% | Three phase | 97.13 | 0.0069029 | 0.0075243 | 0.0082038 | 0.0089472 | 0.0097604 | 0.01065 | 0.011624 | 0.01269 | 0.013857 | 0.015134 | 0.016533 | 0.018065 | 0.018222 | 0.018222 | 0.018222 | 0.018222 | 0.018222 | 0.018222 | 0.018222 | 0.018222 | 0.34431 | 0.34681 | 0.35156 | 0.35469 | 0.35363 | 0.35425 | 0.35925 | 0.36588 | 0.36444 | 0.36444 | 0.36444 | 0.36444 | 0.36444 | 0.36444 | 0.36444 | 0.36444 | 0.36444 | 0.36444 | 0.36444 | 0.36444 | 3041.7026 | 12632.9084 | 0.00059511 | 54003.3087 | 30599.4768 | 133.5053 | 557.6209 | 15674.611 | 691.1262 | 14983.4848 | -15615.992 | FALSE
| 60481927 | KYM002 | KYM | 22KV | 399.91 | 1 | 47800.3495 | 50% | Three phase | 97.13 | 0.0037032 | 0.0040151 | 0.0043545 | 0.0047239 | 0.005126 | 0.0055638 | 0.0060404 | 0.0065595 | 0.0071248 | 0.0077406 | 0.0084115 | 0.0091425 | 0.009939 | 0.010807 | 0.011753 | 0.012785 | 0.013107 | 0.013107 | 0.013107 | 0.013107 | 2.4465 | 2.427 | 2.4235 | 2.4015 | 2.3785 | 2.362 | 2.357 | 2.3475 | 2.336 | 2.336 | 2.336 | 2.336 | 2.336 | 2.336 | 2.336 | 2.336 | 2.336 | 2.336 | 2.336 | 2.336 | 12771.5437 | 5294.641 | 0.00042805 | 38843.2583 | 22009.4548 | 699.6254 | 288.4892 | 18066.1847 | 988.1147 | 17078.07 | -4931.3848 | FALSE
| 60481960 | KGT004 | KGTS | 22KV | 775.46 | 15 | 43210.6088 | 6.25% | Three phase | 97.13 | 0.0096277 | 0.010494 | 0.011442 | 0.012479 | 0.013613 | 0.014854 | 0.016213 | 0.017699 | 0.019327 | 0.021108 | 0.023059 | 0.025196 | 0.025416 | 0.025416 | 0.025416 | 0.025416 | 0.025416 | 0.025416 | 0.025416 | 0.025416 | 0.34431 | 0.34681 | 0.35156 | 0.35469 | 0.35363 | 0.35425 | 0.35925 | 0.36588 | 0.36444 | 0.36444 | 0.36444 | 0.36444 | 0.36444 | 0.36444 | 0.36444 | 0.36444 | 0.36444 | 0.36444 | 0.36444 | 0.36444 | 4242.3761 | 24574.6979 | 0.00083003 | 75320.4298 | 42678.2321 | 186.2048 | 1084.7356 | 28817.074 | 1270.9405 | 27546.1336 | -15132.0986 | FALSE
| 60481989 | KGT002 | KGTS | 22KV | 1190.52 | 1 | 43210.6088 | 50% | Three phase | 97.13 | 0.011024 | 0.011953 | 0.012963 | 0.014063 | 0.01526 | 0.016563 | 0.017982 | 0.019527 | 0.02121 | 0.023044 | 0.025041 | 0.027217 | 0.029588 | 0.032172 | 0.034989 | 0.03806 | 0.039019 | 0.039019 | 0.039019 | 0.039019 | 3.123 | 3.128 | 3.1395 | 3.1445 | 3.128 | 3.115 | 3.125 | 3.1415 | 3.125 | 3.125 | 3.125 | 3.125 | 3.125 | 3.125 | 3.125 | 3.125 | 3.125 | 3.125 | 3.125 | 3.125 | 45686.9713 | 46922.9579 | 0.0012743 | 115635.2076 | 65521.4827 | 2490.1048 | 2556.6925 | 92609.9292 | 5046.7973 | 87563.1319 | 22041.6492 | TRUE
| 60482166 | KYM001 | KYM | 22KV | 1001.3 | 3 | 47800.3495 | 25% | Three phase | 97.13 | 0.0085347 | 0.0091811 | 0.0098789 | 0.010632 | 0.011445 | 0.012324 | 0.013272 | 0.014296 | 0.015403 | 0.016598 | 0.01789 | 0.019286 | 0.020794 | 0.022425 | 0.024187 | 0.026092 | 0.028152 | 0.030379 | 0.032787 | 0.032817 | 1.7152 | 1.7277 | 1.7525 | 1.779 | 1.7833 | 1.7865 | 1.8088 | 1.846 | 1.8558 | 1.8558 | 1.8558 | 1.8558 | 1.8558 | 1.8558 | 1.8558 | 1.8558 | 1.8558 | 1.8558 | 1.8558 | 1.8558 | 21937.0169 | 29237.8997 | 0.0010718 | 97256.269 | 55107.5669 | 1344.5568 | 1808.5626 | 51174.9165 | 3153.1194 | 48021.7971 | -7085.7698 | FALSE
| 60484665 | NKA002 | NKA | 22KV | 1627.57 | 4 | 52400.9885 | 20% | Three phase | 97.13 | 0.013043 | 0.01427 | 0.015618 | 0.0171 | 0.018728 | 0.020519 | 0.022488 | 0.024653 | 0.027035 | 0.029657 | 0.032541 | 0.035716 | 0.03921 | 0.043058 | 0.047294 | 0.05196 | 0.053343 | 0.053343 | 0.053343 | 0.053343 | 1.0648 | 1.071 | 1.085 | 1.0936 | 1.0922 | 1.0936 | 1.1062 | 1.122 | 1.1214 | 1.1214 | 1.1214 | 1.1214 | 1.1214 | 1.1214 | 1.1214 | 1.1214 | 1.1214 | 1.1214 | 1.1214 | 1.1214 | 25724.2713 | 83646.9914 | 0.0017421 | 158085.8741 | 89574.9752 | 1459.9671 | 4778.4215 | 109371.2628 | 6238.3886 | 103132.8742 | 13557.8989 | TRUE
| 60485088 | NKA002 | NKA | 22KV | 1670.38 | 4 | 52400.9885 | 20% | Three phase | 97.13 | 0.013281 | 0.01426 | 0.015315 | 0.016451 | 0.017676 | 0.018996 | 0.020419 | 0.021954 | 0.023608 | 0.025391 | 0.027315 | 0.02939 | 0.031628 | 0.034042 | 0.036647 | 0.039457 | 0.04249 | 0.045763 | 0.049296 | 0.053109 | 1.0648 | 1.071 | 1.085 | 1.0936 | 1.0922 | 1.0936 | 1.1062 | 1.122 | 1.1214 | 1.1214 | 1.1214 | 1.1214 | 1.1214 | 1.1214 | 1.1214 | 1.1214 | 1.1214 | 1.1214 | 1.1214 | 1.1214 | 22378.2302 | 74743.8894 | 0.0017879 | 162244.0094 | 91931.0673 | 1498.3686 | 5033.1012 | 97122.1197 | 6531.4699 | 90590.6498 | -1340.4174 | FALSE
| 60485091 | NKA002 | NKA | 22KV | 1173.78 | 4 | 52400.9885 | 20% | Three phase | 97.13 | 0.0092019 | 0.0098984 | 0.01065 | 0.011462 | 0.012339 | 0.013285 | 0.014308 | 0.015412 | 0.016605 | 0.017895 | 0.019288 | 0.020794 | 0.022421 | 0.02418 | 0.026082 | 0.028139 | 0.030362 | 0.032767 | 0.035367 | 0.03818 | 1.0648 | 1.071 | 1.085 | 1.0936 | 1.0922 | 1.0936 | 1.1062 | 1.122 | 1.1214 | 1.1214 | 1.1214 | 1.1214 | 1.1214 | 1.1214 | 1.1214 | 1.1214 | 1.1214 | 1.1214 | 1.1214 | 1.1214 | 15831.3966 | 37152.1544 | 0.0012564 | 114009.2514 | 64600.1797 | 1052.9072 | 2485.2982 | 52983.551 | 3538.2054 | 49445.3456 | -15154.8341 | FALSE
| 60485787 | NKA001 | NKA | 22KV | 1714.01 | 6 | 52400.9885 | 14.29% | Three phase | 97.13 | 0.014237 | 0.015585 | 0.017067 | 0.018696 | 0.020489 | 0.02246 | 0.024629 | 0.027016 | 0.029643 | 0.032535 | 0.035719 | 0.039225 | 0.043087 | 0.047341 | 0.052027 | 0.056176 | 0.056176 | 0.056176 | 0.056176 | 0.056176 | 0.35057 | 0.35386 | 0.361 | 0.36529 | 0.36529 | 0.36814 | 0.37529 | 0.38429 | 0.38429 | 0.38429 | 0.38429 | 0.38429 | 0.38429 | 0.38429 | 0.38429 | 0.38429 | 0.38429 | 0.38429 | 0.38429 | 0.38429 | 9499.496 | 95498.4509 | 0.0018346 | 166481.7913 | 94332.2888 | 520.9892 | 5299.4623 | 104997.9468 | 5820.4515 | 99177.4953 | 4845.2065 | TRUE
| 60489102 | MNA034 | MNA | 22KV | 113.83 | 6 | 48575.8986 | 14.29% | Three phase | 97.13 | 0.0012496 | 0.0013443 | 0.0014466 | 0.001557 | 0.0016761 | 0.0018047 | 0.0019436 | 0.0020935 | 0.0022554 | 0.0024303 | 0.0026191 | 0.0028231 | 0.0030435 | 0.0032816 | 0.0035388 | 0.0037308 | 0.0037308 | 0.0037308 | 0.0037308 | 0.0037308 | 0.88143 | 0.888 | 0.89743 | 0.90457 | 0.90357 | 0.90543 | 0.91729 | 0.93057 | 0.92971 | 0.92971 | 0.92971 | 0.92971 | 0.92971 | 0.92971 | 0.92971 | 0.92971 | 0.92971 | 0.92971 | 0.92971 | 0.92971 | 1562.2608 | 462.9821 | 0.00012184 | 11056.3079 | 6264.7502 | 78.4315 | 23.3732 | 2025.2428 | 101.8047 | 1923.4381 | -4341.312 | FALSE
| 60489218 | MNA034 | MNA | 22KV | 4580.91 | 6 | 48575.8986 | 14.29% | Three phase | 97.13 | 0.050286 | 0.0541 | 0.058216 | 0.062659 | 0.067453 | 0.072629 | 0.078217 | 0.084251 | 0.090766 | 0.097803 | 0.1054 | 0.11361 | 0.12248 | 0.13206 | 0.14241 | 0.15014 | 0.15014 | 0.15014 | 0.15014 | 0.15014 | 0.88143 | 0.888 | 0.89743 | 0.90457 | 0.90357 | 0.90543 | 0.91729 | 0.93057 | 0.92971 | 0.92971 | 0.92971 | 0.92971 | 0.92971 | 0.92971 | 0.92971 | 0.92971 | 0.92971 | 0.92971 | 0.92971 | 0.92971 | 62870.7369 | 749815.1582 | 0.0049033 | 444943.7883 | 252115.0548 | 3156.3521 | 37853.7249 | 812685.8952 | 41010.0769 | 771675.8182 | 519560.7634 | TRUE
| 60489377 | MNA014 | MNA | 22KV | 1362.45 | 12 | 48575.8986 | 7.692% | Single phase | 44.74 | 0.016282 | 0.017518 | 0.018851 | 0.02029 | 0.021842 | 0.023518 | 0.025327 | 0.027281 | 0.02939 | 0.031667 | 0.034126 | 0.036783 | 0.039652 | 0.042752 | 0.044654 | 0.044654 | 0.044654 | 0.044654 | 0.044654 | 0.044654 | 0.79946 | 0.80308 | 0.81392 | 0.82177 | 0.82146 | 0.825 | 0.83992 | 0.85931 | 0.85677 | 0.85677 | 0.85677 | 0.85677 | 0.85677 | 0.85677 | 0.85677 | 0.85677 | 0.85677 | 0.85677 | 0.85677 | 0.85677 | 18204.6458 | 32401.3186 | 0.0014583 | 60956.013 | 34539.0338 | 860.1517 | 1542.371 | 50605.9644 | 2402.5226 | 48203.4418 | 13664.4079 | TRUE
| 60489756 | MNA024 | MNA | 22KV | 370.67 | 1 | 48575.8986 | 50% | Three phase | 97.13 | 0.0034797 | 0.003799 | 0.004149 | 0.0045326 | 0.0049532 | 0.0054145 | 0.0059205 | 0.0064755 | 0.0070844 | 0.0077526 | 0.008486 | 0.009291 | 0.010175 | 0.011145 | 0.012149 | 0.012149 | 0.012149 | 0.012149 | 0.012149 | 0.012149 | 3.7355 | 3.8085 | 3.885 | 3.9645 | 4.0175 | 4.077 | 4.17 | 4.263 | 4.334 | 4.334 | 4.334 | 4.334 | 4.334 | 4.334 | 4.334 | 4.334 | 4.334 | 4.334 | 4.334 | 4.334 | 22776.7256 | 4781.4559 | 0.00039675 | 36003.1771 | 20400.2016 | 1159.605 | 247.8449 | 27558.1815 | 1407.4499 | 26150.7316 | 5750.53 | TRUE
| 60489927 | MNA022 | MNA | 22KV | 467.48 | 0 | 48575.8986 | 100% | Three phase | 97.13 | 0.002785 | 0.0030468 | 0.0033346 | 0.0036511 | 0.0039993 | 0.0043823 | 0.0048039 | 0.0052678 | 0.0057786 | 0.006341 | 0.0069604 | 0.0076427 | 0.0083944 | 0.0092227 | 0.010136 | 0.011142 | 0.012251 | 0.013475 | 0.014824 | 0.015322 | 5.491 | 5.511 | 5.557 | 5.574 | 5.587 | 5.6 | 5.636 | 5.689 | 5.709 | 5.709 | 5.709 | 5.709 | 5.709 | 5.709 | 5.709 | 5.709 | 5.709 | 5.709 | 5.709 | 5.709 | 27498.2619 | 5433.8277 | 0.00050038 | 45406.3324 | 25728.2387 | 1983.7803 | 394.2132 | 32932.0896 | 2377.9935 | 30554.0961 | 4825.8574 | TRUE
| 60490443 | KYM003 | KYM | 22KV | 532.24 | 3 | 47800.3495 | 25% | Three phase | 97.13 | 0.0032533 | 0.003499 | 0.0037644 | 0.0040509 | 0.0043605 | 0.0046948 | 0.0050561 | 0.0054465 | 0.0058685 | 0.0063246 | 0.0068176 | 0.0073507 | 0.0079272 | 0.0085505 | 0.0092248 | 0.0099541 | 0.010743 | 0.011597 | 0.012521 | 0.01352 | 1.2245 | 1.2312 | 1.2495 | 1.2645 | 1.263 | 1.2663 | 1.2888 | 1.316 | 1.3085 | 1.3085 | 1.3085 | 1.3085 | 1.3085 | 1.3085 | 1.3085 | 1.3085 | 1.3085 | 1.3085 | 1.3085 | 1.3085 | 5945.8153 | 5957.4279 | 0.00056969 | 51696.4712 | 29292.3713 | 506.1396 | 510.9991 | 11903.2432 | 1017.1387 | 10886.1045 | -18406.2668 | FALSE
| 60490494 | KYM004 | KYM | 22KV | 1164.82 | 3 | 47800.3495 | 25% | Three phase | 97.13 | 0.0056068 | 0.006023 | 0.0064721 | 0.0069567 | 0.0074797 | 0.0080444 | 0.008654 | 0.0093123 | 0.010023 | 0.010791 | 0.011621 | 0.012517 | 0.013486 | 0.014532 | 0.015664 | 0.016887 | 0.018209 | 0.019639 | 0.021185 | 0.022857 | 1.3017 | 1.3125 | 1.3357 | 1.3515 | 1.35 | 1.355 | 1.3807 | 1.4107 | 1.4065 | 1.4065 | 1.4065 | 1.4065 | 1.4065 | 1.4065 | 1.4065 | 1.4065 | 1.4065 | 1.4065 | 1.4065 | 1.4065 | 10869.1506 | 22212.3939 | 0.0012468 | 113138.9666 | 64107.0569 | 1187.3055 | 2447.5002 | 33081.5445 | 3634.8057 | 29446.7388 | -34660.3182 | FALSE
| 60490536 | KYM005 | KYM | 22KV | 256.19 | 0 | 47800.3495 | 100% | Three phase | 97.13 | 0.0019036 | 0.0020834 | 0.0022811 | 0.0024985 | 0.0027376 | 0.0030007 | 0.0032901 | 0.0036086 | 0.0039592 | 0.0043452 | 0.0047702 | 0.0052383 | 0.0057539 | 0.0063218 | 0.0069477 | 0.0076373 | 0.0083966 | 0.0083966 | 0.0083966 | 0.0083966 | 5.163 | 5.166 | 5.186 | 5.196 | 5.166 | 5.16 | 5.184 | 5.197 | 5.204 | 5.204 | 5.204 | 5.204 | 5.204 | 5.204 | 5.204 | 5.204 | 5.204 | 5.204 | 5.204 | 5.204 | 16359.0969 | 1966.4988 | 0.00027422 | 24883.7347 | 14099.678 | 983.7865 | 118.3939 | 18325.5958 | 1102.1805 | 17223.4153 | 3123.7373 | TRUE
| 60490800 | KYM003 | KYM | 22KV | 3015.71 | 3 | 47800.3495 | 25% | Single phase | 44.74 | 0.03604 | 0.038775 | 0.041726 | 0.04491 | 0.048347 | 0.052056 | 0.056061 | 0.060384 | 0.065052 | 0.070093 | 0.075537 | 0.081417 | 0.087768 | 0.094628 | 0.098839 | 0.098839 | 0.098839 | 0.098839 | 0.098839 | 0.098839 | 1.2245 | 1.2312 | 1.2495 | 1.2645 | 1.263 | 1.2663 | 1.2888 | 1.316 | 1.3085 | 1.3085 | 1.3085 | 1.3085 | 1.3085 | 1.3085 | 1.3085 | 1.3085 | 1.3085 | 1.3085 | 1.3085 | 1.3085 | 60652.5509 | 158745.2323 | 0.0032279 | 134922.8654 | 76450.2989 | 2867.8234 | 7556.6072 | 219397.7832 | 10424.4306 | 208973.3526 | 132523.0537 | TRUE
| 60490914 | MNA013 | MNA | 22KV | 101.76 | 0 | 48575.8986 | 100% | Three phase | 97.13 | 0.0011171 | 0.0012018 | 0.0012932 | 0.0013919 | 0.0014984 | 0.0016134 | 0.0017375 | 0.0018715 | 0.0020163 | 0.0021726 | 0.0023414 | 0.0025238 | 0.0027208 | 0.0029336 | 0.0031636 | 0.0033352 | 0.0033352 | 0.0033352 | 0.0033352 | 0.0033352 | 8.627 | 8.62 | 8.634 | 8.65 | 8.64 | 8.627 | 8.644 | 8.673 | 8.68 | 8.68 | 8.68 | 8.68 | 8.68 | 8.68 | 8.68 | 8.68 | 8.68 | 8.68 | 8.68 | 8.68 | 13133.8138 | 370.0027 | 0.00010892 | 9883.9488 | 5600.4654 | 662.4952 | 18.6792 | 13503.8165 | 681.1745 | 12822.6421 | 7222.1767 | TRUE
| 60491086 | KYM004 | KYM | 22KV | 160.23 | 3 | 47800.3495 | 25% | Three phase | 97.13 | 0.0014166 | 0.0015216 | 0.0016347 | 0.0017566 | 0.0018879 | 0.0020295 | 0.0021822 | 0.0023469 | 0.0025244 | 0.0027159 | 0.0029224 | 0.0031452 | 0.0033855 | 0.0036448 | 0.0039246 | 0.0042266 | 0.0045525 | 0.0049043 | 0.0052515 | 0.0052515 | 1.3017 | 1.3125 | 1.3357 | 1.3515 | 1.35 | 1.355 | 1.3807 | 1.4107 | 1.4065 | 1.4065 | 1.4065 | 1.4065 | 1.4065 | 1.4065 | 1.4065 | 1.4065 | 1.4065 | 1.4065 | 1.4065 | 1.4065 | 2712.379 | 762.5992 | 0.0001715 | 15563.1399 | 8818.4215 | 163.323 | 46.3119 | 3474.9783 | 209.635 | 3265.3433 | -5553.0782 | FALSE
| 60491114 | KYM004 | KYM | 22KV | 169.34 | 3 | 47800.3495 | 25% | Three phase | 97.13 | 0.0011399 | 0.0012237 | 0.0013141 | 0.0014114 | 0.0015164 | 0.0016295 | 0.0017515 | 0.001883 | 0.0020248 | 0.0021777 | 0.0023427 | 0.0025207 | 0.0027127 | 0.0029199 | 0.0031435 | 0.0033849 | 0.0036453 | 0.0039265 | 0.0042301 | 0.0045578 | 1.3017 | 1.3125 | 1.3357 | 1.3515 | 1.35 | 1.355 | 1.3807 | 1.4107 | 1.4065 | 1.4065 | 1.4065 | 1.4065 | 1.4065 | 1.4065 | 1.4065 | 1.4065 | 1.4065 | 1.4065 | 1.4065 | 1.4065 | 2187.7813 | 650.0511 | 0.00018126 | 16447.9942 | 9319.7996 | 172.6089 | 51.7278 | 2837.8325 | 224.3367 | 2613.4957 | -6706.3039 | FALSE
| 60491151 | KYM003 | KYM | 22KV | 3776.11 | 3 | 47800.3495 | 25% | Three phase | 97.13 | 0.045127 | 0.048552 | 0.052246 | 0.056234 | 0.060537 | 0.065182 | 0.070196 | 0.07561 | 0.081455 | 0.087767 | 0.094583 | 0.10195 | 0.1099 | 0.11849 | 0.12376 | 0.12376 | 0.12376 | 0.12376 | 0.12376 | 0.12376 | 1.2245 | 1.2312 | 1.2495 | 1.2645 | 1.263 | 1.2663 | 1.2888 | 1.316 | 1.3085 | 1.3085 | 1.3085 | 1.3085 | 1.3085 | 1.3085 | 1.3085 | 1.3085 | 1.3085 | 1.3085 | 1.3085 | 1.3085 | 75945.8649 | 540341.3724 | 0.0040418 | 366773.5643 | 207822.0659 | 3590.9344 | 25721.3866 | 616287.2373 | 29312.321 | 586974.9163 | 379152.8504 | TRUE
| 60491305 | MNA034 | MNA | 22KV | 1952.97 | 6 | 48575.8986 | 14.29% | Three phase | 97.13 | 0.017686 | 0.019298 | 0.021065 | 0.023 | 0.025121 | 0.027446 | 0.029995 | 0.032789 | 0.035854 | 0.039215 | 0.042902 | 0.046948 | 0.051387 | 0.056258 | 0.061605 | 0.064008 | 0.064008 | 0.064008 | 0.064008 | 0.064008 | 0.88143 | 0.888 | 0.89743 | 0.90457 | 0.90357 | 0.90543 | 0.91729 | 0.93057 | 0.92971 | 0.92971 | 0.92971 | 0.92971 | 0.92971 | 0.92971 | 0.92971 | 0.92971 | 0.92971 | 0.92971 | 0.92971 | 0.92971 | 25415.9404 | 129116.4752 | 0.0020904 | 189691.9761 | 107483.6962 | 1345.6411 | 6880.1237 | 154532.4156 | 8225.7648 | 146306.6508 | 38822.9546 | TRUE
| 60491309 | MNA034 | MNA | 22KV | 75.85 | 6 | 48575.8986 | 14.29% | Three phase | 97.13 | 0.00050354 | 0.0005416 | 0.0005827 | 0.00062708 | 0.00067501 | 0.00072679 | 0.00078272 | 0.00084315 | 0.00090846 | 0.00097904 | 0.0010553 | 0.0011378 | 0.001227 | 0.0013234 | 0.0014277 | 0.0015404 | 0.0016624 | 0.0017944 | 0.0019371 | 0.0020916 | 0.88143 | 0.888 | 0.89743 | 0.90457 | 0.90357 | 0.90543 | 0.91729 | 0.93057 | 0.92971 | 0.92971 | 0.92971 | 0.92971 | 0.92971 | 0.92971 | 0.92971 | 0.92971 | 0.92971 | 0.92971 | 0.92971 | 0.92971 | 665.7159 | 131.399 | 8.1187e-05 | 7367.3105 | 4174.4821 | 52.2624 | 10.3781 | 797.1148 | 62.6405 | 734.4744 | -3440.0077 | FALSE
| 60491314 | MNA034 | MNA | 22KV | 1654.81 | 6 | 48575.8986 | 14.29% | Single phase | 44.74 | 0.018165 | 0.019543 | 0.02103 | 0.022635 | 0.024367 | 0.026237 | 0.028255 | 0.030435 | 0.032788 | 0.03533 | 0.038076 | 0.041041 | 0.044245 | 0.047706 | 0.051446 | 0.054236 | 0.054236 | 0.054236 | 0.054236 | 0.054236 | 0.88143 | 0.888 | 0.89743 | 0.90457 | 0.90357 | 0.90543 | 0.91729 | 0.93057 | 0.92971 | 0.92971 | 0.92971 | 0.92971 | 0.92971 | 0.92971 | 0.92971 | 0.92971 | 0.92971 | 0.92971 | 0.92971 | 0.92971 | 22711.4534 | 45070.2079 | 0.0017713 | 74036.1994 | 41950.5586 | 1140.202 | 2275.3278 | 67781.6613 | 3415.5298 | 64366.1315 | 22415.5729 | TRUE
| 60491403 | MNA021 | MNA | 22KV | 1679.37 | 3 | 48575.8986 | 25% | Three phase | 97.13 | 0.018435 | 0.019833 | 0.021342 | 0.022971 | 0.024729 | 0.026626 | 0.028675 | 0.030887 | 0.033275 | 0.035855 | 0.038641 | 0.04165 | 0.044901 | 0.048414 | 0.052209 | 0.055041 | 0.055041 | 0.055041 | 0.055041 | 0.055041 | 2.0685 | 2.0685 | 2.0777 | 2.0785 | 2.071 | 2.066 | 2.0768 | 2.0918 | 2.086 | 2.086 | 2.086 | 2.086 | 2.086 | 2.086 | 2.086 | 2.086 | 2.086 | 2.086 | 2.086 | 2.086 | 52080.0454 | 100772.8355 | 0.0017975 | 163117.2081 | 92425.8411 | 2626.5933 | 5087.4234 | 152852.8809 | 7714.0168 | 145138.8641 | 52713.023 | TRUE
| 60491423 | MNA021 | MNA | 22KV | 2902.63 | 3 | 48575.8986 | 25% | Three phase | 97.13 | 0.027592 | 0.03022 | 0.033111 | 0.03629 | 0.039788 | 0.043636 | 0.047872 | 0.052534 | 0.057666 | 0.063318 | 0.069541 | 0.076396 | 0.083947 | 0.092267 | 0.095133 | 0.095133 | 0.095133 | 0.095133 | 0.095133 | 0.095133 | 2.0685 | 2.0685 | 2.0777 | 2.0785 | 2.071 | 2.066 | 2.0768 | 2.0918 | 2.086 | 2.086 | 2.086 | 2.086 | 2.086 | 2.086 | 2.086 | 2.086 | 2.086 | 2.086 | 2.086 | 2.086 | 89766.4089 | 300170.4682 | 0.0031069 | 281932.4519 | 159749.203 | 4539.8147 | 15198.0707 | 389936.8771 | 19737.8855 | 370198.9917 | 210449.7886 | TRUE
| 60491515 | MNA014 | MNA | 22KV | 462.64 | 12 | 48575.8986 | 7.692% | Three phase | 97.13 | 0.0043202 | 0.0046528 | 0.0050122 | 0.0054006 | 0.0058203 | 0.0062741 | 0.0067647 | 0.0072951 | 0.0078687 | 0.008489 | 0.0091599 | 0.0098857 | 0.010671 | 0.011521 | 0.01244 | 0.013435 | 0.014511 | 0.015163 | 0.015163 | 0.015163 | 0.79946 | 0.80308 | 0.81392 | 0.82177 | 0.82146 | 0.825 | 0.83992 | 0.85931 | 0.85677 | 0.85677 | 0.85677 | 0.85677 | 0.85677 | 0.85677 | 0.85677 | 0.85677 | 0.85677 | 0.85677 | 0.85677 | 0.85677 | 5192.3869 | 6807.0946 | 0.00049519 | 44936.2232 | 25461.8643 | 292.0772 | 386.0926 | 11999.4815 | 678.1698 | 11321.3117 | -14140.5526 | FALSE
| 60491523 | MNA014 | MNA | 22KV | 1496.51 | 12 | 48575.8986 | 7.692% | Three phase | 97.13 | 0.012756 | 0.013722 | 0.014765 | 0.01589 | 0.017106 | 0.018418 | 0.019836 | 0.021367 | 0.023021 | 0.024807 | 0.026738 | 0.028824 | 0.031078 | 0.033515 | 0.036149 | 0.038996 | 0.042075 | 0.045403 | 0.049003 | 0.049048 | 0.79946 | 0.80308 | 0.81392 | 0.82177 | 0.82146 | 0.825 | 0.83992 | 0.85931 | 0.85677 | 0.85677 | 0.85677 | 0.85677 | 0.85677 | 0.85677 | 0.85677 | 0.85677 | 0.85677 | 0.85677 | 0.85677 | 0.85677 | 15402.2302 | 65309.5942 | 0.0016018 | 145356.0163 | 82361.9544 | 944.7874 | 4039.8417 | 80711.8244 | 4984.6291 | 75727.1953 | -6634.7591 | FALSE
| 60491618 | MNA021 | MNA | 22KV | 393.65 | 3 | 48575.8986 | 25% | Single phase | 44.74 | 0.0037808 | 0.0041292 | 0.0045111 | 0.0049299 | 0.0053892 | 0.005893 | 0.0064458 | 0.0070525 | 0.0077182 | 0.008449 | 0.0092514 | 0.010132 | 0.0111 | 0.012162 | 0.012902 | 0.012902 | 0.012902 | 0.012902 | 0.012902 | 0.012902 | 2.0685 | 2.0685 | 2.0777 | 2.0785 | 2.071 | 2.066 | 2.0768 | 2.0918 | 2.086 | 2.086 | 2.086 | 2.086 | 2.086 | 2.086 | 2.086 | 2.086 | 2.086 | 2.086 | 2.086 | 2.086 | 12084.1204 | 2524.2756 | 0.00042135 | 17611.901 | 9979.2951 | 615.6824 | 128.7562 | 14608.3959 | 744.4386 | 13863.9574 | 3884.6622 | TRUE
| 60491657 | MNA034 | MNA | 22KV | 163.81 | 6 | 48575.8986 | 14.29% | Three phase | 97.13 | 0.0017982 | 0.0019346 | 0.0020818 | 0.0022406 | 0.0024121 | 0.0025972 | 0.002797 | 0.0030127 | 0.0032457 | 0.0034973 | 0.0037691 | 0.0040627 | 0.0043798 | 0.0047224 | 0.0050926 | 0.0053688 | 0.0053688 | 0.0053688 | 0.0053688 | 0.0053688 | 0.88143 | 0.888 | 0.89743 | 0.90457 | 0.90357 | 0.90543 | 0.91729 | 0.93057 | 0.92971 | 0.92971 | 0.92971 | 0.92971 | 0.92971 | 0.92971 | 0.92971 | 0.92971 | 0.92971 | 0.92971 | 0.92971 | 0.92971 | 2248.2117 | 958.8077 | 0.00017534 | 15910.8653 | 9015.4505 | 112.8688 | 48.4045 | 3207.0194 | 161.2734 | 3045.746 | -5969.7044 | FALSE
| 60491680 | MNA034 | MNA | 22KV | 563.59 | 6 | 48575.8986 | 14.29% | Three phase | 97.13 | 0.0051038 | 0.0055691 | 0.0060788 | 0.0066374 | 0.0072495 | 0.0079204 | 0.0086559 | 0.0094623 | 0.010347 | 0.011317 | 0.012381 | 0.013548 | 0.014829 | 0.016235 | 0.017778 | 0.018472 | 0.018472 | 0.018472 | 0.018472 | 0.018472 | 0.88143 | 0.888 | 0.89743 | 0.90457 | 0.90357 | 0.90543 | 0.91729 | 0.93057 | 0.92971 | 0.92971 | 0.92971 | 0.92971 | 0.92971 | 0.92971 | 0.92971 | 0.92971 | 0.92971 | 0.92971 | 0.92971 | 0.92971 | 7334.557 | 10752.6888 | 0.00060325 | 54741.4967 | 31017.7506 | 388.3264 | 572.9697 | 18087.2458 | 961.2961 | 17125.9496 | -13891.8009 | FALSE
| 60491700 | MNA034 | MNA | 22KV | 1131.09 | 6 | 48575.8986 | 14.29% | Three phase | 97.13 | 0.012416 | 0.013358 | 0.014374 | 0.015471 | 0.016655 | 0.017933 | 0.019313 | 0.020803 | 0.022411 | 0.024149 | 0.026025 | 0.028052 | 0.030242 | 0.032608 | 0.035164 | 0.037071 | 0.037071 | 0.037071 | 0.037071 | 0.037071 | 0.88143 | 0.888 | 0.89743 | 0.90457 | 0.90357 | 0.90543 | 0.91729 | 0.93057 | 0.92971 | 0.92971 | 0.92971 | 0.92971 | 0.92971 | 0.92971 | 0.92971 | 0.92971 | 0.92971 | 0.92971 | 0.92971 | 0.92971 | 15523.654 | 45713.5578 | 0.0012107 | 109862.7717 | 62250.692 | 779.347 | 2307.8067 | 61237.2118 | 3087.1536 | 58150.0581 | -4100.6339 | FALSE
| 60491758 | MNA021 | MNA | 22KV | 205.33 | 3 | 48575.8986 | 25% | Single phase | 44.74 | 0.0019721 | 0.0021538 | 0.002353 | 0.0025714 | 0.002811 | 0.0030738 | 0.0033622 | 0.0036786 | 0.0040259 | 0.0044071 | 0.0048256 | 0.0052851 | 0.0057897 | 0.0063439 | 0.0067296 | 0.0067296 | 0.0067296 | 0.0067296 | 0.0067296 | 0.0067296 | 2.0685 | 2.0685 | 2.0777 | 2.0785 | 2.071 | 2.066 | 2.0768 | 2.0918 | 2.086 | 2.086 | 2.086 | 2.086 | 2.086 | 2.086 | 2.086 | 2.086 | 2.086 | 2.086 | 2.086 | 2.086 | 6303.1435 | 686.7854 | 0.00021978 | 9186.4642 | 5205.2551 | 321.1433 | 35.031 | 6989.9289 | 356.1743 | 6633.7546 | 1428.4995 | TRUE
| 60491853 | MNA021 | MNA | 22KV | 706.96 | 3 | 48575.8986 | 25% | Three phase | 97.13 | 0.0046933 | 0.005048 | 0.0054311 | 0.0058447 | 0.0062914 | 0.006774 | 0.0072953 | 0.0078586 | 0.0084673 | 0.0091252 | 0.0098362 | 0.010605 | 0.011436 | 0.012335 | 0.013307 | 0.014358 | 0.015494 | 0.016724 | 0.018055 | 0.019494 | 2.0685 | 2.0685 | 2.0777 | 2.0785 | 2.071 | 2.066 | 2.0768 | 2.0918 | 2.086 | 2.086 | 2.086 | 2.086 | 2.086 | 2.086 | 2.086 | 2.086 | 2.086 | 2.086 | 2.086 | 2.086 | 14014.8802 | 11414.8579 | 0.00075671 | 68667.0248 | 38908.2648 | 1105.7101 | 901.5603 | 25429.7381 | 2007.2704 | 23422.4677 | -15485.7971 | FALSE
| 60491938 | MNA034 | MNA | 22KV | 3209.82 | 6 | 48575.8986 | 14.29% | Three phase | 97.13 | 0.029068 | 0.031718 | 0.034621 | 0.037802 | 0.041288 | 0.045109 | 0.049298 | 0.053891 | 0.058928 | 0.064452 | 0.070512 | 0.077161 | 0.084457 | 0.092463 | 0.10125 | 0.1052 | 0.1052 | 0.1052 | 0.1052 | 0.1052 | 0.88143 | 0.888 | 0.89743 | 0.90457 | 0.90357 | 0.90543 | 0.91729 | 0.93057 | 0.92971 | 0.92971 | 0.92971 | 0.92971 | 0.92971 | 0.92971 | 0.92971 | 0.92971 | 0.92971 | 0.92971 | 0.92971 | 0.92971 | 41772.5791 | 348780.2424 | 0.0034357 | 311769.8166 | 176655.718 | 2211.6396 | 18585.1667 | 390552.8214 | 20796.8063 | 369756.0152 | 193100.2971 | TRUE
| 60492123 | MNA034 | MNA | 22KV | 153.01 | 6 | 48575.8986 | 14.29% | Three phase | 97.13 | 0.0013856 | 0.001512 | 0.0016504 | 0.001802 | 0.0019682 | 0.0021503 | 0.00235 | 0.0025689 | 0.002809 | 0.0030724 | 0.0033613 | 0.0036782 | 0.004026 | 0.0044077 | 0.0048266 | 0.0050149 | 0.0050149 | 0.0050149 | 0.0050149 | 0.0050149 | 0.88143 | 0.888 | 0.89743 | 0.90457 | 0.90357 | 0.90543 | 0.91729 | 0.93057 | 0.92971 | 0.92971 | 0.92971 | 0.92971 | 0.92971 | 0.92971 | 0.92971 | 0.92971 | 0.92971 | 0.92971 | 0.92971 | 0.92971 | 1991.2713 | 792.5563 | 0.00016378 | 14861.8613 | 8421.0614 | 105.4274 | 42.2323 | 2783.8276 | 147.6597 | 2636.1679 | -5784.8935 | FALSE
| 60492172 | MNA034 | MNA | 22KV | 149.91 | 6 | 48575.8986 | 14.29% | Three phase | 97.13 | 0.0019411 | 0.002136 | 0.0023513 | 0.0025892 | 0.002852 | 0.0031424 | 0.0034634 | 0.0038183 | 0.0042107 | 0.0046446 | 0.0049133 | 0.0049133 | 0.0049133 | 0.0049133 | 0.0049133 | 0.0049133 | 0.0049133 | 0.0049133 | 0.0049133 | 0.0049133 | 0.88143 | 0.888 | 0.89743 | 0.90457 | 0.90357 | 0.90543 | 0.91729 | 0.93057 | 0.92971 | 0.92971 | 0.92971 | 0.92971 | 0.92971 | 0.92971 | 0.92971 | 0.92971 | 0.92971 | 0.92971 | 0.92971 | 0.92971 | 2466.6273 | 963.0319 | 0.00016046 | 14560.7583 | 8250.4498 | 103.2914 | 40.5384 | 3429.6592 | 143.8298 | 3285.8294 | -4964.6203 | FALSE
| 60492297 | MNA014 | MNA | 22KV | 303.07 | 12 | 48575.8986 | 7.692% | Three phase | 97.13 | 0.0036219 | 0.0038967 | 0.0041933 | 0.0045133 | 0.0048587 | 0.0052315 | 0.0056339 | 0.0060684 | 0.0065376 | 0.0070442 | 0.0075913 | 0.0081821 | 0.0088204 | 0.0095099 | 0.009933 | 0.009933 | 0.009933 | 0.009933 | 0.009933 | 0.009933 | 0.79946 | 0.80308 | 0.81392 | 0.82177 | 0.82146 | 0.825 | 0.83992 | 0.85931 | 0.85677 | 0.85677 | 0.85677 | 0.85677 | 0.85677 | 0.85677 | 0.85677 | 0.85677 | 0.85677 | 0.85677 | 0.85677 | 0.85677 | 4049.5299 | 3480.686 | 0.0003244 | 29437.1891 | 16679.7666 | 191.3363 | 165.688 | 7530.2159 | 357.0243 | 7173.1916 | -9506.575 | FALSE
| 60492798 | MNA014 | MNA | 22KV | 587.45 | 12 | 48575.8986 | 7.692% | Three phase | 97.13 | 0.0073414 | 0.0079354 | 0.0085793 | 0.0092776 | 0.010035 | 0.010856 | 0.011747 | 0.012714 | 0.013762 | 0.0149 | 0.016135 | 0.017475 | 0.01893 | 0.019254 | 0.019254 | 0.019254 | 0.019254 | 0.019254 | 0.019254 | 0.019254 | 0.79946 | 0.80308 | 0.81392 | 0.82177 | 0.82146 | 0.825 | 0.83992 | 0.85931 | 0.85677 | 0.85677 | 0.85677 | 0.85677 | 0.85677 | 0.85677 | 0.85677 | 0.85677 | 0.85677 | 0.85677 | 0.85677 | 0.85677 | 8242.1722 | 13733.1581 | 0.00062879 | 57059.0185 | 32330.91 | 370.8731 | 622.5108 | 21975.3304 | 993.384 | 20981.9464 | -11348.9636 | FALSE
| 60492981 | MNA024 | MNA | 22KV | 546.71 | 1 | 48575.8986 | 50% | Three phase | 97.13 | 0.0051323 | 0.0056033 | 0.0061194 | 0.0066853 | 0.0073057 | 0.007986 | 0.0087322 | 0.0095508 | 0.010449 | 0.011435 | 0.012516 | 0.013704 | 0.015007 | 0.016438 | 0.017918 | 0.017918 | 0.017918 | 0.017918 | 0.017918 | 0.017918 | 3.7355 | 3.8085 | 3.885 | 3.9645 | 4.0175 | 4.077 | 4.17 | 4.263 | 4.334 | 4.334 | 4.334 | 4.334 | 4.334 | 4.334 | 4.334 | 4.334 | 4.334 | 4.334 | 4.334 | 4.334 | 33593.9343 | 10401.5801 | 0.00058518 | 53101.9423 | 30088.7426 | 1710.3291 | 539.1618 | 43995.5144 | 2249.4909 | 41746.0235 | 11657.281 | TRUE
| 60493101 | MNA034 | MNA | 22KV | 1197.56 | 6 | 48575.8986 | 14.29% | Single phase | 44.74 | 0.013146 | 0.014143 | 0.015219 | 0.01638 | 0.017634 | 0.018987 | 0.020448 | 0.022025 | 0.023728 | 0.025568 | 0.027555 | 0.029701 | 0.032019 | 0.034524 | 0.03723 | 0.03925 | 0.03925 | 0.03925 | 0.03925 | 0.03925 | 0.88143 | 0.888 | 0.89743 | 0.90457 | 0.90357 | 0.90543 | 0.91729 | 0.93057 | 0.92971 | 0.92971 | 0.92971 | 0.92971 | 0.92971 | 0.92971 | 0.92971 | 0.92971 | 0.92971 | 0.92971 | 0.92971 | 0.92971 | 16435.9221 | 23604.122 | 0.0012818 | 53578.8344 | 30358.9602 | 825.1463 | 1191.6323 | 40040.0441 | 2016.7786 | 38023.2655 | 7664.3053 | TRUE
| 60493244 | MNA024 | MNA | 22KV | 311.38 | 1 | 48575.8986 | 50% | Three phase | 97.13 | 0.0017858 | 0.0019702 | 0.0021747 | 0.0024016 | 0.0026535 | 0.0029332 | 0.0032439 | 0.0035889 | 0.0039723 | 0.0043984 | 0.0048721 | 0.0053988 | 0.0059845 | 0.006636 | 0.0073609 | 0.0081675 | 0.0090652 | 0.010065 | 0.010205 | 0.010205 | 3.7355 | 3.8085 | 3.885 | 3.9645 | 4.0175 | 4.077 | 4.17 | 4.263 | 4.334 | 4.334 | 4.334 | 4.334 | 4.334 | 4.334 | 4.334 | 4.334 | 4.334 | 4.334 | 4.334 | 4.334 | 14372.6284 | 2525.2996 | 0.00033329 | 30244.3394 | 17137.1159 | 974.122 | 174.8987 | 16897.928 | 1149.0207 | 15748.9073 | -1388.2086 | FALSE
| 60502814 | KGT003 | KGTS | 22KV | 8133.75 | 17 | 43210.6088 | 5.556% | Three phase | 97.13 | 0.069997 | 0.076321 | 0.083243 | 0.090823 | 0.099123 | 0.10822 | 0.11818 | 0.12909 | 0.14105 | 0.15416 | 0.16853 | 0.18428 | 0.20155 | 0.2205 | 0.24128 | 0.26407 | 0.26658 | 0.26658 | 0.26658 | 0.26658 | 0.19728 | 0.19911 | 0.20244 | 0.20483 | 0.20444 | 0.205 | 0.20833 | 0.21278 | 0.21183 | 0.21183 | 0.21183 | 0.21183 | 0.21183 | 0.21183 | 0.21183 | 0.21183 | 0.21183 | 0.21183 | 0.21183 | 0.21183 | 20580.6049 | 2152512.8539 | 0.0087061 | 790031.1375 | 447649.2285 | 1131.4578 | 119340.1947 | 2173093.4588 | 120471.6525 | 2052621.8063 | 1604972.5778 | TRUE
| 60502815 | KGT003 | KGTS | 22KV | 434.93 | 17 | 43210.6088 | 5.556% | Three phase | 97.13 | 0.002857 | 0.0031112 | 0.0033892 | 0.0036934 | 0.0040262 | 0.0043905 | 0.0047894 | 0.0052261 | 0.0057043 | 0.0062281 | 0.0068019 | 0.0074306 | 0.0081195 | 0.0088746 | 0.0097024 | 0.01061 | 0.011605 | 0.012696 | 0.013893 | 0.014255 | 0.19728 | 0.19911 | 0.20244 | 0.20483 | 0.20444 | 0.205 | 0.20833 | 0.21278 | 0.21183 | 0.21183 | 0.21183 | 0.21183 | 0.21183 | 0.21183 | 0.21183 | 0.21183 | 0.21183 | 0.21183 | 0.21183 | 0.21183 | 877.2518 | 4903.9898 | 0.00046553 | 42244.7509 | 23936.8162 | 60.5016 | 341.2273 | 5781.2416 | 401.729 | 5379.5127 | -18557.3035 | FALSE
| 60503023 | KGT004 | KGTS | 22KV | 299.32 | 15 | 43210.6088 | 6.25% | Single phase | 44.74 | 0.0027862 | 0.0030288 | 0.0032936 | 0.0035825 | 0.0038979 | 0.0042422 | 0.0046182 | 0.0050287 | 0.0054771 | 0.0059669 | 0.006502 | 0.0070866 | 0.0077256 | 0.0084239 | 0.0091871 | 0.0098101 | 0.0098101 | 0.0098101 | 0.0098101 | 0.0098101 | 0.34431 | 0.34681 | 0.35156 | 0.35469 | 0.35363 | 0.35425 | 0.35925 | 0.36588 | 0.36444 | 0.36444 | 0.36444 | 0.36444 | 0.36444 | 0.36444 | 0.36444 | 0.36444 | 0.36444 | 0.36444 | 0.36444 | 0.36444 | 1354.5152 | 1393.7545 | 0.00032038 | 13391.5768 | 7587.9655 | 71.8733 | 74.4422 | 2748.2697 | 146.3155 | 2601.9542 | -4986.0113 | FALSE
| 60503037 | KGT004 | KGTS | 22KV | 1267.19 | 15 | 43210.6088 | 6.25% | Three phase | 97.13 | 0.015869 | 0.017373 | 0.019025 | 0.02084 | 0.022835 | 0.025028 | 0.027439 | 0.03009 | 0.033005 | 0.036211 | 0.039738 | 0.041532 | 0.041532 | 0.041532 | 0.041532 | 0.041532 | 0.041532 | 0.041532 | 0.041532 | 0.041532 | 0.34431 | 0.34681 | 0.35156 | 0.35469 | 0.35363 | 0.35425 | 0.35925 | 0.36588 | 0.36444 | 0.36444 | 0.36444 | 0.36444 | 0.36444 | 0.36444 | 0.36444 | 0.36444 | 0.36444 | 0.36444 | 0.36444 | 0.36444 | 7054.2022 | 66775.3251 | 0.0013564 | 123082.1647 | 69741.0943 | 304.2799 | 2896.6003 | 73829.5273 | 3200.8803 | 70628.6471 | 887.5527 | TRUE
| 60504462 | KYM001 | KYM | 22KV | 2831.97 | 3 | 47800.3495 | 25% | Three phase | 97.13 | 0.026969 | 0.029328 | 0.031902 | 0.034711 | 0.037779 | 0.04113 | 0.044789 | 0.048786 | 0.053153 | 0.057924 | 0.063139 | 0.068838 | 0.075068 | 0.081878 | 0.089325 | 0.092817 | 0.092817 | 0.092817 | 0.092817 | 0.092817 | 1.7152 | 1.7277 | 1.7525 | 1.779 | 1.7833 | 1.7865 | 1.8088 | 1.846 | 1.8558 | 1.8558 | 1.8558 | 1.8558 | 1.8558 | 1.8558 | 1.8558 | 1.8558 | 1.8558 | 1.8558 | 1.8558 | 1.8558 | 73151.5336 | 275660.7486 | 0.0030312 | 275069.2461 | 155860.3579 | 3802.801 | 14467.1305 | 348812.2822 | 18269.9315 | 330542.3507 | 174681.9929 | TRUE
| 60504517 | KGT003 | KGTS | 22KV | 221.38 | 17 | 43210.6088 | 5.556% | Three phase | 97.13 | 0.0019827 | 0.0021514 | 0.0023352 | 0.0025354 | 0.0027534 | 0.002991 | 0.00325 | 0.0035323 | 0.00384 | 0.0041754 | 0.0045413 | 0.0049402 | 0.0053754 | 0.0058501 | 0.006368 | 0.0069331 | 0.0072557 | 0.0072557 | 0.0072557 | 0.0072557 | 0.19728 | 0.19911 | 0.20244 | 0.20483 | 0.20444 | 0.205 | 0.20833 | 0.21278 | 0.21183 | 0.21183 | 0.21183 | 0.21183 | 0.21183 | 0.21183 | 0.21183 | 0.21183 | 0.21183 | 0.21183 | 0.21183 | 0.21183 | 558.7114 | 1590.9492 | 0.00023696 | 21502.6394 | 12183.8741 | 30.7954 | 88.406 | 2149.6607 | 119.2014 | 2030.4592 | -10153.4149 | FALSE
| 60504521 | KGT003 | KGTS | 22KV | 139.41 | 17 | 43210.6088 | 5.556% | Three phase | 97.13 | 0.00097044 | 0.0010577 | 0.0011533 | 0.001258 | 0.0013726 | 0.0014981 | 0.0016357 | 0.0017865 | 0.0019517 | 0.0021328 | 0.0023314 | 0.0025492 | 0.002788 | 0.00305 | 0.0033374 | 0.0036528 | 0.0039989 | 0.0043787 | 0.0045691 | 0.0045691 | 0.19728 | 0.19911 | 0.20244 | 0.20483 | 0.20444 | 0.205 | 0.20833 | 0.21278 | 0.21183 | 0.21183 | 0.21183 | 0.21183 | 0.21183 | 0.21183 | 0.21183 | 0.21183 | 0.21183 | 0.21183 | 0.21183 | 0.21183 | 298.2645 | 534.4489 | 0.00014922 | 13540.8933 | 7672.5716 | 19.3928 | 35.0585 | 832.7134 | 54.4513 | 778.2621 | -6894.3095 | FALSE
| 60504825 | KGT003 | KGTS | 22KV | 121.4 | 17 | 43210.6088 | 5.556% | Three phase | 97.13 | 0.0010902 | 0.0011845 | 0.0012874 | 0.0013996 | 0.001522 | 0.0016556 | 0.0018015 | 0.0019606 | 0.0021344 | 0.0023241 | 0.0025312 | 0.0027575 | 0.0030046 | 0.0032745 | 0.0035695 | 0.0038917 | 0.0039789 | 0.0039789 | 0.0039789 | 0.0039789 | 0.19728 | 0.19911 | 0.20244 | 0.20483 | 0.20444 | 0.205 | 0.20833 | 0.21278 | 0.21183 | 0.21183 | 0.21183 | 0.21183 | 0.21183 | 0.21183 | 0.21183 | 0.21183 | 0.21183 | 0.21183 | 0.21183 | 0.21183 | 309.6996 | 483.5795 | 0.00012994 | 11791.582 | 6681.3728 | 16.8875 | 26.5854 | 793.2791 | 43.4729 | 749.8062 | -5931.5667 | FALSE
| 60504891 | KGT003 | KGTS | 22KV | 549.04 | 17 | 43210.6088 | 5.556% | Three phase | 97.13 | 0.0051247 | 0.0055787 | 0.0060748 | 0.006617 | 0.0072096 | 0.0078576 | 0.0085661 | 0.009341 | 0.010188 | 0.011116 | 0.01213 | 0.01324 | 0.014455 | 0.015785 | 0.01724 | 0.017995 | 0.017995 | 0.017995 | 0.017995 | 0.017995 | 0.19728 | 0.19911 | 0.20244 | 0.20483 | 0.20444 | 0.205 | 0.20833 | 0.21278 | 0.21183 | 0.21183 | 0.21183 | 0.21183 | 0.21183 | 0.21183 | 0.21183 | 0.21183 | 0.21183 | 0.21183 | 0.21183 | 0.21183 | 1455.6525 | 10279.9301 | 0.00058767 | 53328.2552 | 30216.9765 | 76.3751 | 543.7673 | 11735.5826 | 620.1423 | 11115.4403 | -19101.5362 | FALSE
| 60504897 | KGT003 | KGTS | 22KV | 1487.71 | 17 | 43210.6088 | 5.556% | Three phase | 97.13 | 0.013812 | 0.014994 | 0.016283 | 0.017688 | 0.019219 | 0.020888 | 0.022707 | 0.024692 | 0.026856 | 0.029217 | 0.031792 | 0.034602 | 0.037668 | 0.041015 | 0.044667 | 0.048654 | 0.048759 | 0.048759 | 0.048759 | 0.048759 | 0.19728 | 0.19911 | 0.20244 | 0.20483 | 0.20444 | 0.205 | 0.20833 | 0.21278 | 0.21183 | 0.21183 | 0.21183 | 0.21183 | 0.21183 | 0.21183 | 0.21183 | 0.21183 | 0.21183 | 0.21183 | 0.21183 | 0.21183 | 3869.1927 | 74045.6838 | 0.0015924 | 144501.2723 | 81877.6375 | 206.9502 | 3992.4701 | 77914.8765 | 4199.4202 | 73715.4563 | -8162.1812 | FALSE
| 60504988 | KGT003 | KGTS | 22KV | 702.12 | 17 | 43210.6088 | 5.556% | Three phase | 97.13 | 0.0065356 | 0.0071048 | 0.0077259 | 0.0084036 | 0.0091435 | 0.0099511 | 0.010833 | 0.011796 | 0.012848 | 0.013997 | 0.015252 | 0.016623 | 0.018122 | 0.01976 | 0.02155 | 0.023012 | 0.023012 | 0.023012 | 0.023012 | 0.023012 | 0.19728 | 0.19911 | 0.20244 | 0.20483 | 0.20444 | 0.205 | 0.20833 | 0.21278 | 0.21183 | 0.21183 | 0.21183 | 0.21183 | 0.21183 | 0.21183 | 0.21183 | 0.21183 | 0.21183 | 0.21183 | 0.21183 | 0.21183 | 1843.4813 | 16649.2588 | 0.00075153 | 68196.9156 | 38641.8904 | 97.6695 | 889.258 | 18492.7401 | 986.9275 | 17505.8126 | -21136.0779 | FALSE
| 60505548 | KYM001 | KYM | 22KV | 553.66 | 3 | 47800.3495 | 25% | Three phase | 97.13 | 0.0038101 | 0.0040916 | 0.0043949 | 0.0047219 | 0.0050745 | 0.0054546 | 0.0058645 | 0.0063067 | 0.0067836 | 0.0072981 | 0.0078532 | 0.0084522 | 0.0090987 | 0.0097964 | 0.01055 | 0.011363 | 0.01224 | 0.013188 | 0.014212 | 0.015317 | 1.7152 | 1.7277 | 1.7525 | 1.779 | 1.7833 | 1.7865 | 1.8088 | 1.846 | 1.8558 | 1.8558 | 1.8558 | 1.8558 | 1.8558 | 1.8558 | 1.8558 | 1.8558 | 1.8558 | 1.8558 | 1.8558 | 1.8558 | 9668.3526 | 7126.0255 | 0.00059262 | 53776.9958 | 30471.2429 | 743.4608 | 552.957 | 16794.3781 | 1296.4179 | 15497.9602 | -14973.2826 | FALSE
| 60505750 | KGT003 | KGTS | 22KV | 175.48 | 17 | 43210.6088 | 5.556% | Three phase | 97.13 | 0.0015758 | 0.0017121 | 0.0018609 | 0.0020231 | 0.0022001 | 0.0023932 | 0.002604 | 0.002834 | 0.0030852 | 0.0033594 | 0.0036588 | 0.0039858 | 0.004343 | 0.0047332 | 0.0051596 | 0.0056254 | 0.0057513 | 0.0057513 | 0.0057513 | 0.0057513 | 0.19728 | 0.19911 | 0.20244 | 0.20483 | 0.20444 | 0.205 | 0.20833 | 0.21278 | 0.21183 | 0.21183 | 0.21183 | 0.21183 | 0.21183 | 0.21183 | 0.21183 | 0.21183 | 0.21183 | 0.21183 | 0.21183 | 0.21183 | 447.6613 | 1010.3823 | 0.00018783 | 17044.3724 | 9657.7208 | 24.4104 | 55.547 | 1458.0436 | 79.9574 | 1378.0862 | -8279.6346 | FALSE
| 60505807 | KGT003 | KGTS | 22KV | 1247.98 | 17 | 43210.6088 | 5.556% | Three phase | 97.13 | 0.0086873 | 0.0094688 | 0.010324 | 0.011261 | 0.012287 | 0.013411 | 0.014643 | 0.015992 | 0.017471 | 0.019093 | 0.02087 | 0.02282 | 0.024958 | 0.027303 | 0.029876 | 0.032699 | 0.035797 | 0.039197 | 0.040902 | 0.040902 | 0.19728 | 0.19911 | 0.20244 | 0.20483 | 0.20444 | 0.205 | 0.20833 | 0.21278 | 0.21183 | 0.21183 | 0.21183 | 0.21183 | 0.21183 | 0.21183 | 0.21183 | 0.21183 | 0.21183 | 0.21183 | 0.21183 | 0.21183 | 2670.025 | 42828.5674 | 0.0013358 | 121216.2974 | 68683.8524 | 173.6022 | 2809.4438 | 45498.5924 | 2983.046 | 42515.5464 | -26168.306 | FALSE
| 60505881 | KYM001 | KYM | 22KV | 3105.39 | 3 | 47800.3495 | 25% | Single phase | 44.74 | 0.037817 | 0.040346 | 0.043052 | 0.045947 | 0.049044 | 0.052357 | 0.055902 | 0.059695 | 0.063755 | 0.0681 | 0.072751 | 0.077729 | 0.083058 | 0.088764 | 0.094873 | 0.10141 | 0.10178 | 0.10178 | 0.10178 | 0.10178 | 1.7152 | 1.7277 | 1.7525 | 1.779 | 1.7833 | 1.7865 | 1.8088 | 1.846 | 1.8558 | 1.8558 | 1.8558 | 1.8558 | 1.8558 | 1.8558 | 1.8558 | 1.8558 | 1.8558 | 1.8558 | 1.8558 | 1.8558 | 85504.5517 | 163035.517 | 0.0033239 | 138935.1486 | 78723.7479 | 4169.9524 | 8012.7205 | 248540.0687 | 12182.6729 | 236357.3958 | 157633.6479 | TRUE
| 60506136 | KGT004 | KGTS | 22KV | 5197.98 | 15 | 43210.6088 | 6.25% | Three phase | 97.13 | 0.048257 | 0.05239 | 0.056893 | 0.0618 | 0.067149 | 0.07298 | 0.079338 | 0.086271 | 0.093833 | 0.10208 | 0.11108 | 0.1209 | 0.13161 | 0.1433 | 0.15606 | 0.17 | 0.17036 | 0.17036 | 0.17036 | 0.17036 | 0.34431 | 0.34681 | 0.35156 | 0.35469 | 0.35363 | 0.35425 | 0.35925 | 0.36588 | 0.36444 | 0.36444 | 0.36444 | 0.36444 | 0.36444 | 0.36444 | 0.36444 | 0.36444 | 0.36444 | 0.36444 | 0.36444 | 0.36444 | 23300.252 | 903924.9878 | 0.0055637 | 504879.7974 | 286076.1318 | 1248.1483 | 48738.7415 | 927225.2398 | 49986.8898 | 877238.35 | 591162.2182 | TRUE
| 60506232 | KGT002 | KGTS | 22KV | 341.1 | 1 | 43210.6088 | 50% | Three phase | 97.13 | 0.0038778 | 0.0042659 | 0.0046944 | 0.0051678 | 0.0056908 | 0.0062686 | 0.0069073 | 0.0076133 | 0.0083939 | 0.009257 | 0.010212 | 0.011179 | 0.011179 | 0.011179 | 0.011179 | 0.011179 | 0.011179 | 0.011179 | 0.011179 | 0.011179 | 3.123 | 3.128 | 3.1395 | 3.1445 | 3.128 | 3.115 | 3.125 | 3.1415 | 3.125 | 3.125 | 3.125 | 3.125 | 3.125 | 3.125 | 3.125 | 3.125 | 3.125 | 3.125 | 3.125 | 3.125 | 15881.5319 | 4673.184 | 0.0003651 | 33131.043 | 18772.7865 | 713.4485 | 209.8788 | 20554.7159 | 923.3273 | 19631.3886 | 858.6021 | TRUE
| 60506431 | KGT003 | KGTS | 22KV | 138.49 | 17 | 43210.6088 | 5.556% | Three phase | 97.13 | 0.0012436 | 0.0013512 | 0.0014686 | 0.0015966 | 0.0017363 | 0.0018887 | 0.0020551 | 0.0022366 | 0.0024348 | 0.0026512 | 0.0028875 | 0.0031456 | 0.0034275 | 0.0037355 | 0.004072 | 0.0044396 | 0.004539 | 0.004539 | 0.004539 | 0.004539 | 0.19728 | 0.19911 | 0.20244 | 0.20483 | 0.20444 | 0.205 | 0.20833 | 0.21278 | 0.21183 | 0.21183 | 0.21183 | 0.21183 | 0.21183 | 0.21183 | 0.21183 | 0.21183 | 0.21183 | 0.21183 | 0.21183 | 0.21183 | 353.2973 | 629.3139 | 0.00014824 | 13451.5337 | 7621.9384 | 19.2649 | 34.5973 | 982.6112 | 53.8621 | 928.7491 | -6693.1894 | FALSE
| 60506439 | KGT003 | KGTS | 22KV | 980.28 | 17 | 43210.6088 | 5.556% | Three phase | 97.13 | 0.0091248 | 0.0099195 | 0.010787 | 0.011733 | 0.012766 | 0.013893 | 0.015125 | 0.016469 | 0.017938 | 0.019542 | 0.021294 | 0.023209 | 0.025301 | 0.027588 | 0.030088 | 0.032128 | 0.032128 | 0.032128 | 0.032128 | 0.032128 | 0.19728 | 0.19911 | 0.20244 | 0.20483 | 0.20444 | 0.205 | 0.20833 | 0.21278 | 0.21183 | 0.21183 | 0.21183 | 0.21183 | 0.21183 | 0.21183 | 0.21183 | 0.21183 | 0.21183 | 0.21183 | 0.21183 | 0.21183 | 2573.8162 | 32454.3189 | 0.0010493 | 95214.5964 | 53950.7098 | 136.3634 | 1733.4263 | 35028.1351 | 1869.7897 | 33158.3454 | -20792.3643 | FALSE
| 60506445 | KGT003 | KGTS | 22KV | 165.97 | 17 | 43210.6088 | 5.556% | Three phase | 97.13 | 0.0014283 | 0.0015573 | 0.0016986 | 0.0018533 | 0.0020226 | 0.0022081 | 0.0024114 | 0.0026341 | 0.0028781 | 0.0031456 | 0.0034388 | 0.0037602 | 0.0041127 | 0.0044993 | 0.0049233 | 0.0053884 | 0.0054396 | 0.0054396 | 0.0054396 | 0.0054396 | 0.19728 | 0.19911 | 0.20244 | 0.20483 | 0.20444 | 0.205 | 0.20833 | 0.21278 | 0.21183 | 0.21183 | 0.21183 | 0.21183 | 0.21183 | 0.21183 | 0.21183 | 0.21183 | 0.21183 | 0.21183 | 0.21183 | 0.21183 | 419.9493 | 896.2379 | 0.00017765 | 16120.6661 | 9134.3283 | 23.0875 | 49.6895 | 1316.1872 | 72.777 | 1243.4103 | -7890.918 | FALSE
| 60506456 | KGT003 | KGTS | 22KV | 406.4 | 17 | 43210.6088 | 5.556% | Three phase | 97.13 | 0.0036398 | 0.0039495 | 0.0042868 | 0.0046543 | 0.0050546 | 0.0054908 | 0.0059662 | 0.0064844 | 0.0070492 | 0.0076651 | 0.0083367 | 0.0090691 | 0.0098679 | 0.010739 | 0.01169 | 0.012727 | 0.01332 | 0.01332 | 0.01332 | 0.01332 | 0.19728 | 0.19911 | 0.20244 | 0.20483 | 0.20444 | 0.205 | 0.20833 | 0.21278 | 0.21183 | 0.21183 | 0.21183 | 0.21183 | 0.21183 | 0.21183 | 0.21183 | 0.21183 | 0.21183 | 0.21183 | 0.21183 | 0.21183 | 1025.6587 | 5361.5079 | 0.000435 | 39473.632 | 22366.6386 | 56.5329 | 297.9288 | 6387.1666 | 354.4617 | 6032.7049 | -16333.9336 | FALSE
| 60506541 | KYM001 | KYM | 22KV | 1053.25 | 3 | 47800.3495 | 25% | Three phase | 97.13 | 0.011024 | 0.011842 | 0.012723 | 0.013673 | 0.014696 | 0.015799 | 0.016988 | 0.01827 | 0.019653 | 0.021143 | 0.02275 | 0.024484 | 0.026353 | 0.02837 | 0.030546 | 0.032894 | 0.03452 | 0.03452 | 0.03452 | 0.03452 | 1.7152 | 1.7277 | 1.7525 | 1.779 | 1.7833 | 1.7865 | 1.8088 | 1.846 | 1.8558 | 1.8558 | 1.8558 | 1.8558 | 1.8558 | 1.8558 | 1.8558 | 1.8558 | 1.8558 | 1.8558 | 1.8558 | 1.8558 | 27016.6658 | 37898.1326 | 0.0011274 | 102302.1725 | 57966.6882 | 1414.3159 | 2001.0965 | 64914.7985 | 3415.4124 | 61499.386 | 3532.6979 | TRUE
| 60506553 | KYM001 | KYM | 22KV | 1187.36 | 3 | 47800.3495 | 25% | Three phase | 97.13 | 0.01419 | 0.015267 | 0.016428 | 0.017682 | 0.019035 | 0.020496 | 0.022073 | 0.023775 | 0.025613 | 0.027597 | 0.029741 | 0.032056 | 0.034556 | 0.037258 | 0.038915 | 0.038915 | 0.038915 | 0.038915 | 0.038915 | 0.038915 | 1.7152 | 1.7277 | 1.7525 | 1.779 | 1.7833 | 1.7865 | 1.8088 | 1.846 | 1.8558 | 1.8558 | 1.8558 | 1.8558 | 1.8558 | 1.8558 | 1.8558 | 1.8558 | 1.8558 | 1.8558 | 1.8558 | 1.8558 | 33768.2696 | 53424.9071 | 0.0012709 | 115328.2768 | 65347.5688 | 1594.4003 | 2543.138 | 87193.1767 | 4137.5383 | 83055.6384 | 17708.0696 | TRUE
| 60506589 | KGT003 | KGTS | 22KV | 1600.25 | 17 | 43210.6088 | 5.556% | Three phase | 97.13 | 0.013771 | 0.015016 | 0.016377 | 0.017869 | 0.019502 | 0.02129 | 0.02325 | 0.025397 | 0.02775 | 0.030329 | 0.033156 | 0.036256 | 0.039654 | 0.043381 | 0.04747 | 0.051954 | 0.052448 | 0.052448 | 0.052448 | 0.052448 | 0.19728 | 0.19911 | 0.20244 | 0.20483 | 0.20444 | 0.205 | 0.20833 | 0.21278 | 0.21183 | 0.21183 | 0.21183 | 0.21183 | 0.21183 | 0.21183 | 0.21183 | 0.21183 | 0.21183 | 0.21183 | 0.21183 | 0.21183 | 4049.0688 | 83318.1821 | 0.0017129 | 155432.2825 | 88071.3912 | 222.6052 | 4619.349 | 87367.2509 | 4841.9542 | 82525.2967 | -5546.0945 | FALSE
| 60506590 | KGT003 | KGTS | 22KV | 1684.62 | 17 | 43210.6088 | 5.556% | Three phase | 97.13 | 0.015088 | 0.016372 | 0.01777 | 0.019293 | 0.020952 | 0.022761 | 0.024731 | 0.026879 | 0.029221 | 0.031774 | 0.034557 | 0.037593 | 0.040905 | 0.044517 | 0.048458 | 0.052758 | 0.055213 | 0.055213 | 0.055213 | 0.055213 | 0.19728 | 0.19911 | 0.20244 | 0.20483 | 0.20444 | 0.205 | 0.20833 | 0.21278 | 0.21183 | 0.21183 | 0.21183 | 0.21183 | 0.21183 | 0.21183 | 0.21183 | 0.21183 | 0.21183 | 0.21183 | 0.21183 | 0.21183 | 4251.5877 | 92126.2633 | 0.0018032 | 163627.1406 | 92714.7802 | 234.3417 | 5119.2815 | 96377.851 | 5353.6231 | 91024.2279 | -1690.5523 | FALSE
| 60511510 | STN011 | STN | 22KV | 661.4 | 7 | 50364.8111 | 12.5% | Three phase | 97.13 | 0.0061734 | 0.0067203 | 0.007318 | 0.0079711 | 0.0086851 | 0.0094656 | 0.010319 | 0.011253 | 0.012274 | 0.01339 | 0.014612 | 0.01595 | 0.017413 | 0.019015 | 0.020768 | 0.021677 | 0.021677 | 0.021677 | 0.021677 | 0.021677 | 0.78263 | 0.78638 | 0.79512 | 0.801 | 0.8005 | 0.80388 | 0.813 | 0.825 | 0.825 | 0.825 | 0.825 | 0.825 | 0.825 | 0.825 | 0.825 | 0.825 | 0.825 | 0.825 | 0.825 | 0.825 | 7974.1683 | 14917.9989 | 0.00070794 | 64241.782 | 36400.8237 | 419.0771 | 789.1026 | 22892.1672 | 1208.1797 | 21683.9875 | -14716.8362 | FALSE
| 60511605 | STN011 | STN | 22KV | 1863.35 | 7 | 50364.8111 | 12.5% | Three phase | 97.13 | 0.01237 | 0.013305 | 0.014315 | 0.015405 | 0.016583 | 0.017854 | 0.019228 | 0.020713 | 0.022317 | 0.024051 | 0.025926 | 0.027952 | 0.030142 | 0.032511 | 0.035072 | 0.037843 | 0.040839 | 0.044081 | 0.047588 | 0.051382 | 0.78263 | 0.78638 | 0.79512 | 0.801 | 0.8005 | 0.80388 | 0.813 | 0.825 | 0.825 | 0.825 | 0.825 | 0.825 | 0.825 | 0.825 | 0.825 | 0.825 | 0.825 | 0.825 | 0.825 | 0.825 | 15041.9194 | 79299.3635 | 0.0019945 | 180987.1855 | 102551.3681 | 1180.6582 | 6263.1668 | 94341.2829 | 7443.825 | 86897.4579 | -15653.9102 | FALSE
| 60511903 | STN012 | STN | 22KV | 939.15 | 1 | 50364.8111 | 50% | Three phase | 97.13 | 0.0087168 | 0.009359 | 0.010051 | 0.010796 | 0.011599 | 0.012464 | 0.013396 | 0.014401 | 0.015484 | 0.016651 | 0.017909 | 0.019266 | 0.020729 | 0.022307 | 0.024009 | 0.025844 | 0.027824 | 0.02996 | 0.03078 | 0.03078 | 4.957 | 5.0535 | 5.17 | 5.273 | 5.346 | 5.4395 | 5.567 | 5.7015 | 5.785 | 5.785 | 5.785 | 5.785 | 5.785 | 5.785 | 5.785 | 5.785 | 5.785 | 5.785 | 5.785 | 5.785 | 70713.2116 | 27235.8711 | 0.0010052 | 91219.6395 | 51687.0783 | 4061.2941 | 1591.0178 | 97949.0827 | 5652.3119 | 92296.7708 | 40609.6925 | TRUE
| 60517789 | SHN011 | SHN | 22KV | 953.47 | 3 | 47127.1698 | 25% | Three phase | 97.13 | 0.0086604 | 0.0094644 | 0.010347 | 0.011315 | 0.012377 | 0.013544 | 0.014825 | 0.016231 | 0.017777 | 0.019474 | 0.021339 | 0.023389 | 0.025642 | 0.028118 | 0.03084 | 0.03125 | 0.03125 | 0.03125 | 0.03125 | 0.03125 | 1.7805 | 1.8013 | 1.8285 | 1.8535 | 1.8595 | 1.8745 | 1.911 | 1.955 | 1.9643 | 1.9643 | 1.9643 | 1.9643 | 1.9643 | 1.9643 | 1.9643 | 1.9643 | 1.9643 | 1.9643 | 1.9643 | 1.9643 | 25521.3951 | 31108.4281 | 0.0010206 | 92610.5411 | 52475.1941 | 1328.8585 | 1639.9068 | 56629.8232 | 2968.7653 | 53661.0579 | 1185.8638 | TRUE
| 60518166 | SHP012 | SHP | 22KV | 1174.77 | 9 | 50191.6347 | 10% | Three phase | 97.13 | 0.012295 | 0.013208 | 0.014191 | 0.01525 | 0.016392 | 0.017622 | 0.018948 | 0.020378 | 0.02192 | 0.023582 | 0.025375 | 0.027309 | 0.029394 | 0.031644 | 0.034071 | 0.036689 | 0.038503 | 0.038503 | 0.038503 | 0.038503 | 0.6865 | 0.6952 | 0.7098 | 0.7211 | 0.7225 | 0.7278 | 0.7425 | 0.7601 | 0.7624 | 0.7624 | 0.7624 | 0.7624 | 0.7624 | 0.7624 | 0.7624 | 0.7624 | 0.7624 | 0.7624 | 0.7624 | 0.7624 | 12954.9634 | 47147.7064 | 0.0012574 | 114105.4101 | 64654.6653 | 676.5507 | 2489.4924 | 60102.6698 | 3166.0431 | 56936.6268 | -7718.0386 | FALSE
| 60518236 | SHP011 | SHP | 22KV | 3344.6 | 3 | 50191.6347 | 25% | Single phase | 44.74 | 0.028508 | 0.030667 | 0.032998 | 0.035514 | 0.038231 | 0.041164 | 0.044332 | 0.047754 | 0.05145 | 0.055443 | 0.059757 | 0.06442 | 0.069458 | 0.074904 | 0.080791 | 0.087154 | 0.094035 | 0.10147 | 0.10952 | 0.10962 | 2.1633 | 2.1467 | 2.1418 | 2.1408 | 2.1317 | 2.1195 | 2.1162 | 2.1178 | 2.1128 | 2.1128 | 2.1128 | 2.1128 | 2.1128 | 2.1128 | 2.1128 | 2.1128 | 2.1128 | 2.1128 | 2.1128 | 2.1128 | 89004.7155 | 150261.8394 | 0.0035799 | 149637.404 | 84787.884 | 5518.0992 | 9294.7147 | 239266.5549 | 14812.814 | 224453.741 | 139665.857 | TRUE
| 60518456 | SHN012 | SHN | 22KV | 80.32 | 1 | 47127.1698 | 50% | Three phase | 97.13 | 0.00075681 | 0.00081877 | 0.00088605 | 0.00095909 | 0.0010384 | 0.0011246 | 0.0012182 | 0.0013199 | 0.0014304 | 0.0015504 | 0.0016809 | 0.0018228 | 0.001977 | 0.0021447 | 0.002327 | 0.0025252 | 0.0026325 | 0.0026325 | 0.0026325 | 0.0026325 | 3.279 | 3.3305 | 3.397 | 3.4485 | 3.487 | 3.534 | 3.6005 | 3.673 | 3.718 | 3.718 | 3.718 | 3.718 | 3.718 | 3.718 | 3.718 | 3.718 | 3.718 | 3.718 | 3.718 | 3.718 | 3914.3518 | 213.3076 | 8.5972e-05 | 7801.4816 | 4420.4931 | 210.4675 | 11.6373 | 4127.6594 | 222.1048 | 3905.5546 | -514.9386 | FALSE
| 60518669 | SHN011 | SHN | 22KV | 1307.99 | 3 | 47127.1698 | 25% | Three phase | 97.13 | 0.0094343 | 0.010148 | 0.010918 | 0.01175 | 0.012649 | 0.013619 | 0.014667 | 0.0158 | 0.017023 | 0.018345 | 0.019774 | 0.021319 | 0.022988 | 0.024793 | 0.026745 | 0.028856 | 0.031138 | 0.033607 | 0.036278 | 0.039166 | 1.7805 | 1.8013 | 1.8285 | 1.8535 | 1.8595 | 1.8745 | 1.911 | 1.955 | 1.9643 | 1.9643 | 1.9643 | 1.9643 | 1.9643 | 1.9643 | 1.9643 | 1.9643 | 1.9643 | 1.9643 | 1.9643 | 1.9643 | 25366.9142 | 42450.2509 | 0.0014 | 127045.0687 | 71986.5639 | 1822.9558 | 3086.1281 | 67817.165 | 4909.0839 | 62908.0811 | -9078.4828 | FALSE
| 60518723 | SHN021 | SHN | 22KV | 684.63 | 0 | 47127.1698 | 100% | Three phase | 97.13 | 0.0061819 | 0.0067356 | 0.0073413 | 0.0080039 | 0.008729 | 0.0095224 | 0.010391 | 0.011342 | 0.012383 | 0.013523 | 0.014772 | 0.016139 | 0.017638 | 0.01928 | 0.021079 | 0.022439 | 0.022439 | 0.022439 | 0.022439 | 0.022439 | 6.618 | 6.704 | 6.827 | 6.937 | 6.997 | 7.077 | 7.213 | 7.369 | 7.459 | 7.459 | 7.459 | 7.459 | 7.459 | 7.459 | 7.459 | 7.459 | 7.459 | 7.459 | 7.459 | 7.459 | 67898.5145 | 15704.3941 | 0.00073281 | 66498.1119 | 37679.3104 | 3601.4882 | 845.5065 | 83602.9086 | 4446.9947 | 79155.9139 | 41476.6035 | TRUE
| 60518887 | SHN024 | SHN | 22KV | 918.43 | 5 | 47127.1698 | 16.67% | Single phase | 44.74 | 0.0078284 | 0.0084213 | 0.0090613 | 0.0097522 | 0.010498 | 0.011304 | 0.012174 | 0.013113 | 0.014128 | 0.015225 | 0.016409 | 0.01769 | 0.019073 | 0.020569 | 0.022185 | 0.023933 | 0.025822 | 0.027865 | 0.030074 | 0.030101 | 1.1005 | 1.1158 | 1.1417 | 1.1622 | 1.167 | 1.1763 | 1.2033 | 1.2393 | 1.2438 | 1.2438 | 1.2438 | 1.2438 | 1.2438 | 1.2438 | 1.2438 | 1.2438 | 1.2438 | 1.2438 | 1.2438 | 1.2438 | 13213.2689 | 11330.5881 | 0.00098306 | 41090.5582 | 23282.8249 | 806.0464 | 700.8738 | 24543.857 | 1506.9202 | 23036.9368 | -245.8881 | FALSE
| 60518891 | SHN024 | SHN | 22KV | 8040.11 | 5 | 47127.1698 | 16.67% | Single phase | 44.74 | 0.053375 | 0.05741 | 0.061766 | 0.066471 | 0.071551 | 0.077039 | 0.082968 | 0.089374 | 0.096297 | 0.10378 | 0.11187 | 0.12061 | 0.13006 | 0.14028 | 0.15133 | 0.16329 | 0.17622 | 0.1902 | 0.20533 | 0.22171 | 1.1005 | 1.1158 | 1.1417 | 1.1622 | 1.167 | 1.1763 | 1.2033 | 1.2393 | 1.2438 | 1.2438 | 1.2438 | 1.2438 | 1.2438 | 1.2438 | 1.2438 | 1.2438 | 1.2438 | 1.2438 | 1.2438 | 1.2438 | 90602.023 | 680060.2617 | 0.0086059 | 359714.5214 | 203822.255 | 7056.283 | 53712.0434 | 770662.2848 | 60768.3264 | 709893.9584 | 506071.7034 | TRUE
| 60519028 | SHP012 | SHP | 22KV | 440.44 | 9 | 50191.6347 | 10% | Three phase | 97.13 | 0.0042803 | 0.0046326 | 0.0050153 | 0.005431 | 0.0058826 | 0.0063733 | 0.0069066 | 0.0074862 | 0.0081161 | 0.008801 | 0.0095456 | 0.010355 | 0.011236 | 0.012194 | 0.013236 | 0.014369 | 0.014435 | 0.014435 | 0.014435 | 0.014435 | 0.6865 | 0.6952 | 0.7098 | 0.7211 | 0.7225 | 0.7278 | 0.7425 | 0.7601 | 0.7624 | 0.7624 | 0.7624 | 0.7624 | 0.7624 | 0.7624 | 0.7624 | 0.7624 | 0.7624 | 0.7624 | 0.7624 | 0.7624 | 4828.1369 | 6582.4137 | 0.00047143 | 42779.9372 | 24240.0647 | 253.6496 | 349.9279 | 11410.5506 | 603.5776 | 10806.973 | -13433.0917 | FALSE
| 60519066 | SHP011 | SHP | 22KV | 293.15 | 3 | 50191.6347 | 25% | Single phase | 44.74 | 0.0024987 | 0.002688 | 0.0028922 | 0.0031128 | 0.0033509 | 0.003608 | 0.0038856 | 0.0041855 | 0.0045095 | 0.0048595 | 0.0052377 | 0.0056463 | 0.0060879 | 0.0065653 | 0.0070812 | 0.007639 | 0.008242 | 0.008894 | 0.0095991 | 0.0096079 | 2.1633 | 2.1467 | 2.1418 | 2.1408 | 2.1317 | 2.1195 | 2.1162 | 2.1178 | 2.1128 | 2.1128 | 2.1128 | 2.1128 | 2.1128 | 2.1128 | 2.1128 | 2.1128 | 2.1128 | 2.1128 | 2.1128 | 2.1128 | 7801.1518 | 1154.357 | 0.00031378 | 13115.531 | 7431.5518 | 483.6545 | 71.4048 | 8955.5088 | 555.0593 | 8400.4495 | 968.8977 | TRUE
| 60519345 | SHN012 | SHN | 22KV | 36.13 | 1 | 47127.1698 | 50% | Three phase | 97.13 | 0.00019293 | 0.00021102 | 0.0002309 | 0.00025277 | 0.00027682 | 0.00030329 | 0.00033241 | 0.00036448 | 0.00039977 | 0.00043865 | 0.00048146 | 0.00052863 | 0.0005806 | 0.00063788 | 0.00070101 | 0.00077061 | 0.00084736 | 0.00093199 | 0.0010253 | 0.0011283 | 3.279 | 3.3305 | 3.397 | 3.4485 | 3.487 | 3.534 | 3.6005 | 3.673 | 3.718 | 3.718 | 3.718 | 3.718 | 3.718 | 3.718 | 3.718 | 3.718 | 3.718 | 3.718 | 3.718 | 3.718 | 1194.5754 | 29.2019 | 3.8672e-05 | 3509.3069 | 1988.4514 | 94.6737 | 2.3547 | 1223.7773 | 97.0284 | 1126.7489 | -861.7025 | FALSE
| 60519394 | SHN011 | SHN | 22KV | 2227.53 | 3 | 47127.1698 | 25% | Single phase | 44.74 | 0.023875 | 0.025704 | 0.02768 | 0.029813 | 0.032118 | 0.034608 | 0.037298 | 0.040205 | 0.043347 | 0.046742 | 0.050412 | 0.05438 | 0.05867 | 0.063309 | 0.068325 | 0.073007 | 0.073007 | 0.073007 | 0.073007 | 0.073007 | 1.7805 | 1.8013 | 1.8285 | 1.8535 | 1.8595 | 1.8745 | 1.911 | 1.955 | 1.9643 | 1.9643 | 1.9643 | 1.9643 | 1.9643 | 1.9643 | 1.9643 | 1.9643 | 1.9643 | 1.9643 | 1.9643 | 1.9643 | 61370.8844 | 80624.8357 | 0.0023843 | 99659.6922 | 56469.4 | 3104.5258 | 4122.8242 | 141995.7201 | 7227.35 | 134768.37 | 78298.97 | TRUE
| 60519418 | SHN021 | SHN | 22KV | 62.94 | 0 | 47127.1698 | 100% | Three phase | 97.13 | 0.00033609 | 0.0003676 | 0.00040224 | 0.00044033 | 0.00048224 | 0.00052834 | 0.00057908 | 0.00063493 | 0.00069642 | 0.00076414 | 0.00083873 | 0.00092089 | 0.0010114 | 0.0011112 | 0.0012212 | 0.0013424 | 0.0014761 | 0.0016236 | 0.0017862 | 0.0019656 | 6.618 | 6.704 | 6.827 | 6.937 | 6.997 | 7.077 | 7.213 | 7.369 | 7.459 | 7.459 | 7.459 | 7.459 | 7.459 | 7.459 | 7.459 | 7.459 | 7.459 | 7.459 | 7.459 | 7.459 | 4175.9596 | 88.6194 | 6.7369e-05 | 6113.3622 | 3463.9671 | 331.0951 | 7.1459 | 4264.579 | 338.2411 | 3926.3379 | 462.3708 | TRUE
| 60519569 | SHN024 | SHN | 22KV | 741.21 | 5 | 47127.1698 | 16.67% | Three phase | 97.13 | 0.0045306 | 0.0048728 | 0.0052423 | 0.0056414 | 0.0060725 | 0.0065381 | 0.0070413 | 0.007585 | 0.0081726 | 0.0088078 | 0.0094944 | 0.010237 | 0.01104 | 0.011908 | 0.012847 | 0.013862 | 0.014961 | 0.01615 | 0.017436 | 0.018829 | 1.1005 | 1.1158 | 1.1417 | 1.1622 | 1.167 | 1.1763 | 1.2033 | 1.2393 | 1.2438 | 1.2438 | 1.2438 | 1.2438 | 1.2438 | 1.2438 | 1.2438 | 1.2438 | 1.2438 | 1.2438 | 1.2438 | 1.2438 | 7690.976 | 11553.8391 | 0.00079337 | 71993.7273 | 40793.2485 | 650.5119 | 991.0319 | 19244.815 | 1641.5439 | 17603.2712 | -23189.9773 | FALSE
| 60519647 | SHN021 | SHN | 22KV | 285.84 | 0 | 47127.1698 | 100% | Single phase | 44.74 | 0.0016439 | 0.0017973 | 0.0019659 | 0.0021512 | 0.0023549 | 0.0025789 | 0.0028253 | 0.0030963 | 0.0033945 | 0.0037227 | 0.0040839 | 0.0044816 | 0.0049195 | 0.0054018 | 0.005933 | 0.0065182 | 0.0071631 | 0.0078738 | 0.0086571 | 0.0093683 | 6.618 | 6.704 | 6.827 | 6.937 | 6.997 | 7.077 | 7.213 | 7.369 | 7.459 | 7.459 | 7.459 | 7.459 | 7.459 | 7.459 | 7.459 | 7.459 | 7.459 | 7.459 | 7.459 | 7.459 | 20284.8779 | 900.5877 | 0.00030595 | 12788.4816 | 7246.2383 | 1503.658 | 67.8881 | 21185.4656 | 1571.5461 | 19613.9195 | 12367.6812 | TRUE
| 60519664 | SHP012 | SHP | 22KV | 1655.24 | 9 | 50191.6347 | 10% | Three phase | 97.13 | 0.020157 | 0.021506 | 0.022948 | 0.024491 | 0.026141 | 0.027907 | 0.029797 | 0.031819 | 0.033983 | 0.036299 | 0.038778 | 0.041431 | 0.044272 | 0.047313 | 0.050569 | 0.054056 | 0.05425 | 0.05425 | 0.05425 | 0.05425 | 0.6865 | 0.6952 | 0.7098 | 0.7211 | 0.7225 | 0.7278 | 0.7425 | 0.7601 | 0.7624 | 0.7624 | 0.7624 | 0.7624 | 0.7624 | 0.7624 | 0.7624 | 0.7624 | 0.7624 | 0.7624 | 0.7624 | 0.7624 | 19589.08 | 100560.9296 | 0.0017717 | 160773.4612 | 91097.8219 | 953.2536 | 4942.2766 | 120150.0096 | 5895.5302 | 114254.4794 | 23156.6574 | TRUE
| 60519695 | SHP012 | SHP | 22KV | 37.35 | 9 | 50191.6347 | 10% | Three phase | 97.13 | 0.0003511 | 0.0003794 | 0.00041008 | 0.00044336 | 0.00047945 | 0.00051861 | 0.00056108 | 0.00060718 | 0.0006572 | 0.00071148 | 0.00077041 | 0.00083439 | 0.00090385 | 0.00097927 | 0.0010612 | 0.0011501 | 0.0012241 | 0.0012241 | 0.0012241 | 0.0012241 | 0.6865 | 0.6952 | 0.7098 | 0.7211 | 0.7225 | 0.7278 | 0.7425 | 0.7601 | 0.7624 | 0.7624 | 0.7624 | 0.7624 | 0.7624 | 0.7624 | 0.7624 | 0.7624 | 0.7624 | 0.7624 | 0.7624 | 0.7624 | 395.2116 | 45.6905 | 3.9978e-05 | 3627.8055 | 2055.5954 | 21.5099 | 2.5164 | 440.9022 | 24.0263 | 416.8758 | -1638.7195 | FALSE
| 60519776 | SHP011 | SHP | 22KV | 973.72 | 3 | 50191.6347 | 25% | Three phase | 97.13 | 0.0059518 | 0.0064014 | 0.0068868 | 0.0074111 | 0.0079773 | 0.0085891 | 0.0092501 | 0.0099643 | 0.010736 | 0.011571 | 0.012473 | 0.013448 | 0.014503 | 0.015643 | 0.016877 | 0.018211 | 0.019654 | 0.021216 | 0.022906 | 0.024735 | 2.1633 | 2.1467 | 2.1418 | 2.1408 | 2.1317 | 2.1195 | 2.1162 | 2.1178 | 2.1128 | 2.1128 | 2.1128 | 2.1128 | 2.1128 | 2.1128 | 2.1128 | 2.1128 | 2.1128 | 2.1128 | 2.1128 | 2.1128 | 18686.2127 | 19939.394 | 0.0010422 | 94577.4236 | 53589.6735 | 1606.4951 | 1710.3039 | 38625.6067 | 3316.799 | 35308.8077 | -18280.8658 | FALSE
| 60519806 | SHN011 | SHN | 22KV | 1312.62 | 3 | 47127.1698 | 25% | Single phase | 44.74 | 0.01324 | 0.014243 | 0.015327 | 0.016496 | 0.017758 | 0.019121 | 0.020592 | 0.022181 | 0.023897 | 0.02575 | 0.027752 | 0.029914 | 0.032251 | 0.034776 | 0.037504 | 0.040453 | 0.043021 | 0.043021 | 0.043021 | 0.043021 | 1.7805 | 1.8013 | 1.8285 | 1.8535 | 1.8595 | 1.8745 | 1.911 | 1.955 | 1.9643 | 1.9643 | 1.9643 | 1.9643 | 1.9643 | 1.9643 | 1.9643 | 1.9643 | 1.9643 | 1.9643 | 1.9643 | 1.9643 | 34400.0569 | 26625.0656 | 0.001405 | 58726.6188 | 33275.8095 | 1829.4087 | 1431.6133 | 61025.1224 | 3261.022 | 57764.1005 | 24488.291 | TRUE
| 60520803 | STN022 | STN | 22KV | 253.81 | 0 | 50364.8111 | 100% | Three phase | 97.13 | 0.0032184 | 0.0035045 | 0.003817 | 0.0041585 | 0.0045317 | 0.0049395 | 0.0053854 | 0.0058728 | 0.0064058 | 0.0069886 | 0.0076261 | 0.0083186 | 0.0083186 | 0.0083186 | 0.0083186 | 0.0083186 | 0.0083186 | 0.0083186 | 0.0083186 | 0.0083186 | 7.527 | 7.547 | 7.594 | 7.617 | 7.594 | 7.578 | 7.63 | 7.695 | 7.668 | 7.668 | 7.668 | 7.668 | 7.668 | 7.668 | 7.668 | 7.668 | 7.668 | 7.668 | 7.668 | 7.668 | 34552.8641 | 2654.4678 | 0.00027167 | 24652.5653 | 13968.6923 | 1509.977 | 116.2044 | 37207.3319 | 1626.1814 | 35581.1505 | 21612.4582 | TRUE
| 60520856 | STN022 | STN | 22KV | 166.23 | 0 | 50364.8111 | 100% | Three phase | 97.13 | 0.0015432 | 0.0016754 | 0.0018194 | 0.0019763 | 0.0021474 | 0.0023339 | 0.0025372 | 0.0027589 | 0.0030007 | 0.0032645 | 0.0035523 | 0.0038663 | 0.0042089 | 0.0045828 | 0.0049909 | 0.0054364 | 0.0054481 | 0.0054481 | 0.0054481 | 0.0054481 | 7.527 | 7.547 | 7.594 | 7.617 | 7.594 | 7.578 | 7.63 | 7.695 | 7.668 | 7.668 | 7.668 | 7.668 | 7.668 | 7.668 | 7.668 | 7.668 | 7.668 | 7.668 | 7.668 | 7.668 | 18378.9003 | 924.4469 | 0.00017793 | 16145.9199 | 9148.6376 | 988.9424 | 49.8453 | 19303.3473 | 1038.7877 | 18264.5596 | 9115.9219 | TRUE
| 60521298 | STN022 | STN | 22KV | 814.59 | 0 | 50364.8111 | 100% | Three phase | 97.13 | 0.0076033 | 0.0082769 | 0.0090129 | 0.0098174 | 0.010697 | 0.011658 | 0.012709 | 0.013859 | 0.015116 | 0.016492 | 0.017997 | 0.019644 | 0.021446 | 0.023419 | 0.025579 | 0.026698 | 0.026698 | 0.026698 | 0.026698 | 0.026698 | 7.527 | 7.547 | 7.594 | 7.617 | 7.594 | 7.578 | 7.63 | 7.695 | 7.668 | 7.668 | 7.668 | 7.668 | 7.668 | 7.668 | 7.668 | 7.668 | 7.668 | 7.668 | 7.668 | 7.668 | 91807.1681 | 22628.7382 | 0.00087191 | 79121.1267 | 44831.7916 | 4846.1928 | 1196.97 | 114435.9063 | 6043.1628 | 108392.7436 | 63560.952 | TRUE
| 60521419 | SHP014 | SHP | 22KV | 68.22 | 6 | 50191.6347 | 14.29% | Single phase | 44.74 | 0.00081528 | 0.00087714 | 0.0009439 | 0.0010159 | 0.0010937 | 0.0011776 | 0.0012682 | 0.001366 | 0.0014716 | 0.0015856 | 0.0017088 | 0.0018418 | 0.0019854 | 0.0021406 | 0.0022359 | 0.0022359 | 0.0022359 | 0.0022359 | 0.0022359 | 0.0022359 | 0.70871 | 0.713 | 0.72057 | 0.72386 | 0.722 | 0.72343 | 0.72857 | 0.73714 | 0.73671 | 0.73671 | 0.73671 | 0.73671 | 0.73671 | 0.73671 | 0.73671 | 0.73671 | 0.73671 | 0.73671 | 0.73671 | 0.73671 | 815.0029 | 81.2353 | 7.302e-05 | 3052.1628 | 1729.4234 | 38.6516 | 3.867 | 896.2382 | 42.5186 | 853.7196 | -875.7038 | FALSE
| 60522093 | STN022 | STN | 22KV | 190.07 | 0 | 50364.8111 | 100% | Three phase | 97.13 | 0.0017646 | 0.0019157 | 0.0020803 | 0.0022598 | 0.0024554 | 0.0026686 | 0.0029011 | 0.0031546 | 0.0034311 | 0.0037327 | 0.0040617 | 0.0044207 | 0.0048125 | 0.00524 | 0.0057067 | 0.0062161 | 0.0062295 | 0.0062295 | 0.0062295 | 0.0062295 | 7.527 | 7.547 | 7.594 | 7.617 | 7.594 | 7.578 | 7.63 | 7.695 | 7.668 | 7.668 | 7.668 | 7.668 | 7.668 | 7.668 | 7.668 | 7.668 | 7.668 | 7.668 | 7.668 | 7.668 | 21014.7241 | 1208.6215 | 0.00020344 | 18461.4991 | 10460.6963 | 1130.7724 | 65.1677 | 22223.3456 | 1195.9401 | 21027.4056 | 10566.7092 | TRUE
| 60522484 | STN024 | STN | 22KV | 346.37 | 7 | 50364.8111 | 12.5% | Three phase | 97.13 | 0.0031557 | 0.0033566 | 0.0035709 | 0.0037994 | 0.0040433 | 0.0043035 | 0.0045811 | 0.0048774 | 0.0051935 | 0.005531 | 0.0058911 | 0.0062756 | 0.006686 | 0.0071242 | 0.0075921 | 0.0080917 | 0.0086252 | 0.0091949 | 0.0098034 | 0.010453 | 1.4214 | 1.4434 | 1.4785 | 1.494 | 1.4964 | 1.5134 | 1.5549 | 1.5925 | 1.5789 | 1.5789 | 1.5789 | 1.5789 | 1.5789 | 1.5789 | 1.5789 | 1.5789 | 1.5789 | 1.5789 | 1.5789 | 1.5789 | 6433.5663 | 3319.7302 | 0.00037074 | 33642.9181 | 19062.8263 | 415.3589 | 216.4141 | 9753.2965 | 631.7731 | 9121.5234 | -9941.3029 | FALSE
| 60522489 | STN024 | STN | 22KV | 112.77 | 7 | 50364.8111 | 12.5% | Three phase | 97.13 | 0.00083793 | 0.00091709 | 0.0010041 | 0.0010998 | 0.0012051 | 0.0013208 | 0.0014482 | 0.0015885 | 0.0017428 | 0.0019127 | 0.0020998 | 0.0023058 | 0.0025327 | 0.0027828 | 0.0030582 | 0.0033618 | 0.003696 | 0.003696 | 0.003696 | 0.003696 | 1.4214 | 1.4434 | 1.4785 | 1.494 | 1.4964 | 1.5134 | 1.5549 | 1.5925 | 1.5789 | 1.5789 | 1.5789 | 1.5789 | 1.5789 | 1.5789 | 1.5789 | 1.5789 | 1.5789 | 1.5789 | 1.5789 | 1.5789 | 2275.4154 | 381.0277 | 0.00012071 | 10953.3501 | 6206.412 | 135.2312 | 22.9399 | 2656.4431 | 158.1711 | 2498.272 | -3708.14 | FALSE
| 60522641 | STN024 | STN | 22KV | 272.71 | 7 | 50364.8111 | 12.5% | Single phase | 44.74 | 0.001967 | 0.0021158 | 0.0022764 | 0.0024499 | 0.0026372 | 0.0028395 | 0.003058 | 0.0032941 | 0.0035492 | 0.0038249 | 0.0041228 | 0.0044448 | 0.004793 | 0.0051693 | 0.0055762 | 0.0060163 | 0.0064922 | 0.0070069 | 0.0075637 | 0.008166 | 1.4214 | 1.4434 | 1.4785 | 1.494 | 1.4964 | 1.5134 | 1.5549 | 1.5925 | 1.5789 | 1.5789 | 1.5789 | 1.5789 | 1.5789 | 1.5789 | 1.5789 | 1.5789 | 1.5789 | 1.5789 | 1.5789 | 1.5789 | 4549.2569 | 849.9945 | 0.0002919 | 12201.0454 | 6913.3839 | 327.0276 | 61.7945 | 5399.2514 | 388.8221 | 5010.4293 | -1902.9546 | FALSE
| 60522760 | STN024 | STN | 22KV | 2633.07 | 7 | 50364.8111 | 12.5% | Single phase | 44.74 | 0.020642 | 0.022204 | 0.023891 | 0.025712 | 0.027679 | 0.029802 | 0.032096 | 0.034573 | 0.03725 | 0.040142 | 0.043268 | 0.046645 | 0.050296 | 0.054242 | 0.058509 | 0.063122 | 0.06811 | 0.073504 | 0.079337 | 0.085647 | 1.4214 | 1.4434 | 1.4785 | 1.494 | 1.4964 | 1.5134 | 1.5549 | 1.5925 | 1.5789 | 1.5789 | 1.5789 | 1.5789 | 1.5789 | 1.5789 | 1.5789 | 1.5789 | 1.5789 | 1.5789 | 1.5789 | 1.5789 | 47735.3218 | 86114.8389 | 0.0028184 | 117803.5518 | 66750.1147 | 3157.5169 | 5760.6634 | 133850.1607 | 8918.1804 | 124931.9803 | 58181.8656 | TRUE
| 60522845 | STN024 | STN | 22KV | 421.15 | 7 | 50364.8111 | 12.5% | Three phase | 97.13 | 0.0031293 | 0.0034249 | 0.00375 | 0.0041073 | 0.0045004 | 0.0049328 | 0.0054086 | 0.0059322 | 0.0065086 | 0.0071431 | 0.0078418 | 0.0086112 | 0.0094587 | 0.010392 | 0.011421 | 0.012555 | 0.013803 | 0.013803 | 0.013803 | 0.013803 | 1.4214 | 1.4434 | 1.4785 | 1.494 | 1.4964 | 1.5134 | 1.5549 | 1.5925 | 1.5789 | 1.5789 | 1.5789 | 1.5789 | 1.5789 | 1.5789 | 1.5789 | 1.5789 | 1.5789 | 1.5789 | 1.5789 | 1.5789 | 8497.7495 | 5314.2619 | 0.00045079 | 40906.2995 | 23178.4199 | 505.0334 | 319.9475 | 13812.0115 | 824.9809 | 12987.0306 | -10191.3893 | FALSE
| 60522941 | STN024 | STN | 22KV | 803.82 | 7 | 50364.8111 | 12.5% | Single phase | 44.74 | 0.0057978 | 0.0062364 | 0.0067099 | 0.0072211 | 0.0077732 | 0.0083695 | 0.0090137 | 0.0097096 | 0.010461 | 0.011274 | 0.012152 | 0.013101 | 0.014127 | 0.015237 | 0.016436 | 0.017733 | 0.019136 | 0.020653 | 0.022294 | 0.02407 | 1.4214 | 1.4434 | 1.4785 | 1.494 | 1.4964 | 1.5134 | 1.5549 | 1.5925 | 1.5789 | 1.5789 | 1.5789 | 1.5789 | 1.5789 | 1.5789 | 1.5789 | 1.5789 | 1.5789 | 1.5789 | 1.5789 | 1.5789 | 13409.056 | 7384.679 | 0.00086038 | 35962.9068 | 20377.3835 | 963.9224 | 536.8653 | 20793.7349 | 1500.7877 | 19292.9472 | -1084.4363 | FALSE
| 60523271 | STN023 | STN | 22KV | 139.7 | 0 | 50364.8111 | 100% | Three phase | 97.13 | 0.0011871 | 0.0012999 | 0.0014241 | 0.0015606 | 0.0017108 | 0.0018761 | 0.002058 | 0.0022582 | 0.0024787 | 0.0027214 | 0.0029888 | 0.0032834 | 0.0036079 | 0.0039654 | 0.0043595 | 0.0045786 | 0.0045786 | 0.0045786 | 0.0045786 | 0.0045786 | 3.375 | 3.345 | 3.322 | 3.312 | 3.282 | 3.255 | 3.245 | 3.232 | 3.212 | 3.212 | 3.212 | 3.212 | 3.212 | 3.212 | 3.212 | 3.212 | 3.212 | 3.212 | 3.212 | 3.212 | 6458.7133 | 645.554 | 0.00014953 | 13569.061 | 7688.532 | 354.38 | 35.2045 | 7104.2672 | 389.5844 | 6714.6828 | -973.8492 | FALSE
| 60524925 | SHP014 | SHP | 22KV | 2020.8 | 6 | 50191.6347 | 14.29% | Three phase | 97.13 | 0.017225 | 0.018529 | 0.019937 | 0.021457 | 0.023099 | 0.024871 | 0.026785 | 0.028853 | 0.031086 | 0.033498 | 0.036105 | 0.038922 | 0.041967 | 0.045257 | 0.048814 | 0.052659 | 0.056815 | 0.06131 | 0.066171 | 0.066231 | 0.70871 | 0.713 | 0.72057 | 0.72386 | 0.722 | 0.72343 | 0.72857 | 0.73714 | 0.73671 | 0.73671 | 0.73671 | 0.73671 | 0.73671 | 0.73671 | 0.73671 | 0.73671 | 0.73671 | 0.73671 | 0.73671 | 0.73671 | 18587.0399 | 119087.0139 | 0.002163 | 196280.304 | 111216.7894 | 1144.9314 | 7366.3401 | 137674.0538 | 8511.2715 | 129162.7822 | 17945.9928 | TRUE
| 60525698 | SHP014 | SHP | 22KV | 2424.97 | 6 | 50191.6347 | 14.29% | Three phase | 97.13 | 0.02898 | 0.031179 | 0.033552 | 0.036113 | 0.038876 | 0.041859 | 0.045079 | 0.048556 | 0.052309 | 0.056363 | 0.06074 | 0.065468 | 0.070575 | 0.076092 | 0.079478 | 0.079478 | 0.079478 | 0.079478 | 0.079478 | 0.079478 | 0.70871 | 0.713 | 0.72057 | 0.72386 | 0.722 | 0.72343 | 0.72857 | 0.73714 | 0.73671 | 0.73671 | 0.73671 | 0.73671 | 0.73671 | 0.73671 | 0.73671 | 0.73671 | 0.73671 | 0.73671 | 0.73671 | 0.73671 | 28970.3529 | 222839.2499 | 0.0025956 | 235537.3361 | 133460.6977 | 1373.9233 | 10607.6173 | 251809.6027 | 11981.5406 | 239828.0621 | 106367.3644 | TRUE
| 60525703 | SHP014 | SHP | 22KV | 702.52 | 6 | 50191.6347 | 14.29% | Three phase | 97.13 | 0.0077118 | 0.0082967 | 0.008928 | 0.0096092 | 0.010345 | 0.011138 | 0.011995 | 0.012921 | 0.01392 | 0.014999 | 0.016164 | 0.017423 | 0.018783 | 0.020253 | 0.02184 | 0.023025 | 0.023025 | 0.023025 | 0.023025 | 0.023025 | 0.70871 | 0.713 | 0.72057 | 0.72386 | 0.722 | 0.72343 | 0.72857 | 0.73714 | 0.73671 | 0.73671 | 0.73671 | 0.73671 | 0.73671 | 0.73671 | 0.73671 | 0.73671 | 0.73671 | 0.73671 | 0.73671 | 0.73671 | 7914.9586 | 17634.7003 | 0.00075195 | 68235.7676 | 38663.9048 | 398.0291 | 890.2715 | 25549.6589 | 1288.3006 | 24261.3582 | -14402.5466 | FALSE
| 60526816 | SHP014 | SHP | 22KV | 1718.14 | 6 | 50191.6347 | 14.29% | Three phase | 97.13 | 0.012767 | 0.013973 | 0.015298 | 0.016756 | 0.01836 | 0.020124 | 0.022065 | 0.024201 | 0.026553 | 0.029141 | 0.031992 | 0.035131 | 0.038588 | 0.042397 | 0.046594 | 0.05122 | 0.056312 | 0.056312 | 0.056312 | 0.056312 | 0.70871 | 0.713 | 0.72057 | 0.72386 | 0.722 | 0.72343 | 0.72857 | 0.73714 | 0.73671 | 0.73671 | 0.73671 | 0.73671 | 0.73671 | 0.73671 | 0.73671 | 0.73671 | 0.73671 | 0.73671 | 0.73671 | 0.73671 | 16247.4898 | 88447.6794 | 0.001839 | 166882.9382 | 94559.5876 | 973.4523 | 5325.0317 | 104695.1692 | 6298.484 | 98396.6851 | 3837.0976 | TRUE
| 60526828 | SHP014 | SHP | 22KV | 596.89 | 6 | 50191.6347 | 14.29% | Three phase | 97.13 | 0.0036485 | 0.003924 | 0.0042216 | 0.004543 | 0.0048901 | 0.0052651 | 0.0056703 | 0.0061081 | 0.0065813 | 0.0070928 | 0.0076458 | 0.0082436 | 0.00889 | 0.0095892 | 0.010345 | 0.011163 | 0.012048 | 0.013005 | 0.014041 | 0.015163 | 0.70871 | 0.713 | 0.72057 | 0.72386 | 0.722 | 0.72343 | 0.72857 | 0.73714 | 0.73671 | 0.73671 | 0.73671 | 0.73671 | 0.73671 | 0.73671 | 0.73671 | 0.73671 | 0.73671 | 0.73671 | 0.73671 | 0.73671 | 3959.3348 | 7492.5971 | 0.00063889 | 57975.9257 | 32850.45 | 338.182 | 642.6784 | 11451.9319 | 980.8604 | 10471.0716 | -22379.3785 | FALSE
| 60527316 | SHP012 | SHP | 22KV | 39.22 | 9 | 50191.6347 | 10% | Three phase | 97.13 | 0.0002699 | 0.00028984 | 0.00031133 | 0.00033449 | 0.00035946 | 0.00038639 | 0.00041543 | 0.00044675 | 0.00048053 | 0.00051698 | 0.0005563 | 0.00059874 | 0.00064453 | 0.00069396 | 0.00074731 | 0.0008049 | 0.00086709 | 0.00093423 | 0.0010067 | 0.001085 | 0.6865 | 0.6952 | 0.7098 | 0.7211 | 0.7225 | 0.7278 | 0.7425 | 0.7601 | 0.7624 | 0.7624 | 0.7624 | 0.7624 | 0.7624 | 0.7624 | 0.7624 | 0.7624 | 0.7624 | 0.7624 | 0.7624 | 0.7624 | 294.477 | 35.7582 | 4.198e-05 | 3809.4386 | 2158.5127 | 22.5868 | 2.7747 | 330.2353 | 25.3615 | 304.8737 | -1853.639 | FALSE
| 60527400 | SHP012 | SHP | 22KV | 1255.45 | 9 | 50191.6347 | 10% | Three phase | 97.13 | 0.011252 | 0.012313 | 0.013478 | 0.014759 | 0.016167 | 0.017715 | 0.019417 | 0.021289 | 0.023348 | 0.025613 | 0.028106 | 0.030849 | 0.033869 | 0.037193 | 0.040853 | 0.041147 | 0.041147 | 0.041147 | 0.041147 | 0.041147 | 0.6865 | 0.6952 | 0.7098 | 0.7211 | 0.7225 | 0.7278 | 0.7425 | 0.7601 | 0.7624 | 0.7624 | 0.7624 | 0.7624 | 0.7624 | 0.7624 | 0.7624 | 0.7624 | 0.7624 | 0.7624 | 0.7624 | 0.7624 | 13869.0055 | 53845.8108 | 0.0013438 | 121941.8585 | 69094.9714 | 723.0144 | 2843.1773 | 67714.8164 | 3566.1917 | 64148.6247 | -4946.3467 | FALSE
| 60527413 | SHP021 | SHP | 22KV | 3938.64 | 17 | 50191.6347 | 5.556% | Three phase | 97.13 | 0.036487 | 0.039137 | 0.041989 | 0.045058 | 0.048361 | 0.051917 | 0.055744 | 0.059865 | 0.064302 | 0.06908 | 0.074226 | 0.079769 | 0.085739 | 0.092171 | 0.099101 | 0.10657 | 0.11461 | 0.12328 | 0.12909 | 0.12909 | 0.251 | 0.25094 | 0.25106 | 0.25061 | 0.24606 | 0.24589 | 0.24683 | 0.24872 | 0.24617 | 0.24617 | 0.24617 | 0.24617 | 0.24617 | 0.24617 | 0.24617 | 0.24617 | 0.24617 | 0.24617 | 0.24617 | 0.24617 | 12808.1142 | 474307.0396 | 0.0042158 | 382560.1032 | 216767.0702 | 757.353 | 27983.2194 | 487115.1538 | 28740.5724 | 458374.5815 | 241607.5113 | TRUE
| 60528183 | SHP014 | SHP | 22KV | 663.96 | 6 | 50191.6347 | 14.29% | Three phase | 97.13 | 0.0040584 | 0.004365 | 0.004696 | 0.0050535 | 0.0054396 | 0.0058567 | 0.0063074 | 0.0067945 | 0.0073208 | 0.0078898 | 0.0085049 | 0.0091699 | 0.009889 | 0.010667 | 0.011508 | 0.012418 | 0.013402 | 0.014467 | 0.015619 | 0.016866 | 0.70871 | 0.713 | 0.72057 | 0.72386 | 0.722 | 0.72343 | 0.72857 | 0.73714 | 0.73671 | 0.73671 | 0.73671 | 0.73671 | 0.73671 | 0.73671 | 0.73671 | 0.73671 | 0.73671 | 0.73671 | 0.73671 | 0.73671 | 4404.2285 | 9271.0219 | 0.00071068 | 64490.4348 | 36541.7159 | 376.182 | 795.223 | 13675.2504 | 1171.405 | 12503.8454 | -24037.8706 | FALSE
| 60528782 | SHP014 | SHP | 22KV | 2937.66 | 6 | 50191.6347 | 14.29% | Three phase | 97.13 | 0.032248 | 0.034694 | 0.037333 | 0.040182 | 0.043257 | 0.046576 | 0.050159 | 0.054029 | 0.058207 | 0.062719 | 0.067593 | 0.072857 | 0.078544 | 0.084689 | 0.091328 | 0.096281 | 0.096281 | 0.096281 | 0.096281 | 0.096281 | 0.70871 | 0.713 | 0.72057 | 0.72386 | 0.722 | 0.72343 | 0.72857 | 0.73714 | 0.73671 | 0.73671 | 0.73671 | 0.73671 | 0.73671 | 0.73671 | 0.73671 | 0.73671 | 0.73671 | 0.73671 | 0.73671 | 0.73671 | 33097.2175 | 308356.9609 | 0.0031444 | 285334.9158 | 161677.1148 | 1664.3998 | 15567.116 | 341454.1784 | 17231.5158 | 324222.6626 | 162545.5478 | TRUE
| 60529557 | NKA005 | NKA | 22KV | 1927.81 | 3 | 52400.9885 | 25% | Single phase | 44.74 | 0.012798 | 0.013765 | 0.01481 | 0.015938 | 0.017156 | 0.018472 | 0.019894 | 0.02143 | 0.02309 | 0.024883 | 0.026822 | 0.028919 | 0.031185 | 0.033635 | 0.036286 | 0.039152 | 0.042252 | 0.045605 | 0.049234 | 0.053159 | 1.01 | 1.0215 | 1.0422 | 1.0555 | 1.058 | 1.0637 | 1.0828 | 1.1093 | 1.111 | 1.111 | 1.111 | 1.111 | 1.111 | 1.111 | 1.111 | 1.111 | 1.111 | 1.111 | 1.111 | 1.111 | 21670.2886 | 39097.7598 | 0.0020635 | 86250.2194 | 48871.2942 | 1693.1609 | 3087.9919 | 60768.0484 | 4781.1528 | 55986.8956 | 7115.6014 | TRUE
| 60530295 | NKA001 | NKA | 22KV | 3464.69 | 6 | 52400.9885 | 14.29% | Three phase | 97.13 | 0.031197 | 0.033943 | 0.036942 | 0.040219 | 0.043799 | 0.047711 | 0.051986 | 0.056659 | 0.061769 | 0.067355 | 0.073465 | 0.080147 | 0.087457 | 0.095454 | 0.1042 | 0.11355 | 0.11355 | 0.11355 | 0.11355 | 0.11355 | 0.35057 | 0.35386 | 0.361 | 0.36529 | 0.36529 | 0.36814 | 0.37529 | 0.38429 | 0.38429 | 0.38429 | 0.38429 | 0.38429 | 0.38429 | 0.38429 | 0.38429 | 0.38429 | 0.38429 | 0.38429 | 0.38429 | 0.38429 | 19585.0725 | 398233.6161 | 0.0037085 | 336525.3397 | 190682.7485 | 1053.1246 | 21653.7874 | 417818.6885 | 22706.912 | 395111.7765 | 204429.0281 | TRUE
| 60530802 | NKA004 | NKA | 22KV | 2465.66 | 2 | 52400.9885 | 33.33% | Single phase | 44.74 | 0.022858 | 0.02459 | 0.02646 | 0.028478 | 0.030657 | 0.033009 | 0.035549 | 0.038293 | 0.041256 | 0.044456 | 0.047914 | 0.051651 | 0.055688 | 0.060051 | 0.064766 | 0.069863 | 0.075372 | 0.080811 | 0.080811 | 0.080811 | 3.2593 | 3.3057 | 3.379 | 3.4353 | 3.4443 | 3.4667 | 3.5463 | 3.6413 | 3.6437 | 3.6437 | 3.6437 | 3.6437 | 3.6437 | 3.6437 | 3.6437 | 3.6437 | 3.6437 | 3.6437 | 3.6437 | 3.6437 | 124492.6692 | 87806.9005 | 0.0026392 | 110313.6284 | 62506.1574 | 7075.2253 | 5051.4269 | 212299.5697 | 12126.6522 | 200172.9175 | 137666.7601 | TRUE
| 60537699 | SHN012 | SHN | 22KV | 313.77 | 1 | 47127.1698 | 50% | Three phase | 97.13 | 0.0029565 | 0.0031985 | 0.0034613 | 0.0037467 | 0.0040566 | 0.0043932 | 0.0047588 | 0.0051561 | 0.0055877 | 0.0060568 | 0.0065666 | 0.0071207 | 0.0077231 | 0.0083781 | 0.0090903 | 0.0098649 | 0.010284 | 0.010284 | 0.010284 | 0.010284 | 3.279 | 3.3305 | 3.397 | 3.4485 | 3.487 | 3.534 | 3.6005 | 3.673 | 3.718 | 3.718 | 3.718 | 3.718 | 3.718 | 3.718 | 3.718 | 3.718 | 3.718 | 3.718 | 3.718 | 3.718 | 15291.4113 | 3255.2311 | 0.00033585 | 30476.4801 | 17268.652 | 822.1912 | 177.5939 | 18546.6424 | 999.7851 | 17546.8573 | 278.2053 | TRUE
| 60537995 | SHP012 | SHP | 22KV | 1483.88 | 9 | 50191.6347 | 10% | Three phase | 97.13 | 0.010212 | 0.010966 | 0.011779 | 0.012655 | 0.0136 | 0.014619 | 0.015718 | 0.016903 | 0.018181 | 0.01956 | 0.021048 | 0.022653 | 0.024386 | 0.026256 | 0.028274 | 0.030453 | 0.032806 | 0.035346 | 0.03809 | 0.041052 | 0.6865 | 0.6952 | 0.7098 | 0.7211 | 0.7225 | 0.7278 | 0.7425 | 0.7601 | 0.7624 | 0.7624 | 0.7624 | 0.7624 | 0.7624 | 0.7624 | 0.7624 | 0.7624 | 0.7624 | 0.7624 | 0.7624 | 0.7624 | 11141.4729 | 51186.8775 | 0.0015883 | 144129.2644 | 81666.8495 | 854.5673 | 3971.9399 | 62328.3504 | 4826.5072 | 57501.8432 | -24165.0063 | FALSE
| 60538146 | SHN011 | SHN | 22KV | 6363.37 | 3 | 47127.1698 | 25% | Three phase | 97.13 | 0.056708 | 0.061038 | 0.065714 | 0.070764 | 0.076219 | 0.082113 | 0.088482 | 0.095365 | 0.1028 | 0.11084 | 0.11953 | 0.12893 | 0.13909 | 0.15008 | 0.16196 | 0.17482 | 0.18872 | 0.20376 | 0.20856 | 0.20856 | 1.7805 | 1.8013 | 1.8285 | 1.8535 | 1.8595 | 1.8745 | 1.911 | 1.955 | 1.9643 | 1.9643 | 1.9643 | 1.9643 | 1.9643 | 1.9643 | 1.9643 | 1.9643 | 1.9643 | 1.9643 | 1.9643 | 1.9643 | 151436.3998 | 1233059.0031 | 0.0068111 | 618074.1281 | 350214.5592 | 8868.6781 | 73043.1434 | 1384495.4029 | 81911.8216 | 1302583.5813 | 952369.0221 | TRUE
| 60538201 | SHP012 | SHP | 22KV | 1748.25 | 9 | 50191.6347 | 10% | Three phase | 97.13 | 0.012031 | 0.01292 | 0.013877 | 0.01491 | 0.016023 | 0.017224 | 0.018518 | 0.019914 | 0.02142 | 0.023045 | 0.024797 | 0.026689 | 0.02873 | 0.030933 | 0.033312 | 0.035879 | 0.038651 | 0.041644 | 0.044876 | 0.048366 | 0.6865 | 0.6952 | 0.7098 | 0.7211 | 0.7225 | 0.7278 | 0.7425 | 0.7601 | 0.7624 | 0.7624 | 0.7624 | 0.7624 | 0.7624 | 0.7624 | 0.7624 | 0.7624 | 0.7624 | 0.7624 | 0.7624 | 0.7624 | 13126.4523 | 71050.6653 | 0.0018713 | 169807.5225 | 96216.7221 | 1006.8181 | 5513.307 | 84177.1176 | 6520.1251 | 77656.9924 | -18559.7297 | FALSE
| 60538204 | SHP012 | SHP | 22KV | 2954.91 | 9 | 50191.6347 | 10% | Three phase | 97.13 | 0.021187 | 0.023175 | 0.02536 | 0.027761 | 0.0304 | 0.033302 | 0.036493 | 0.040003 | 0.043865 | 0.048114 | 0.05279 | 0.057937 | 0.063604 | 0.069843 | 0.076714 | 0.084282 | 0.092619 | 0.096846 | 0.096846 | 0.096846 | 0.6865 | 0.6952 | 0.7098 | 0.7211 | 0.7225 | 0.7278 | 0.7425 | 0.7601 | 0.7624 | 0.7624 | 0.7624 | 0.7624 | 0.7624 | 0.7624 | 0.7624 | 0.7624 | 0.7624 | 0.7624 | 0.7624 | 0.7624 | 27736.6322 | 253231.3764 | 0.0031628 | 287010.4083 | 162626.4862 | 1701.7343 | 15750.4736 | 280968.0086 | 17452.2079 | 263515.8006 | 100889.3145 | TRUE
| 60538241 | SHN024 | SHN | 22KV | 739.43 | 5 | 47127.1698 | 16.67% | Three phase | 97.13 | 0.0049088 | 0.0052799 | 0.0056805 | 0.0061131 | 0.0065804 | 0.0070851 | 0.0076304 | 0.0082195 | 0.0088562 | 0.0095443 | 0.010288 | 0.011092 | 0.011961 | 0.012901 | 0.013918 | 0.015017 | 0.016206 | 0.017492 | 0.018884 | 0.02039 | 1.1005 | 1.1158 | 1.1417 | 1.1622 | 1.167 | 1.1763 | 1.2033 | 1.2393 | 1.2438 | 1.2438 | 1.2438 | 1.2438 | 1.2438 | 1.2438 | 1.2438 | 1.2438 | 1.2438 | 1.2438 | 1.2438 | 1.2438 | 8332.4549 | 12487.4844 | 0.00079146 | 71820.8359 | 40695.2843 | 648.9497 | 986.2778 | 20819.9393 | 1635.2275 | 19184.7118 | -21510.5725 | FALSE
| 60538956 | SHP012 | SHP | 22KV | 387.8 | 9 | 50191.6347 | 10% | Three phase | 97.13 | 0.0036455 | 0.0039393 | 0.0042579 | 0.0046034 | 0.0049781 | 0.0053846 | 0.0058257 | 0.0063042 | 0.0068236 | 0.0073872 | 0.0079991 | 0.0086634 | 0.0093846 | 0.010168 | 0.011018 | 0.011942 | 0.01271 | 0.01271 | 0.01271 | 0.01271 | 0.6865 | 0.6952 | 0.7098 | 0.7211 | 0.7225 | 0.7278 | 0.7425 | 0.7601 | 0.7624 | 0.7624 | 0.7624 | 0.7624 | 0.7624 | 0.7624 | 0.7624 | 0.7624 | 0.7624 | 0.7624 | 0.7624 | 0.7624 | 4103.4288 | 4925.6182 | 0.00041509 | 37667.014 | 21342.9686 | 223.3342 | 271.2818 | 9029.047 | 494.6161 | 8534.431 | -12808.5376 | FALSE
| 60544437 | NKA006 | NKA | 22KV | 101.93 | 8 | 52400.9885 | 11.11% | Single phase | 44.74 | 0.00090319 | 0.00096919 | 0.0010402 | 0.0011167 | 0.0011991 | 0.0012878 | 0.0013834 | 0.0014863 | 0.0015972 | 0.0017167 | 0.0018454 | 0.0019841 | 0.0021336 | 0.0022947 | 0.0024685 | 0.0026557 | 0.0028576 | 0.0030753 | 0.0033101 | 0.0033407 | 0.85933 | 0.94922 | 0.96444 | 0.97289 | 0.97144 | 0.97367 | 0.985 | 1.0006 | 1.0002 | 1.0002 | 1.0002 | 1.0002 | 1.0002 | 1.0002 | 1.0002 | 1.0002 | 1.0002 | 1.0002 | 1.0002 | 1.0002 | 1336.3152 | 141.2077 | 0.0001091 | 4560.3482 | 2583.9948 | 80.952 | 8.6328 | 1477.523 | 89.5848 | 1387.9382 | -1196.0566 | FALSE
| 60544438 | NKA006 | NKA | 22KV | 2194.41 | 8 | 52400.9885 | 11.11% | Three phase | 97.13 | 0.017203 | 0.018505 | 0.019911 | 0.021429 | 0.023067 | 0.024837 | 0.026749 | 0.028814 | 0.031044 | 0.033455 | 0.036059 | 0.038874 | 0.041917 | 0.045206 | 0.048761 | 0.052606 | 0.056763 | 0.061258 | 0.06612 | 0.071379 | 0.85933 | 0.94922 | 0.96444 | 0.97289 | 0.97144 | 0.97367 | 0.985 | 1.0006 | 1.0002 | 1.0002 | 1.0002 | 1.0002 | 1.0002 | 1.0002 | 1.0002 | 1.0002 | 1.0002 | 1.0002 | 1.0002 | 1.0002 | 26300.7279 | 129851.2515 | 0.0023488 | 213143.0433 | 120771.5929 | 1742.7822 | 8686.4165 | 156151.9794 | 10429.1987 | 145722.7808 | 24951.1879 | TRUE
| 60544439 | NKA006 | NKA | 22KV | 1361.15 | 8 | 52400.9885 | 11.11% | Three phase | 97.13 | 0.014942 | 0.016075 | 0.017298 | 0.018618 | 0.020043 | 0.021581 | 0.023241 | 0.025034 | 0.02697 | 0.029061 | 0.031319 | 0.033758 | 0.036393 | 0.03924 | 0.042316 | 0.044611 | 0.044611 | 0.044611 | 0.044611 | 0.044611 | 0.85933 | 0.94922 | 0.96444 | 0.97289 | 0.97144 | 0.97367 | 0.985 | 1.0006 | 1.0002 | 1.0002 | 1.0002 | 1.0002 | 1.0002 | 1.0002 | 1.0002 | 1.0002 | 1.0002 | 1.0002 | 1.0002 | 1.0002 | 21602.6077 | 66200.7138 | 0.0014569 | 132208.4995 | 74912.2788 | 1081.014 | 3342.0818 | 87803.3215 | 4423.0958 | 83380.2257 | 8467.9469 | TRUE
| 60544568 | NKA006 | NKA | 22KV | 2951.92 | 8 | 52400.9885 | 11.11% | Three phase | 97.13 | 0.023142 | 0.024893 | 0.026784 | 0.028826 | 0.03103 | 0.033411 | 0.035982 | 0.03876 | 0.041761 | 0.045003 | 0.048507 | 0.052294 | 0.056386 | 0.060811 | 0.065594 | 0.070765 | 0.076357 | 0.082404 | 0.088945 | 0.096019 | 0.85933 | 0.94922 | 0.96444 | 0.97289 | 0.97144 | 0.97367 | 0.985 | 1.0006 | 1.0002 | 1.0002 | 1.0002 | 1.0002 | 1.0002 | 1.0002 | 1.0002 | 1.0002 | 1.0002 | 1.0002 | 1.0002 | 1.0002 | 35379.7352 | 234973.9726 | 0.0031596 | 286719.9896 | 162461.9285 | 2344.3903 | 15718.6147 | 270353.7078 | 18063.005 | 252290.7028 | 89828.7743 | TRUE
| 60544575 | NKA006 | NKA | 22KV | 941.06 | 8 | 52400.9885 | 11.11% | Single phase | 44.74 | 0.0094918 | 0.010211 | 0.010988 | 0.011826 | 0.012731 | 0.013708 | 0.014763 | 0.015902 | 0.017132 | 0.018461 | 0.019896 | 0.021447 | 0.023122 | 0.024932 | 0.026888 | 0.029002 | 0.030843 | 0.030843 | 0.030843 | 0.030843 | 0.85933 | 0.94922 | 0.96444 | 0.97289 | 0.97144 | 0.97367 | 0.985 | 1.0006 | 1.0002 | 1.0002 | 1.0002 | 1.0002 | 1.0002 | 1.0002 | 1.0002 | 1.0002 | 1.0002 | 1.0002 | 1.0002 | 1.0002 | 14026.5909 | 13685.0781 | 0.0010073 | 42103.0244 | 23856.5108 | 747.382 | 735.8382 | 27711.669 | 1483.2202 | 26228.4488 | 2371.938 | TRUE
| 60544840 | NKA006 | NKA | 22KV | 2831.23 | 8 | 52400.9885 | 11.11% | Single phase | 44.74 | 0.026247 | 0.028236 | 0.030383 | 0.0327 | 0.035202 | 0.037903 | 0.04082 | 0.04397 | 0.047372 | 0.051048 | 0.055018 | 0.059309 | 0.063944 | 0.068954 | 0.074368 | 0.080221 | 0.086547 | 0.092793 | 0.092793 | 0.092793 | 0.85933 | 0.94922 | 0.96444 | 0.97289 | 0.97144 | 0.97367 | 0.985 | 1.0006 | 1.0002 | 1.0002 | 1.0002 | 1.0002 | 1.0002 | 1.0002 | 1.0002 | 1.0002 | 1.0002 | 1.0002 | 1.0002 | 1.0002 | 39450.0266 | 115774.4085 | 0.0030305 | 126669.2302 | 71773.6055 | 2248.5393 | 6660.3645 | 155224.4351 | 8908.9038 | 146315.5313 | 74541.9258 | TRUE
| 60544845 | NKA006 | NKA | 22KV | 1563.31 | 8 | 52400.9885 | 11.11% | Three phase | 97.13 | 0.010258 | 0.010998 | 0.011794 | 0.012651 | 0.013573 | 0.014566 | 0.015635 | 0.016786 | 0.018026 | 0.019361 | 0.020799 | 0.022349 | 0.024018 | 0.025817 | 0.027755 | 0.029844 | 0.032096 | 0.034524 | 0.037141 | 0.039962 | 0.85933 | 0.94922 | 0.96444 | 0.97289 | 0.97144 | 0.97367 | 0.985 | 1.0006 | 1.0002 | 1.0002 | 1.0002 | 1.0002 | 1.0002 | 1.0002 | 1.0002 | 1.0002 | 1.0002 | 1.0002 | 1.0002 | 1.0002 | 15126.0541 | 53221.2874 | 0.0016733 | 151844.3003 | 86038.3606 | 1241.5678 | 4408.5454 | 68347.3415 | 5650.1132 | 62697.2284 | -23341.1322 | FALSE
| 60544852 | NKA006 | NKA | 22KV | 331.05 | 8 | 52400.9885 | 11.11% | Three phase | 97.13 | 0.003634 | 0.0039097 | 0.0042071 | 0.0045282 | 0.0048747 | 0.0052487 | 0.0056526 | 0.0060886 | 0.0065594 | 0.0070679 | 0.0076171 | 0.0082104 | 0.0088513 | 0.0095437 | 0.010292 | 0.01085 | 0.01085 | 0.01085 | 0.01085 | 0.01085 | 0.85933 | 0.94922 | 0.96444 | 0.97289 | 0.97144 | 0.97367 | 0.985 | 1.0006 | 1.0002 | 1.0002 | 1.0002 | 1.0002 | 1.0002 | 1.0002 | 1.0002 | 1.0002 | 1.0002 | 1.0002 | 1.0002 | 1.0002 | 5254.0449 | 3915.9567 | 0.00035435 | 32154.8865 | 18219.6745 | 262.9172 | 197.6935 | 9170.0016 | 460.6106 | 8709.391 | -9510.2834 | FALSE
| 60544947 | NKA006 | NKA | 22KV | 1894.3 | 8 | 52400.9885 | 11.11% | Single phase | 44.74 | 0.020794 | 0.022372 | 0.024074 | 0.025911 | 0.027893 | 0.030034 | 0.032344 | 0.034839 | 0.037534 | 0.040443 | 0.043586 | 0.046981 | 0.050648 | 0.05461 | 0.058891 | 0.062085 | 0.062085 | 0.062085 | 0.062085 | 0.062085 | 0.85933 | 0.94922 | 0.96444 | 0.97289 | 0.97144 | 0.97367 | 0.985 | 1.0006 | 1.0002 | 1.0002 | 1.0002 | 1.0002 | 1.0002 | 1.0002 | 1.0002 | 1.0002 | 1.0002 | 1.0002 | 1.0002 | 1.0002 | 30064.1515 | 59059.6415 | 0.0020276 | 84750.982 | 48021.7929 | 1504.4373 | 2981.5714 | 89123.793 | 4486.0087 | 84637.7843 | 36615.9914 | TRUE
| 60545083 | NKA006 | NKA | 22KV | 2291.41 | 8 | 52400.9885 | 11.11% | Three phase | 97.13 | 0.027862 | 0.029703 | 0.031671 | 0.033774 | 0.036022 | 0.038425 | 0.040995 | 0.043743 | 0.046681 | 0.049822 | 0.053183 | 0.056777 | 0.060621 | 0.064733 | 0.069133 | 0.073839 | 0.0751 | 0.0751 | 0.0751 | 0.0751 | 0.85933 | 0.94922 | 0.96444 | 0.97289 | 0.97144 | 0.97367 | 0.985 | 1.0006 | 1.0002 | 1.0002 | 1.0002 | 1.0002 | 1.0002 | 1.0002 | 1.0002 | 1.0002 | 1.0002 | 1.0002 | 1.0002 | 1.0002 | 37096.9772 | 191537.4518 | 0.0024526 | 222564.6533 | 126110.0868 | 1819.8187 | 9471.3244 | 228634.429 | 11291.1431 | 217343.2859 | 91233.199 | TRUE
| 60545115 | NKA006 | NKA | 22KV | 92.47 | 8 | 52400.9885 | 11.11% | Single phase | 44.74 | 0.00093268 | 0.0010034 | 0.0010797 | 0.0011621 | 0.001251 | 0.001347 | 0.0014506 | 0.0015626 | 0.0016834 | 0.001814 | 0.001955 | 0.0021074 | 0.002272 | 0.0024499 | 0.0026421 | 0.0028498 | 0.0030307 | 0.0030307 | 0.0030307 | 0.0030307 | 0.85933 | 0.94922 | 0.96444 | 0.97289 | 0.97144 | 0.97367 | 0.985 | 1.0006 | 1.0002 | 1.0002 | 1.0002 | 1.0002 | 1.0002 | 1.0002 | 1.0002 | 1.0002 | 1.0002 | 1.0002 | 1.0002 | 1.0002 | 1378.2744 | 132.1339 | 9.8977e-05 | 4137.1078 | 2344.1774 | 73.4389 | 7.1048 | 1510.4083 | 80.5437 | 1429.8646 | -914.3127 | FALSE
| 60545119 | NKA006 | NKA | 22KV | 2899.19 | 8 | 52400.9885 | 11.11% | Single phase | 44.74 | 0.031825 | 0.034239 | 0.036844 | 0.039656 | 0.04269 | 0.045966 | 0.049503 | 0.053321 | 0.057445 | 0.061898 | 0.066708 | 0.071903 | 0.077516 | 0.08358 | 0.090132 | 0.09502 | 0.09502 | 0.09502 | 0.09502 | 0.09502 | 0.85933 | 0.94922 | 0.96444 | 0.97289 | 0.97144 | 0.97367 | 0.985 | 1.0006 | 1.0002 | 1.0002 | 1.0002 | 1.0002 | 1.0002 | 1.0002 | 1.0002 | 1.0002 | 1.0002 | 1.0002 | 1.0002 | 1.0002 | 46012.6101 | 138339.6409 | 0.0031032 | 129709.7606 | 73496.4377 | 2302.5126 | 6983.9488 | 184352.251 | 9286.4614 | 175065.7896 | 101569.3519 | TRUE
| 60545133 | NKA003 | NKA | 22KV | 2899.83 | 1 | 52400.9885 | 50% | Three phase | 97.13 | 0.034655 | 0.037285 | 0.040122 | 0.043184 | 0.046489 | 0.050056 | 0.053907 | 0.058064 | 0.062553 | 0.0674 | 0.072635 | 0.078288 | 0.084395 | 0.090992 | 0.095041 | 0.095041 | 0.095041 | 0.095041 | 0.095041 | 0.095041 | 2.173 | 2.168 | 2.168 | 2.163 | 2.153 | 2.143 | 2.1395 | 2.148 | 2.138 | 2.138 | 2.138 | 2.138 | 2.138 | 2.138 | 2.138 | 2.138 | 2.138 | 2.138 | 2.138 | 2.138 | 105919.565 | 318657.4119 | 0.0031039 | 281660.4879 | 159595.1022 | 5050.4674 | 15168.7635 | 424576.9768 | 20219.2309 | 404357.7459 | 244762.6438 | TRUE
| 60545625 | NKA002 | NKA | 22KV | 2676.24 | 4 | 52400.9885 | 20% | Single phase | 44.74 | 0.024308 | 0.026565 | 0.029041 | 0.031758 | 0.034741 | 0.038015 | 0.04161 | 0.045559 | 0.049896 | 0.054661 | 0.059896 | 0.065649 | 0.071972 | 0.078923 | 0.086564 | 0.087713 | 0.087713 | 0.087713 | 0.087713 | 0.087713 | 1.0648 | 1.071 | 1.085 | 1.0936 | 1.0922 | 1.0936 | 1.1062 | 1.122 | 1.1214 | 1.1214 | 1.1214 | 1.1214 | 1.1214 | 1.1214 | 1.1214 | 1.1214 | 1.1214 | 1.1214 | 1.1214 | 1.1214 | 45823.3233 | 112890.3208 | 0.0028646 | 119734.9776 | 67844.5036 | 2400.6478 | 5951.1077 | 158713.644 | 8351.7555 | 150361.8885 | 82517.385 | TRUE
| 60545739 | NKA006 | NKA | 22KV | 1886.82 | 8 | 52400.9885 | 11.11% | Three phase | 97.13 | 0.020712 | 0.022283 | 0.023979 | 0.025808 | 0.027783 | 0.029915 | 0.032217 | 0.034702 | 0.037385 | 0.040284 | 0.043414 | 0.046795 | 0.050448 | 0.054394 | 0.058659 | 0.06184 | 0.06184 | 0.06184 | 0.06184 | 0.06184 | 0.85933 | 0.94922 | 0.96444 | 0.97289 | 0.97144 | 0.97367 | 0.985 | 1.0006 | 1.0002 | 1.0002 | 1.0002 | 1.0002 | 1.0002 | 1.0002 | 1.0002 | 1.0002 | 1.0002 | 1.0002 | 1.0002 | 1.0002 | 29945.4375 | 127207.1841 | 0.0020196 | 183266.8266 | 103843.0635 | 1498.4967 | 6421.9371 | 157152.6216 | 7920.4338 | 149232.1878 | 45389.1244 | TRUE
| 60546079 | NKA004 | NKA | 22KV | 98.03 | 2 | 52400.9885 | 33.33% | Three phase | 97.13 | 0.00092027 | 0.0010047 | 0.0010973 | 0.0011987 | 0.00131 | 0.001432 | 0.0015658 | 0.0017125 | 0.0018736 | 0.0020503 | 0.0022443 | 0.0024572 | 0.0026909 | 0.0029475 | 0.0032129 | 0.0032129 | 0.0032129 | 0.0032129 | 0.0032129 | 0.0032129 | 3.2593 | 3.3057 | 3.379 | 3.4353 | 3.4443 | 3.4667 | 3.5463 | 3.6413 | 3.6437 | 3.6437 | 3.6437 | 3.6437 | 3.6437 | 3.6437 | 3.6437 | 3.6437 | 3.6437 | 3.6437 | 3.6437 | 3.6437 | 5498.4604 | 334.4285 | 0.00010493 | 9521.6539 | 5395.1811 | 281.2976 | 17.335 | 5832.8889 | 298.6326 | 5534.2563 | 139.0752 | TRUE
| 60546261 | NKA005 | NKA | 22KV | 1305 | 3 | 52400.9885 | 25% | Three phase | 97.13 | 0.012395 | 0.013461 | 0.014622 | 0.015888 | 0.017269 | 0.018775 | 0.020417 | 0.022208 | 0.024162 | 0.026294 | 0.028621 | 0.03116 | 0.033932 | 0.036957 | 0.040261 | 0.042771 | 0.042771 | 0.042771 | 0.042771 | 0.042771 | 1.01 | 1.0215 | 1.0422 | 1.0555 | 1.058 | 1.0637 | 1.0828 | 1.1093 | 1.111 | 1.111 | 1.111 | 1.111 | 1.111 | 1.111 | 1.111 | 1.111 | 1.111 | 1.111 | 1.111 | 1.111 | 21874.7639 | 57986.0024 | 0.0013968 | 126754.65 | 71822.0062 | 1146.1581 | 3072.0348 | 79860.7663 | 4218.1928 | 75642.5735 | 3820.5672 | TRUE
| 60546274 | NKA005 | NKA | 22KV | 2075.4 | 3 | 52400.9885 | 25% | Single phase | 44.74 | 0.01497 | 0.016102 | 0.017324 | 0.018644 | 0.02007 | 0.02161 | 0.023273 | 0.025069 | 0.027011 | 0.029109 | 0.031376 | 0.033827 | 0.036476 | 0.03934 | 0.042437 | 0.045786 | 0.049407 | 0.053325 | 0.057562 | 0.062146 | 1.01 | 1.0215 | 1.0422 | 1.0555 | 1.058 | 1.0637 | 1.0828 | 1.1093 | 1.111 | 1.111 | 1.111 | 1.111 | 1.111 | 1.111 | 1.111 | 1.111 | 1.111 | 1.111 | 1.111 | 1.111 | 25344.9698 | 49228.6164 | 0.0022214 | 92853.396 | 52612.8011 | 1822.7866 | 3578.9145 | 74573.5861 | 5401.701 | 69171.8851 | 16559.084 | TRUE
| 60546304 | NKA006 | NKA | 22KV | 1008.59 | 8 | 52400.9885 | 11.11% | Three phase | 97.13 | 0.0083953 | 0.0090019 | 0.0096545 | 0.010357 | 0.011112 | 0.011925 | 0.0128 | 0.013742 | 0.014757 | 0.015849 | 0.017024 | 0.01829 | 0.019654 | 0.021123 | 0.022705 | 0.024409 | 0.026246 | 0.028225 | 0.030357 | 0.032655 | 0.85933 | 0.94922 | 0.96444 | 0.97289 | 0.97144 | 0.97367 | 0.985 | 1.0006 | 1.0002 | 1.0002 | 1.0002 | 1.0002 | 1.0002 | 1.0002 | 1.0002 | 1.0002 | 1.0002 | 1.0002 | 1.0002 | 1.0002 | 12375.5328 | 28092.8325 | 0.0010796 | 97964.3467 | 55508.7795 | 801.0138 | 1834.993 | 40468.3653 | 2636.0068 | 37832.3585 | -17676.421 | FALSE
| 60546437 | NKA006 | NKA | 22KV | 4263.18 | 8 | 52400.9885 | 11.11% | Three phase | 97.13 | 0.033421 | 0.035951 | 0.038682 | 0.04163 | 0.044814 | 0.048252 | 0.051966 | 0.055977 | 0.060311 | 0.064994 | 0.070054 | 0.075523 | 0.081434 | 0.087823 | 0.094731 | 0.1022 | 0.11028 | 0.11901 | 0.12845 | 0.13867 | 0.85933 | 0.94922 | 0.96444 | 0.97289 | 0.97144 | 0.97367 | 0.985 | 1.0006 | 1.0002 | 1.0002 | 1.0002 | 1.0002 | 1.0002 | 1.0002 | 1.0002 | 1.0002 | 1.0002 | 1.0002 | 1.0002 | 1.0002 | 51095.6189 | 490092.3596 | 0.0045632 | 414082.6734 | 234628.4602 | 3385.7821 | 32784.7927 | 541187.9786 | 36170.5748 | 505017.4038 | 270388.9436 | TRUE
| 60546476 | NKA003 | NKA | 22KV | 2354.39 | 1 | 52400.9885 | 50% | Three phase | 97.13 | 0.025845 | 0.027805 | 0.029921 | 0.032204 | 0.034668 | 0.037328 | 0.0402 | 0.043301 | 0.04665 | 0.050266 | 0.054172 | 0.058391 | 0.062949 | 0.067874 | 0.073195 | 0.077165 | 0.077165 | 0.077165 | 0.077165 | 0.077165 | 2.173 | 2.168 | 2.168 | 2.163 | 2.153 | 2.143 | 2.1395 | 2.148 | 2.138 | 2.138 | 2.138 | 2.138 | 2.138 | 2.138 | 2.138 | 2.138 | 2.138 | 2.138 | 2.138 | 2.138 | 81081.6322 | 198064.8941 | 0.0025201 | 228681.9007 | 129576.2554 | 4100.5059 | 9999.123 | 279146.5263 | 14099.6289 | 265046.8974 | 135470.642 | TRUE
| 60546483 | NKA003 | NKA | 22KV | 1164.64 | 1 | 52400.9885 | 50% | Three phase | 97.13 | 0.014228 | 0.015203 | 0.016249 | 0.017369 | 0.01857 | 0.019856 | 0.021235 | 0.022713 | 0.024298 | 0.025996 | 0.027818 | 0.02977 | 0.031864 | 0.03411 | 0.036518 | 0.038171 | 0.038171 | 0.038171 | 0.038171 | 0.038171 | 2.173 | 2.168 | 2.168 | 2.163 | 2.153 | 2.143 | 2.1395 | 2.148 | 2.138 | 2.138 | 2.138 | 2.138 | 2.138 | 2.138 | 2.138 | 2.138 | 2.138 | 2.138 | 2.138 | 2.138 | 41673.7142 | 50349.6374 | 0.0012466 | 113121.4832 | 64097.1505 | 2028.3866 | 2446.7439 | 92023.3516 | 4475.1305 | 87548.2211 | 23451.0707 | TRUE
| 60559832 | ECA005 | ECA | 22KV | 1726.23 | 2 | 47522.4048 | 33.33% | Single phase | 44.74 | 0.015352 | 0.016507 | 0.017752 | 0.019097 | 0.020547 | 0.022112 | 0.023802 | 0.025625 | 0.027594 | 0.02972 | 0.032015 | 0.034494 | 0.037172 | 0.040064 | 0.043188 | 0.046564 | 0.050211 | 0.054152 | 0.056577 | 0.056577 | 3.0477 | 3.061 | 3.0843 | 3.0977 | 3.0953 | 3.1067 | 3.131 | 3.1643 | 3.1653 | 3.1653 | 3.1653 | 3.1653 | 3.1653 | 3.1653 | 3.1653 | 3.1653 | 3.1653 | 3.1653 | 3.1653 | 3.1653 | 66694.9267 | 41350.658 | 0.0018477 | 77231.5302 | 43761.1042 | 3976.0561 | 2475.9679 | 108045.5847 | 6452.024 | 101593.5607 | 57832.4565 | TRUE
| 60560626 | ECA005 | ECA | 22KV | 273.7 | 2 | 47522.4048 | 33.33% | Single phase | 44.74 | 0.0028646 | 0.0030772 | 0.0033062 | 0.003553 | 0.0038189 | 0.0041056 | 0.0044146 | 0.0047478 | 0.0051069 | 0.0054943 | 0.0059119 | 0.0063624 | 0.0068483 | 0.0073724 | 0.0079378 | 0.0085479 | 0.0089705 | 0.0089705 | 0.0089705 | 0.0089705 | 3.0477 | 3.061 | 3.0843 | 3.0977 | 3.0953 | 3.1067 | 3.131 | 3.1643 | 3.1653 | 3.1653 | 3.1653 | 3.1653 | 3.1653 | 3.1653 | 3.1653 | 3.1653 | 3.1653 | 3.1653 | 3.1653 | 3.1653 | 11989.0463 | 1178.8188 | 0.00029296 | 12245.338 | 6938.4811 | 630.418 | 62.244 | 13167.8651 | 692.662 | 12475.2031 | 5536.722 | TRUE
| 60560630 | ECA005 | ECA | 22KV | 2496.2 | 2 | 47522.4048 | 33.33% | Single phase | 44.74 | 0.026126 | 0.028064 | 0.030153 | 0.032404 | 0.03483 | 0.037444 | 0.040262 | 0.043301 | 0.046576 | 0.050109 | 0.053918 | 0.058026 | 0.062458 | 0.067238 | 0.072395 | 0.077958 | 0.081812 | 0.081812 | 0.081812 | 0.081812 | 3.0477 | 3.061 | 3.0843 | 3.0977 | 3.0953 | 3.1067 | 3.131 | 3.1643 | 3.1653 | 3.1653 | 3.1653 | 3.1653 | 3.1653 | 3.1653 | 3.1653 | 3.1653 | 3.1653 | 3.1653 | 3.1653 | 3.1653 | 109342.5554 | 98051.9476 | 0.0026719 | 111679.988 | 63280.3672 | 5749.5416 | 5177.3372 | 207394.503 | 10926.8788 | 196467.6242 | 133187.2571 | TRUE
| 60560634 | ECA005 | ECA | 22KV | 2060.87 | 2 | 47522.4048 | 33.33% | Single phase | 44.74 | 0.02157 | 0.02317 | 0.024895 | 0.026753 | 0.028755 | 0.030914 | 0.033241 | 0.035749 | 0.038454 | 0.04137 | 0.044515 | 0.047907 | 0.051565 | 0.055512 | 0.059769 | 0.064363 | 0.067545 | 0.067545 | 0.067545 | 0.067545 | 3.0477 | 3.061 | 3.0843 | 3.0977 | 3.0953 | 3.1067 | 3.131 | 3.1643 | 3.1653 | 3.1653 | 3.1653 | 3.1653 | 3.1653 | 3.1653 | 3.1653 | 3.1653 | 3.1653 | 3.1653 | 3.1653 | 3.1653 | 90273.5326 | 66834.1858 | 0.0022059 | 92203.3238 | 52244.4557 | 4746.8383 | 3528.9775 | 157107.7184 | 8275.8158 | 148831.9026 | 96587.4469 | TRUE
| 60560635 | ECA005 | ECA | 22KV | 2045.6 | 2 | 47522.4048 | 33.33% | Three phase | 97.13 | 0.023636 | 0.025672 | 0.027891 | 0.030309 | 0.032945 | 0.03582 | 0.038954 | 0.042371 | 0.046099 | 0.050166 | 0.054602 | 0.059443 | 0.064725 | 0.067044 | 0.067044 | 0.067044 | 0.067044 | 0.067044 | 0.067044 | 0.067044 | 3.0477 | 3.061 | 3.0843 | 3.0977 | 3.0953 | 3.1067 | 3.131 | 3.1643 | 3.1653 | 3.1653 | 3.1653 | 3.1653 | 3.1653 | 3.1653 | 3.1653 | 3.1653 | 3.1653 | 3.1653 | 3.1653 | 3.1653 | 101512.286 | 161953.4706 | 0.0021895 | 198689.128 | 112581.6827 | 4711.6666 | 7548.2545 | 263465.7566 | 12259.9211 | 251205.8355 | 138624.1528 | TRUE
| 60560636 | ECA005 | ECA | 22KV | 814.94 | 2 | 47522.4048 | 33.33% | Single phase | 44.74 | 0.0056082 | 0.0060224 | 0.0064689 | 0.0069503 | 0.0074692 | 0.0080287 | 0.0086321 | 0.0092829 | 0.0099848 | 0.010742 | 0.011559 | 0.012441 | 0.013392 | 0.014419 | 0.015528 | 0.016725 | 0.018017 | 0.019412 | 0.020919 | 0.022546 | 3.0477 | 3.061 | 3.0843 | 3.0977 | 3.0953 | 3.1067 | 3.131 | 3.1643 | 3.1653 | 3.1653 | 3.1653 | 3.1653 | 3.1653 | 3.1653 | 3.1653 | 3.1653 | 3.1653 | 3.1653 | 3.1653 | 3.1653 | 24296.2392 | 7111.3972 | 0.00087229 | 36460.4156 | 20659.2831 | 1877.0657 | 551.8219 | 31407.6364 | 2428.8876 | 28978.7487 | 8319.4657 | TRUE
| 60560686 | ECA005 | ECA | 22KV | 342.65 | 2 | 47522.4048 | 33.33% | Three phase | 97.13 | 0.003071 | 0.0033605 | 0.0036786 | 0.0040282 | 0.0044124 | 0.0048349 | 0.0052995 | 0.0058104 | 0.0063724 | 0.0069906 | 0.007671 | 0.0084197 | 0.0092438 | 0.010151 | 0.01115 | 0.01123 | 0.01123 | 0.01123 | 0.01123 | 0.01123 | 3.0477 | 3.061 | 3.0843 | 3.0977 | 3.0953 | 3.1067 | 3.131 | 3.1643 | 3.1653 | 3.1653 | 3.1653 | 3.1653 | 3.1653 | 3.1653 | 3.1653 | 3.1653 | 3.1653 | 3.1653 | 3.1653 | 3.1653 | 15019.2698 | 4011.0174 | 0.00036676 | 33281.5945 | 18858.0923 | 789.2318 | 211.7905 | 19030.2872 | 1001.0224 | 18029.2648 | -828.8274 | FALSE
| 60560690 | ECA005 | ECA | 22KV | 2147.92 | 2 | 47522.4048 | 33.33% | Single phase | 44.74 | 0.017463 | 0.018755 | 0.020148 | 0.021649 | 0.023268 | 0.025012 | 0.026893 | 0.028922 | 0.031109 | 0.033469 | 0.036014 | 0.038761 | 0.041723 | 0.044921 | 0.048371 | 0.052095 | 0.056114 | 0.060453 | 0.065137 | 0.070195 | 3.0477 | 3.061 | 3.0843 | 3.0977 | 3.0953 | 3.1067 | 3.131 | 3.1643 | 3.1653 | 3.1653 | 3.1653 | 3.1653 | 3.1653 | 3.1653 | 3.1653 | 3.1653 | 3.1653 | 3.1653 | 3.1653 | 3.1653 | 75679.4507 | 58382.9606 | 0.0022991 | 96097.9408 | 54451.2324 | 4947.3421 | 3833.3979 | 134062.4113 | 8780.74 | 125281.6713 | 70830.439 | TRUE
| 60560799 | ECA005 | ECA | 22KV | 1099.09 | 2 | 47522.4048 | 33.33% | Single phase | 44.74 | 0.0075636 | 0.0081223 | 0.0087245 | 0.0093736 | 0.010073 | 0.010828 | 0.011642 | 0.01252 | 0.013466 | 0.014488 | 0.01559 | 0.016779 | 0.018062 | 0.019447 | 0.020942 | 0.022556 | 0.024299 | 0.026181 | 0.028212 | 0.030407 | 3.0477 | 3.061 | 3.0843 | 3.0977 | 3.0953 | 3.1067 | 3.131 | 3.1643 | 3.1653 | 3.1653 | 3.1653 | 3.1653 | 3.1653 | 3.1653 | 3.1653 | 3.1653 | 3.1653 | 3.1653 | 3.1653 | 3.1653 | 32767.7541 | 12935.1116 | 0.0011764 | 49173.2866 | 27862.6788 | 2531.5534 | 1003.7238 | 45702.8657 | 3535.2772 | 42167.5885 | 14304.9097 | TRUE
| 60604509 | ECA001 | ECA | 22KV | 127.95 | 2 | 47522.4048 | 33.33% | Three phase | 97.13 | 0.00097249 | 0.0010647 | 0.0011662 | 0.0012778 | 0.0014006 | 0.0015358 | 0.0016845 | 0.0018482 | 0.0020285 | 0.0022271 | 0.0024458 | 0.0026868 | 0.0029522 | 0.0032448 | 0.0035673 | 0.0039228 | 0.0041935 | 0.0041935 | 0.0041935 | 0.0041935 | 2.216 | 2.2237 | 2.24 | 2.2533 | 2.2543 | 2.2577 | 2.2743 | 2.2977 | 2.3043 | 2.3043 | 2.3043 | 2.3043 | 2.3043 | 2.3043 | 2.3043 | 2.3043 | 2.3043 | 2.3043 | 2.3043 | 2.3043 | 3648.1004 | 499.8078 | 0.00013695 | 12427.7835 | 7041.8588 | 214.3856 | 29.5315 | 4147.9082 | 243.9171 | 3903.9911 | -3137.8676 | FALSE
| 60605011 | ECA012 | ECA | 22KV | 63.95 | 4 | 47522.4048 | 20% | Three phase | 97.13 | 0.00047518 | 0.00052007 | 0.00056942 | 0.00062368 | 0.00068337 | 0.00074903 | 0.00082128 | 0.00090078 | 0.0009883 | 0.0010846 | 0.0011907 | 0.0013076 | 0.0014363 | 0.0015781 | 0.0017343 | 0.0019064 | 0.0020959 | 0.0020959 | 0.0020959 | 0.0020959 | 1.3364 | 1.3544 | 1.383 | 1.405 | 1.4096 | 1.4188 | 1.4506 | 1.4878 | 1.488 | 1.488 | 1.488 | 1.488 | 1.488 | 1.488 | 1.488 | 1.488 | 1.488 | 1.488 | 1.488 | 1.488 | 1145.774 | 122.5323 | 6.845e-05 | 6211.4635 | 3519.5535 | 68.0334 | 7.3771 | 1268.3062 | 75.4105 | 1192.8957 | -2326.6578 | FALSE
| 60605076 | ECA001 | ECA | 22KV | 192.4 | 2 | 47522.4048 | 33.33% | Three phase | 97.13 | 0.0018086 | 0.0019544 | 0.0021125 | 0.0022839 | 0.0024698 | 0.0026715 | 0.0028903 | 0.0031277 | 0.0033854 | 0.003665 | 0.0039686 | 0.0042982 | 0.004656 | 0.0050445 | 0.0054664 | 0.0059247 | 0.0063059 | 0.0063059 | 0.0063059 | 0.0063059 | 2.216 | 2.2237 | 2.24 | 2.2533 | 2.2543 | 2.2577 | 2.2743 | 2.2977 | 2.3043 | 2.3043 | 2.3043 | 2.3043 | 2.3043 | 2.3043 | 2.3043 | 2.3043 | 2.3043 | 2.3043 | 2.3043 | 2.3043 | 5881.11 | 1212.4261 | 0.00020594 | 18687.812 | 10588.9303 | 322.3743 | 66.7752 | 7093.5361 | 389.1495 | 6704.3866 | -3884.5436 | FALSE
| 60605713 | ECA003 | ECA | 22KV | 678.39 | 0 | 47522.4048 | 100% | Three phase | 97.13 | 0.0063218 | 0.0068013 | 0.0073188 | 0.0078775 | 0.0084807 | 0.0091321 | 0.0098355 | 0.010595 | 0.011416 | 0.012302 | 0.01326 | 0.014295 | 0.015413 | 0.016622 | 0.017928 | 0.01934 | 0.020866 | 0.022234 | 0.022234 | 0.022234 | 7.163 | 7.164 | 7.214 | 7.257 | 7.26 | 7.277 | 7.357 | 7.43 | 7.46 | 7.46 | 7.46 | 7.46 | 7.46 | 7.46 | 7.46 | 7.46 | 7.46 | 7.46 | 7.46 | 7.46 | 64491.2465 | 14497.5434 | 0.00072613 | 65892.0207 | 37335.8857 | 3673.5387 | 830.1642 | 78988.7899 | 4503.7028 | 74485.0871 | 37149.2014 | TRUE
| 60608917 | ECA012 | ECA | 22KV | 785.66 | 4 | 47522.4048 | 20% | Single phase | 44.74 | 0.0093892 | 0.010102 | 0.01087 | 0.0117 | 0.012595 | 0.013562 | 0.014605 | 0.015731 | 0.016948 | 0.018261 | 0.019679 | 0.021211 | 0.022865 | 0.024653 | 0.02575 | 0.02575 | 0.02575 | 0.02575 | 0.02575 | 0.02575 | 1.3364 | 1.3544 | 1.383 | 1.405 | 1.4096 | 1.4188 | 1.4506 | 1.4878 | 1.488 | 1.488 | 1.488 | 1.488 | 1.488 | 1.488 | 1.488 | 1.488 | 1.488 | 1.488 | 1.488 | 1.488 | 17746.5355 | 10774.3437 | 0.00084094 | 35150.4284 | 19917.0152 | 835.827 | 512.8814 | 28520.8791 | 1348.7085 | 27172.1707 | 7255.1555 | TRUE
| 60609316 | ECA012 | ECA | 22KV | 3744.54 | 4 | 47522.4048 | 20% | Three phase | 97.13 | 0.034894 | 0.037541 | 0.040398 | 0.043482 | 0.046812 | 0.050407 | 0.054289 | 0.058482 | 0.063012 | 0.067905 | 0.073191 | 0.078903 | 0.085076 | 0.091747 | 0.098957 | 0.10675 | 0.11518 | 0.12273 | 0.12273 | 0.12273 | 1.3364 | 1.3544 | 1.383 | 1.405 | 1.4096 | 1.4188 | 1.4506 | 1.4878 | 1.488 | 1.488 | 1.488 | 1.488 | 1.488 | 1.488 | 1.488 | 1.488 | 1.488 | 1.488 | 1.488 | 1.488 | 70390.3489 | 441705.18 | 0.004008 | 363707.1702 | 206084.5787 | 3983.6415 | 25293.0994 | 512095.5289 | 29276.7409 | 482818.788 | 276734.2093 | TRUE
| 60609484 | ECA012 | ECA | 22KV | 4388.77 | 4 | 47522.4048 | 20% | Single phase | 44.74 | 0.052449 | 0.056429 | 0.060723 | 0.065357 | 0.070359 | 0.075758 | 0.081585 | 0.087877 | 0.094671 | 0.10201 | 0.10993 | 0.11849 | 0.12773 | 0.13771 | 0.14384 | 0.14384 | 0.14384 | 0.14384 | 0.14384 | 0.14384 | 1.3364 | 1.3544 | 1.383 | 1.405 | 1.4096 | 1.4188 | 1.4506 | 1.4878 | 1.488 | 1.488 | 1.488 | 1.488 | 1.488 | 1.488 | 1.488 | 1.488 | 1.488 | 1.488 | 1.488 | 1.488 | 99133.8016 | 336207.3331 | 0.0046976 | 196353.5698 | 111258.3035 | 4669.0078 | 16004.1767 | 435341.1346 | 20673.1844 | 414667.9502 | 303409.6468 | TRUE
| 60609786 | ECA012 | ECA | 22KV | 63.92 | 4 | 47522.4048 | 20% | Three phase | 97.13 | 0.00053094 | 0.00058121 | 0.00063647 | 0.00069724 | 0.00076407 | 0.00083759 | 0.00091848 | 0.0010075 | 0.0011055 | 0.0012133 | 0.0013321 | 0.0014628 | 0.0016068 | 0.0017655 | 0.0019402 | 0.002095 | 0.002095 | 0.002095 | 0.002095 | 0.002095 | 1.3364 | 1.3544 | 1.383 | 1.405 | 1.4096 | 1.4188 | 1.4506 | 1.4878 | 1.488 | 1.488 | 1.488 | 1.488 | 1.488 | 1.488 | 1.488 | 1.488 | 1.488 | 1.488 | 1.488 | 1.488 | 1241.9403 | 132.8138 | 6.8418e-05 | 6208.5496 | 3517.9024 | 68.0015 | 7.3702 | 1374.754 | 75.3717 | 1299.3823 | -2218.5201 | FALSE
| 60609867 | ECA003 | ECA | 22KV | 377.62 | 0 | 47522.4048 | 100% | Three phase | 97.13 | 0.0035049 | 0.0037631 | 0.0040413 | 0.0043409 | 0.0046638 | 0.0050116 | 0.0053864 | 0.0057904 | 0.0062258 | 0.0066951 | 0.0072012 | 0.0077467 | 0.008335 | 0.0089695 | 0.0096537 | 0.010392 | 0.011188 | 0.012047 | 0.012376 | 0.012376 | 7.163 | 7.164 | 7.214 | 7.257 | 7.26 | 7.277 | 7.357 | 7.43 | 7.46 | 7.46 | 7.46 | 7.46 | 7.46 | 7.46 | 7.46 | 7.46 | 7.46 | 7.46 | 7.46 | 7.46 | 35186.4898 | 4403.3309 | 0.00040419 | 36678.2306 | 20782.7019 | 2044.8439 | 257.2261 | 39589.8206 | 2302.07 | 37287.7506 | 16505.0487 | TRUE
| 60609869 | ECA003 | ECA | 22KV | 958.52 | 0 | 47522.4048 | 100% | Three phase | 97.13 | 0.0088795 | 0.0095245 | 0.010219 | 0.010965 | 0.011769 | 0.012635 | 0.013566 | 0.014569 | 0.015649 | 0.016812 | 0.018064 | 0.019413 | 0.020866 | 0.022431 | 0.024117 | 0.025934 | 0.027893 | 0.030003 | 0.031415 | 0.031415 | 7.163 | 7.164 | 7.214 | 7.257 | 7.26 | 7.277 | 7.357 | 7.43 | 7.46 | 7.46 | 7.46 | 7.46 | 7.46 | 7.46 | 7.46 | 7.46 | 7.46 | 7.46 | 7.46 | 7.46 | 88429.8893 | 28091.1394 | 0.001026 | 93101.0476 | 52753.126 | 5190.4661 | 1657.3242 | 116521.0286 | 6847.7902 | 109673.2384 | 56920.1124 | TRUE
| 60610824 | ECA001 | ECA | 22KV | 294.39 | 2 | 47522.4048 | 33.33% | Three phase | 97.13 | 0.0018799 | 0.00207 | 0.0022805 | 0.0025135 | 0.0027716 | 0.0030574 | 0.0033742 | 0.0037251 | 0.0041142 | 0.0045455 | 0.0050239 | 0.0055544 | 0.006143 | 0.0067961 | 0.0075209 | 0.0083254 | 0.0092185 | 0.0096486 | 0.0096486 | 0.0096486 | 2.216 | 2.2237 | 2.24 | 2.2533 | 2.2543 | 2.2577 | 2.2743 | 2.2977 | 2.3043 | 2.3043 | 2.3043 | 2.3043 | 2.3043 | 2.3043 | 2.3043 | 2.3043 | 2.3043 | 2.3043 | 2.3043 | 2.3043 | 7674.2452 | 2418.1434 | 0.00031511 | 28594.1007 | 16202.054 | 493.2628 | 156.3332 | 10092.3887 | 649.596 | 9442.7927 | -6759.2613 | FALSE
| 60611088 | ECA012 | ECA | 22KV | 2519.5 | 4 | 47522.4048 | 20% | Single phase | 44.74 | 0.023357 | 0.025127 | 0.027038 | 0.0291 | 0.031326 | 0.03373 | 0.036326 | 0.039129 | 0.042157 | 0.045427 | 0.048961 | 0.052778 | 0.056904 | 0.061362 | 0.06618 | 0.071388 | 0.077018 | 0.082576 | 0.082576 | 0.082576 | 1.3364 | 1.3544 | 1.383 | 1.405 | 1.4096 | 1.4188 | 1.4506 | 1.4878 | 1.488 | 1.488 | 1.488 | 1.488 | 1.488 | 1.488 | 1.488 | 1.488 | 1.488 | 1.488 | 1.488 | 1.488 | 47143.1027 | 91683.4597 | 0.0026968 | 112722.43 | 63871.038 | 2680.3786 | 5274.4408 | 138826.5624 | 7954.8193 | 130871.7431 | 67000.7051 | TRUE
| 60611099 | ECA001 | ECA | 22KV | 770.06 | 2 | 47522.4048 | 33.33% | Three phase | 97.13 | 0.0046915 | 0.0051345 | 0.0056217 | 0.0061577 | 0.0067474 | 0.0073965 | 0.008111 | 0.0088977 | 0.0097641 | 0.010718 | 0.01177 | 0.012928 | 0.014205 | 0.015613 | 0.017164 | 0.018876 | 0.020763 | 0.022844 | 0.02514 | 0.025239 | 2.216 | 2.2237 | 2.24 | 2.2533 | 2.2543 | 2.2577 | 2.2743 | 2.2977 | 2.3043 | 2.3043 | 2.3043 | 2.3043 | 2.3043 | 2.3043 | 2.3043 | 2.3043 | 2.3043 | 2.3043 | 2.3043 | 2.3043 | 18327.6852 | 15108.5443 | 0.00082425 | 74795.9278 | 42381.0376 | 1290.2678 | 1069.6809 | 33436.2295 | 2359.9487 | 31076.2808 | -11304.7568 | FALSE
| 60611204 | ECA012 | ECA | 22KV | 466.03 | 4 | 47522.4048 | 20% | Three phase | 97.13 | 0.0034628 | 0.0037899 | 0.0041496 | 0.004545 | 0.00498 | 0.0054585 | 0.005985 | 0.0065644 | 0.0072021 | 0.0079043 | 0.0086774 | 0.0095289 | 0.010467 | 0.0115 | 0.012638 | 0.013893 | 0.015274 | 0.015274 | 0.015274 | 0.015274 | 1.3364 | 1.3544 | 1.383 | 1.405 | 1.4096 | 1.4188 | 1.4506 | 1.4878 | 1.488 | 1.488 | 1.488 | 1.488 | 1.488 | 1.488 | 1.488 | 1.488 | 1.488 | 1.488 | 1.488 | 1.488 | 8349.7269 | 6507.244 | 0.00049882 | 45265.4939 | 25648.4364 | 495.7876 | 391.7715 | 14856.9709 | 887.5591 | 13969.4118 | -11679.0246 | FALSE
| 60611261 | ECA012 | ECA | 22KV | 260.57 | 4 | 47522.4048 | 20% | Three phase | 97.13 | 0.0021644 | 0.0023693 | 0.0025946 | 0.0028423 | 0.0031147 | 0.0034144 | 0.0037442 | 0.004107 | 0.0045064 | 0.0049461 | 0.0054301 | 0.0059632 | 0.0065502 | 0.0071969 | 0.0079093 | 0.0085401 | 0.0085401 | 0.0085401 | 0.0085401 | 0.0085401 | 1.3364 | 1.3544 | 1.383 | 1.405 | 1.4096 | 1.4188 | 1.4506 | 1.4878 | 1.488 | 1.488 | 1.488 | 1.488 | 1.488 | 1.488 | 1.488 | 1.488 | 1.488 | 1.488 | 1.488 | 1.488 | 5062.7718 | 2207.0819 | 0.00027891 | 25309.1641 | 14340.7358 | 277.2083 | 122.4768 | 7269.8537 | 399.6851 | 6870.1686 | -7470.5672 | FALSE
| 60611333 | ECA012 | ECA | 22KV | 1853.76 | 4 | 47522.4048 | 20% | Three phase | 97.13 | 0.0099624 | 0.010696 | 0.011486 | 0.012339 | 0.013258 | 0.014249 | 0.015319 | 0.016472 | 0.017717 | 0.019061 | 0.020511 | 0.022076 | 0.023765 | 0.02559 | 0.02756 | 0.029687 | 0.031985 | 0.034467 | 0.037149 | 0.040046 | 1.3364 | 1.3544 | 1.383 | 1.405 | 1.4096 | 1.4188 | 1.4506 | 1.4878 | 1.488 | 1.488 | 1.488 | 1.488 | 1.488 | 1.488 | 1.488 | 1.488 | 1.488 | 1.488 | 1.488 | 1.488 | 20068.4502 | 62339.6136 | 0.0019842 | 180055.7088 | 102023.5726 | 1972.1288 | 6198.8641 | 82408.0638 | 8170.9929 | 74237.0709 | -27786.5017 | FALSE
| 60611344 | ECA012 | ECA | 22KV | 304.68 | 4 | 47522.4048 | 20% | Three phase | 97.13 | 0.001627 | 0.0017795 | 0.0019472 | 0.0021316 | 0.0023344 | 0.0025576 | 0.0028032 | 0.0030736 | 0.0033713 | 0.0036991 | 0.0040601 | 0.0044579 | 0.0048961 | 0.0053792 | 0.0059116 | 0.0064985 | 0.0071457 | 0.0078594 | 0.0086466 | 0.009515 | 1.3364 | 1.3544 | 1.383 | 1.405 | 1.4096 | 1.4188 | 1.4506 | 1.4878 | 1.488 | 1.488 | 1.488 | 1.488 | 1.488 | 1.488 | 1.488 | 1.488 | 1.488 | 1.488 | 1.488 | 1.488 | 4078.0626 | 2076.6498 | 0.00032612 | 29593.5684 | 16768.3746 | 324.1348 | 167.453 | 6154.7124 | 491.5879 | 5663.1245 | -11105.2501 | FALSE
| 60611347 | ECA012 | ECA | 22KV | 63.4 | 4 | 47522.4048 | 20% | Single phase | 44.74 | 0.00075768 | 0.00081517 | 0.00087721 | 0.00094415 | 0.0010164 | 0.0010944 | 0.0011786 | 0.0012695 | 0.0013676 | 0.0014736 | 0.001588 | 0.0017116 | 0.0018452 | 0.0019894 | 0.0020779 | 0.0020779 | 0.0020779 | 0.0020779 | 0.0020779 | 0.0020779 | 1.3364 | 1.3544 | 1.383 | 1.405 | 1.4096 | 1.4188 | 1.4506 | 1.4878 | 1.488 | 1.488 | 1.488 | 1.488 | 1.488 | 1.488 | 1.488 | 1.488 | 1.488 | 1.488 | 1.488 | 1.488 | 1432.083 | 70.1617 | 6.7861e-05 | 2836.516 | 1607.2331 | 67.4483 | 3.3398 | 1502.2447 | 70.7881 | 1431.4566 | -175.7765 | FALSE
| 60611385 | ECA010 | ECA | 22KV | 249.84 | 0 | 47522.4048 | 100% | Three phase | 97.13 | 0.0023541 | 0.0025468 | 0.0027561 | 0.0029833 | 0.0032301 | 0.0034981 | 0.0037892 | 0.0041055 | 0.0044492 | 0.0048227 | 0.0052286 | 0.0056699 | 0.0061496 | 0.0066711 | 0.0072382 | 0.0078549 | 0.0081884 | 0.0081884 | 0.0081884 | 0.0081884 | 7.421 | 7.468 | 7.578 | 7.652 | 7.675 | 7.718 | 7.831 | 7.984 | 8.021 | 8.021 | 8.021 | 8.021 | 8.021 | 8.021 | 8.021 | 8.021 | 8.021 | 8.021 | 8.021 | 8.021 | 26666.2341 | 2063.8728 | 0.00026742 | 24266.9592 | 13750.1993 | 1441.1305 | 112.5976 | 28730.1069 | 1553.728 | 27176.3789 | 13426.1796 | TRUE
| 60611404 | ECA012 | ECA | 22KV | 1914.65 | 4 | 47522.4048 | 20% | Three phase | 97.13 | 0.010454 | 0.011439 | 0.012522 | 0.013713 | 0.015024 | 0.016466 | 0.018055 | 0.019804 | 0.02173 | 0.023852 | 0.02619 | 0.028767 | 0.031607 | 0.034738 | 0.038191 | 0.041999 | 0.046199 | 0.050832 | 0.055945 | 0.061586 | 1.3364 | 1.3544 | 1.383 | 1.405 | 1.4096 | 1.4188 | 1.4506 | 1.4878 | 1.488 | 1.488 | 1.488 | 1.488 | 1.488 | 1.488 | 1.488 | 1.488 | 1.488 | 1.488 | 1.488 | 1.488 | 26321.0499 | 84224.2521 | 0.0020494 | 185969.9545 | 105374.7159 | 2036.9069 | 6612.7773 | 110545.302 | 8649.6841 | 101895.6179 | -3479.098 | FALSE
| 60641098 | KYM005 | KYM | 22KV | 29.02 | 0 | 47800.3495 | 100% | Three phase | 97.13 | 0.00024105 | 0.00026387 | 0.00028896 | 0.00031655 | 0.00034689 | 0.00038027 | 0.00041699 | 0.00045741 | 0.00050189 | 0.00055085 | 0.00060476 | 0.00066412 | 0.00072951 | 0.00080153 | 0.00088087 | 0.00095112 | 0.00095112 | 0.00095112 | 0.00095112 | 0.00095112 | 5.163 | 5.166 | 5.186 | 5.196 | 5.166 | 5.16 | 5.184 | 5.197 | 5.204 | 5.204 | 5.204 | 5.204 | 5.204 | 5.204 | 5.204 | 5.204 | 5.204 | 5.204 | 5.204 | 5.204 | 2010.3705 | 27.3757 | 3.1062e-05 | 2818.7126 | 1597.1453 | 111.4387 | 1.5191 | 2037.7461 | 112.9579 | 1924.7883 | 327.643 | TRUE
| 60641234 | KYM001 | KYM | 22KV | 2014.75 | 3 | 47800.3495 | 25% | Three phase | 97.13 | 0.021087 | 0.022652 | 0.024337 | 0.026154 | 0.028112 | 0.030222 | 0.032497 | 0.034949 | 0.037593 | 0.040444 | 0.043519 | 0.046835 | 0.050411 | 0.054269 | 0.058432 | 0.062922 | 0.066033 | 0.066033 | 0.066033 | 0.066033 | 1.7152 | 1.7277 | 1.7525 | 1.779 | 1.7833 | 1.7865 | 1.8088 | 1.846 | 1.8558 | 1.8558 | 1.8558 | 1.8558 | 1.8558 | 1.8558 | 1.8558 | 1.8558 | 1.8558 | 1.8558 | 1.8558 | 1.8558 | 51679.8741 | 138674.6903 | 0.0021565 | 195692.6675 | 110883.8215 | 2705.4288 | 7322.2985 | 190354.5645 | 10027.7274 | 180326.8371 | 69443.0156 | TRUE
| 60641370 | KYM004 | KYM | 22KV | 2426.76 | 3 | 47800.3495 | 25% | Three phase | 97.13 | 0.021496 | 0.023067 | 0.024758 | 0.026579 | 0.028539 | 0.030651 | 0.032925 | 0.035374 | 0.038013 | 0.040856 | 0.043919 | 0.047221 | 0.050779 | 0.054614 | 0.058747 | 0.063204 | 0.068009 | 0.07319 | 0.078776 | 0.079536 | 1.3017 | 1.3125 | 1.3357 | 1.3515 | 1.35 | 1.355 | 1.3807 | 1.4107 | 1.4065 | 1.4065 | 1.4065 | 1.4065 | 1.4065 | 1.4065 | 1.4065 | 1.4065 | 1.4065 | 1.4065 | 1.4065 | 1.4065 | 40790.304 | 173708.5465 | 0.0025975 | 235711.1988 | 133559.2121 | 2473.6057 | 10623.2832 | 214498.8505 | 13096.8889 | 201401.9616 | 67842.7494 | TRUE
| 60641374 | KYM004 | KYM | 22KV | 155.04 | 3 | 47800.3495 | 25% | Three phase | 97.13 | 0.0019252 | 0.0020743 | 0.0022354 | 0.0024095 | 0.0025976 | 0.002801 | 0.0030209 | 0.0032586 | 0.0035157 | 0.0037937 | 0.0040943 | 0.0044195 | 0.0047713 | 0.0050814 | 0.0050814 | 0.0050814 | 0.0050814 | 0.0050814 | 0.0050814 | 0.0050814 | 1.3017 | 1.3125 | 1.3357 | 1.3515 | 1.35 | 1.355 | 1.3807 | 1.4107 | 1.4065 | 1.4065 | 1.4065 | 1.4065 | 1.4065 | 1.4065 | 1.4065 | 1.4065 | 1.4065 | 1.4065 | 1.4065 | 1.4065 | 3452.977 | 940.2247 | 0.00016595 | 15059.0352 | 8532.7846 | 158.0329 | 43.3603 | 4393.2017 | 201.3932 | 4191.8085 | -4340.976 | FALSE
| 60641377 | KYM004 | KYM | 22KV | 297 | 3 | 47800.3495 | 25% | Three phase | 97.13 | 0.0026308 | 0.0028231 | 0.00303 | 0.0032529 | 0.0034928 | 0.0037512 | 0.0040295 | 0.0043293 | 0.0046522 | 0.0050002 | 0.0053751 | 0.0057791 | 0.0062146 | 0.0066839 | 0.0071898 | 0.0077352 | 0.0083233 | 0.0089573 | 0.0096411 | 0.0097341 | 1.3017 | 1.3125 | 1.3357 | 1.3515 | 1.35 | 1.355 | 1.3807 | 1.4107 | 1.4065 | 1.4065 | 1.4065 | 1.4065 | 1.4065 | 1.4065 | 1.4065 | 1.4065 | 1.4065 | 1.4065 | 1.4065 | 1.4065 | 4992.1378 | 2601.8391 | 0.0003179 | 28847.61 | 16345.698 | 302.7332 | 159.1175 | 7593.9768 | 461.8507 | 7132.1261 | -9213.5719 | FALSE
| 60641378 | KYM004 | KYM | 22KV | 727.78 | 3 | 47800.3495 | 25% | Three phase | 97.13 | 0.0064467 | 0.0069178 | 0.0074249 | 0.0079709 | 0.0085589 | 0.009192 | 0.009874 | 0.010609 | 0.0114 | 0.012253 | 0.013171 | 0.014161 | 0.015228 | 0.016378 | 0.017618 | 0.018955 | 0.020396 | 0.021949 | 0.023625 | 0.023853 | 1.3017 | 1.3125 | 1.3357 | 1.3515 | 1.35 | 1.355 | 1.3807 | 1.4107 | 1.4065 | 1.4065 | 1.4065 | 1.4065 | 1.4065 | 1.4065 | 1.4065 | 1.4065 | 1.4065 | 1.4065 | 1.4065 | 1.4065 | 12232.9227 | 15623.1198 | 0.00077899 | 70689.2714 | 40054.1147 | 741.8289 | 955.4442 | 27856.0425 | 1697.2731 | 26158.7694 | -13895.3453 | FALSE
| 60641379 | KYM004 | KYM | 22KV | 1787.29 | 3 | 47800.3495 | 25% | Three phase | 97.13 | 0.015832 | 0.016989 | 0.018234 | 0.019575 | 0.021019 | 0.022574 | 0.024249 | 0.026053 | 0.027996 | 0.03009 | 0.032346 | 0.034778 | 0.037398 | 0.040222 | 0.043267 | 0.046549 | 0.050088 | 0.053904 | 0.058018 | 0.058578 | 1.3017 | 1.3125 | 1.3357 | 1.3515 | 1.35 | 1.355 | 1.3807 | 1.4107 | 1.4065 | 1.4065 | 1.4065 | 1.4065 | 1.4065 | 1.4065 | 1.4065 | 1.4065 | 1.4065 | 1.4065 | 1.4065 | 1.4065 | 30041.7439 | 94223.1418 | 0.0019131 | 173599.4777 | 98365.3284 | 1821.7915 | 5762.2906 | 124264.8857 | 7584.082 | 116680.8037 | 18315.4753 | TRUE
| 60642375 | NKA005 | NKA | 22KV | 758.09 | 3 | 52400.9885 | 25% | Three phase | 97.13 | 0.0072003 | 0.0078194 | 0.0084942 | 0.0092298 | 0.010032 | 0.010906 | 0.01186 | 0.012901 | 0.014036 | 0.015274 | 0.016626 | 0.018101 | 0.019711 | 0.021469 | 0.023388 | 0.024846 | 0.024846 | 0.024846 | 0.024846 | 0.024846 | 1.01 | 1.0215 | 1.0422 | 1.0555 | 1.058 | 1.0637 | 1.0828 | 1.1093 | 1.111 | 1.111 | 1.111 | 1.111 | 1.111 | 1.111 | 1.111 | 1.111 | 1.111 | 1.111 | 1.111 | 1.111 | 12707.3102 | 19567.8757 | 0.00081143 | 73633.2817 | 41722.2565 | 665.8168 | 1036.6846 | 32275.1859 | 1702.5014 | 30572.6845 | -11149.572 | FALSE
| 60642377 | NKA005 | NKA | 22KV | 347.29 | 3 | 52400.9885 | 25% | Three phase | 97.13 | 0.0027744 | 0.002995 | 0.0032339 | 0.0034928 | 0.0037733 | 0.0040775 | 0.0044072 | 0.0047646 | 0.0051523 | 0.0055726 | 0.0060286 | 0.0065233 | 0.0070599 | 0.0076422 | 0.0082741 | 0.0089599 | 0.0097043 | 0.010512 | 0.011382 | 0.011382 | 1.01 | 1.0215 | 1.0422 | 1.0555 | 1.058 | 1.0637 | 1.0828 | 1.1093 | 1.111 | 1.111 | 1.111 | 1.111 | 1.111 | 1.111 | 1.111 | 1.111 | 1.111 | 1.111 | 1.111 | 1.111 | 4859.7189 | 3427.8893 | 0.00037173 | 33732.2777 | 19113.4594 | 305.0186 | 217.5653 | 8287.6082 | 522.5839 | 7765.0243 | -11348.4351 | FALSE
| 60642383 | NKA005 | NKA | 22KV | 1055.5 | 3 | 52400.9885 | 25% | Three phase | 97.13 | 0.0084322 | 0.0091024 | 0.0098285 | 0.010615 | 0.011468 | 0.012392 | 0.013394 | 0.014481 | 0.015659 | 0.016937 | 0.018322 | 0.019826 | 0.021457 | 0.023227 | 0.025147 | 0.027231 | 0.029494 | 0.03195 | 0.034594 | 0.034594 | 1.01 | 1.0215 | 1.0422 | 1.0555 | 1.058 | 1.0637 | 1.0828 | 1.1093 | 1.111 | 1.111 | 1.111 | 1.111 | 1.111 | 1.111 | 1.111 | 1.111 | 1.111 | 1.111 | 1.111 | 1.111 | 14769.8848 | 31663.4845 | 0.0011298 | 102520.715 | 58090.5192 | 927.0267 | 2009.6553 | 46433.3692 | 2936.682 | 43496.6872 | -14593.832 | FALSE
| 60642393 | NKA004 | NKA | 22KV | 293.06 | 2 | 52400.9885 | 33.33% | Single phase | 44.74 | 0.0035023 | 0.003768 | 0.0040548 | 0.0043642 | 0.0046982 | 0.0050587 | 0.0054479 | 0.005868 | 0.0063216 | 0.0068115 | 0.0073405 | 0.0079119 | 0.0085291 | 0.0091958 | 0.009605 | 0.009605 | 0.009605 | 0.009605 | 0.009605 | 0.009605 | 3.2593 | 3.3057 | 3.379 | 3.4353 | 3.4443 | 3.4667 | 3.5463 | 3.6413 | 3.6437 | 3.6437 | 3.6437 | 3.6437 | 3.6437 | 3.6437 | 3.6437 | 3.6437 | 3.6437 | 3.6437 | 3.6437 | 3.6437 | 17861.7459 | 1499.1139 | 0.00031368 | 13111.5044 | 7429.2703 | 840.9373 | 71.361 | 19360.8598 | 912.2983 | 18448.5615 | 11019.2913 | TRUE
| 60643590 | KYM003 | KYM | 22KV | 57 | 3 | 47800.3495 | 25% | Three phase | 97.13 | 0.00053672 | 0.00058686 | 0.00064191 | 0.00070235 | 0.00076873 | 0.00084163 | 0.00092173 | 0.0010097 | 0.0011065 | 0.0012128 | 0.0013296 | 0.0014581 | 0.0015994 | 0.0017548 | 0.0018682 | 0.0018682 | 0.0018682 | 0.0018682 | 0.0018682 | 0.0018682 | 1.2245 | 1.2312 | 1.2495 | 1.2645 | 1.263 | 1.2663 | 1.2888 | 1.316 | 1.3085 | 1.3085 | 1.3085 | 1.3085 | 1.3085 | 1.3085 | 1.3085 | 1.3085 | 1.3085 | 1.3085 | 1.3085 | 1.3085 | 1063.981 | 114.1205 | 6.1011e-05 | 5536.41 | 3137.0531 | 54.2048 | 5.8608 | 1178.1015 | 60.0656 | 1118.036 | -2019.0172 | FALSE
| 60643759 | KYM003 | KYM | 22KV | 2534.35 | 3 | 47800.3495 | 25% | Three phase | 97.13 | 0.015491 | 0.016661 | 0.017925 | 0.019289 | 0.020763 | 0.022355 | 0.024076 | 0.025935 | 0.027944 | 0.030116 | 0.032463 | 0.035002 | 0.037746 | 0.040715 | 0.043925 | 0.047398 | 0.051155 | 0.05522 | 0.059619 | 0.064379 | 1.2245 | 1.2312 | 1.2495 | 1.2645 | 1.263 | 1.2663 | 1.2888 | 1.316 | 1.3085 | 1.3085 | 1.3085 | 1.3085 | 1.3085 | 1.3085 | 1.3085 | 1.3085 | 1.3085 | 1.3085 | 1.3085 | 1.3085 | 28311.9966 | 135075.6165 | 0.0027127 | 246161.4155 | 139480.5375 | 2410.0687 | 11586.127 | 163387.6131 | 13996.1958 | 149391.4173 | 9910.8798 | TRUE
| 60643771 | KYM003 | KYM | 22KV | 101.53 | 3 | 47800.3495 | 25% | Three phase | 97.13 | 0.00095601 | 0.0010453 | 0.0011434 | 0.001251 | 0.0013693 | 0.0014991 | 0.0016418 | 0.0017986 | 0.0019708 | 0.0021602 | 0.0023683 | 0.0025972 | 0.0028489 | 0.0031256 | 0.0033276 | 0.0033276 | 0.0033276 | 0.0033276 | 0.0033276 | 0.0033276 | 1.2245 | 1.2312 | 1.2495 | 1.2645 | 1.263 | 1.2663 | 1.2888 | 1.316 | 1.3085 | 1.3085 | 1.3085 | 1.3085 | 1.3085 | 1.3085 | 1.3085 | 1.3085 | 1.3085 | 1.3085 | 1.3085 | 1.3085 | 1895.1928 | 362.0786 | 0.00010867 | 9861.6089 | 5587.8071 | 96.5511 | 18.5949 | 2257.2714 | 115.146 | 2142.1254 | -3445.6817 | FALSE
| 60643840 | NKA006 | NKA | 22KV | 374.65 | 8 | 52400.9885 | 11.11% | Three phase | 97.13 | 0.0046522 | 0.0050125 | 0.0054017 | 0.0058224 | 0.0062771 | 0.0067685 | 0.0072999 | 0.0078744 | 0.0084955 | 0.0091673 | 0.0098939 | 0.01068 | 0.01153 | 0.012279 | 0.012279 | 0.012279 | 0.012279 | 0.012279 | 0.012279 | 0.012279 | 0.85933 | 0.94922 | 0.96444 | 0.97289 | 0.97144 | 0.97367 | 0.985 | 1.0006 | 1.0002 | 1.0002 | 1.0002 | 1.0002 | 1.0002 | 1.0002 | 1.0002 | 1.0002 | 1.0002 | 1.0002 | 1.0002 | 1.0002 | 6506.1633 | 5490.294 | 0.00040101 | 36389.7545 | 20619.2449 | 297.5439 | 253.1958 | 11996.4573 | 550.7398 | 11445.7175 | -9173.5274 | FALSE
| 60643845 | NKA006 | NKA | 22KV | 556.68 | 8 | 52400.9885 | 11.11% | Single phase | 44.74 | 0.0069269 | 0.0074711 | 0.0080597 | 0.0086965 | 0.0093856 | 0.010131 | 0.010938 | 0.011812 | 0.012757 | 0.013781 | 0.014889 | 0.016089 | 0.017389 | 0.018245 | 0.018245 | 0.018245 | 0.018245 | 0.018245 | 0.018245 | 0.018245 | 0.85933 | 0.94922 | 0.96444 | 0.97289 | 0.97144 | 0.97367 | 0.985 | 1.0006 | 1.0002 | 1.0002 | 1.0002 | 1.0002 | 1.0002 | 1.0002 | 1.0002 | 1.0002 | 1.0002 | 1.0002 | 1.0002 | 1.0002 | 9721.3165 | 5614.4787 | 0.00059585 | 24905.8632 | 14112.2165 | 442.1106 | 257.4891 | 15335.7952 | 699.5998 | 14636.1954 | 523.9789 | TRUE
| 60645116 | KYM005 | KYM | 22KV | 380.69 | 0 | 47800.3495 | 100% | Three phase | 97.13 | 0.0031621 | 0.0034615 | 0.0037906 | 0.0041526 | 0.0045506 | 0.0049885 | 0.0054702 | 0.0060003 | 0.0065838 | 0.0072261 | 0.0079333 | 0.0087121 | 0.0095698 | 0.010515 | 0.011555 | 0.012477 | 0.012477 | 0.012477 | 0.012477 | 0.012477 | 5.163 | 5.166 | 5.186 | 5.196 | 5.166 | 5.16 | 5.184 | 5.197 | 5.204 | 5.204 | 5.204 | 5.204 | 5.204 | 5.204 | 5.204 | 5.204 | 5.204 | 5.204 | 5.204 | 5.204 | 26372.4306 | 4710.9941 | 0.00040748 | 36976.4197 | 20951.6625 | 1461.8747 | 261.4256 | 31083.4247 | 1723.3003 | 29360.1244 | 8408.4619 | TRUE
| 60645126 | KYM005 | KYM | 22KV | 342.44 | 0 | 47800.3495 | 100% | Three phase | 97.13 | 0.0020863 | 0.0022833 | 0.0024999 | 0.0027383 | 0.0030005 | 0.0032892 | 0.0036069 | 0.0039567 | 0.004342 | 0.0047664 | 0.0052339 | 0.0057491 | 0.0063169 | 0.0069428 | 0.0076329 | 0.0083938 | 0.009233 | 0.010159 | 0.01118 | 0.011223 | 5.163 | 5.166 | 5.186 | 5.196 | 5.166 | 5.16 | 5.184 | 5.197 | 5.204 | 5.204 | 5.204 | 5.204 | 5.204 | 5.204 | 5.204 | 5.204 | 5.204 | 5.204 | 5.204 | 5.204 | 18595.482 | 2987.7377 | 0.00036654 | 33261.1972 | 18846.5347 | 1314.9922 | 211.531 | 21583.2197 | 1526.5232 | 20056.6965 | 1210.1618 | TRUE
| 60645189 | KYM005 | KYM | 22KV | 134.03 | 0 | 47800.3495 | 100% | Three phase | 97.13 | 0.0012443 | 0.0013509 | 0.001467 | 0.0015935 | 0.0017314 | 0.0018818 | 0.0020457 | 0.0022245 | 0.0024195 | 0.0026322 | 0.0028642 | 0.0031173 | 0.0033936 | 0.0036951 | 0.0040241 | 0.0043833 | 0.0043928 | 0.0043928 | 0.0043928 | 0.0043928 | 5.163 | 5.166 | 5.186 | 5.196 | 5.166 | 5.16 | 5.184 | 5.197 | 5.204 | 5.204 | 5.204 | 5.204 | 5.204 | 5.204 | 5.204 | 5.204 | 5.204 | 5.204 | 5.204 | 5.204 | 9555.1791 | 600.99 | 0.00014346 | 13018.3339 | 7376.4778 | 514.6841 | 32.4048 | 10156.1691 | 547.0888 | 9609.0802 | 2232.6025 | TRUE
| 60645364 | KYM006 | KYM | 22KV | 1001.75 | 0 | 47800.3495 | 100% | Single phase | 44.74 | 0.010485 | 0.011263 | 0.012101 | 0.013004 | 0.013977 | 0.015027 | 0.016158 | 0.017377 | 0.018692 | 0.020109 | 0.021638 | 0.023287 | 0.025065 | 0.026983 | 0.029053 | 0.031285 | 0.032832 | 0.032832 | 0.032832 | 0.032832 | 5.391 | 5.381 | 5.385 | 5.385 | 5.362 | 5.342 | 5.362 | 5.398 | 5.375 | 5.375 | 5.375 | 5.375 | 5.375 | 5.375 | 5.375 | 5.375 | 5.375 | 5.375 | 5.375 | 5.375 | 75439.2626 | 15791.2376 | 0.0010722 | 44818.295 | 25395.0436 | 3983.6967 | 833.8086 | 91230.5003 | 4817.5054 | 86412.9949 | 61017.9513 | TRUE
| 60646161 | KGT004 | KGTS | 22KV | 2132.23 | 15 | 43210.6088 | 6.25% | Three phase | 97.13 | 0.019795 | 0.02149 | 0.023338 | 0.025351 | 0.027545 | 0.029937 | 0.032545 | 0.035389 | 0.038491 | 0.041874 | 0.045565 | 0.049592 | 0.053987 | 0.058783 | 0.064018 | 0.069733 | 0.069883 | 0.069883 | 0.069883 | 0.069883 | 0.34431 | 0.34681 | 0.35156 | 0.35469 | 0.35363 | 0.35425 | 0.35925 | 0.36588 | 0.36444 | 0.36444 | 0.36444 | 0.36444 | 0.36444 | 0.36444 | 0.36444 | 0.36444 | 0.36444 | 0.36444 | 0.36444 | 0.36444 | 9557.8468 | 152100.7245 | 0.0022823 | 207103.4999 | 117349.4531 | 511.9949 | 8201.1207 | 161658.5712 | 8713.1156 | 152945.4557 | 35596.0025 | TRUE
| 60646163 | KGT004 | KGTS | 22KV | 5141.03 | 15 | 43210.6088 | 6.25% | Single phase | 44.74 | 0.046166 | 0.05016 | 0.054517 | 0.05927 | 0.064455 | 0.070113 | 0.076288 | 0.083028 | 0.090386 | 0.098419 | 0.10719 | 0.11677 | 0.12724 | 0.13867 | 0.15116 | 0.16481 | 0.1685 | 0.1685 | 0.1685 | 0.1685 | 0.34431 | 0.34681 | 0.35156 | 0.35469 | 0.35363 | 0.35425 | 0.35925 | 0.36588 | 0.36444 | 0.36444 | 0.36444 | 0.36444 | 0.36444 | 0.36444 | 0.36444 | 0.36444 | 0.36444 | 0.36444 | 0.36444 | 0.36444 | 22604.0541 | 399460.0577 | 0.0055028 | 230009.6822 | 130328.6059 | 1234.4734 | 21960.7905 | 422064.1118 | 23195.2639 | 398868.8479 | 268540.242 | TRUE
| 60646363 | KGT004 | KGTS | 22KV | 30.77 | 15 | 43210.6088 | 6.25% | Three phase | 97.13 | 0.00027558 | 0.00029903 | 0.00032457 | 0.00035239 | 0.0003827 | 0.00041573 | 0.00045172 | 0.00049095 | 0.00053372 | 0.00058035 | 0.0006312 | 0.00068665 | 0.00074714 | 0.00081312 | 0.0008851 | 0.00096364 | 0.0010085 | 0.0010085 | 0.0010085 | 0.0010085 | 0.34431 | 0.34681 | 0.35156 | 0.35469 | 0.35363 | 0.35425 | 0.35925 | 0.36588 | 0.36444 | 0.36444 | 0.36444 | 0.36444 | 0.36444 | 0.36444 | 0.36444 | 0.36444 | 0.36444 | 0.36444 | 0.36444 | 0.36444 | 133.8428 | 30.7351 | 3.2935e-05 | 2988.6901 | 1693.4583 | 7.3885 | 1.7079 | 164.5779 | 9.0964 | 155.4815 | -1537.9768 | FALSE
| 60646367 | KGT004 | KGTS | 22KV | 1107.73 | 15 | 43210.6088 | 6.25% | Three phase | 97.13 | 0.010284 | 0.011165 | 0.012124 | 0.01317 | 0.01431 | 0.015553 | 0.016908 | 0.018385 | 0.019997 | 0.021754 | 0.023672 | 0.025764 | 0.028047 | 0.030539 | 0.033259 | 0.036227 | 0.036306 | 0.036306 | 0.036306 | 0.036306 | 0.34431 | 0.34681 | 0.35156 | 0.35469 | 0.35363 | 0.35425 | 0.35925 | 0.36588 | 0.36444 | 0.36444 | 0.36444 | 0.36444 | 0.36444 | 0.36444 | 0.36444 | 0.36444 | 0.36444 | 0.36444 | 0.36444 | 0.36444 | 4965.4651 | 41051.6879 | 0.0011857 | 107593.8149 | 60965.0505 | 265.9901 | 2213.4664 | 46017.153 | 2479.4565 | 43537.6965 | -17427.3541 | FALSE
| 60646378 | KGT002 | KGTS | 22KV | 589.79 | 1 | 43210.6088 | 50% | Three phase | 97.13 | 0.0054615 | 0.0059215 | 0.0064221 | 0.0069669 | 0.0075599 | 0.0082055 | 0.0089085 | 0.009674 | 0.010508 | 0.011416 | 0.012405 | 0.013483 | 0.014658 | 0.015938 | 0.017334 | 0.018855 | 0.01933 | 0.01933 | 0.01933 | 0.01933 | 3.123 | 3.128 | 3.1395 | 3.1445 | 3.128 | 3.115 | 3.125 | 3.1415 | 3.125 | 3.125 | 3.125 | 3.125 | 3.125 | 3.125 | 3.125 | 3.125 | 3.125 | 3.125 | 3.125 | 3.125 | 22633.5709 | 11516.1364 | 0.00063129 | 57286.3027 | 32459.6943 | 1233.6113 | 627.48 | 34149.7072 | 1861.0913 | 32288.6159 | -171.0784 | FALSE
| 60646379 | KGT002 | KGTS | 22KV | 371.2 | 1 | 43210.6088 | 50% | Three phase | 97.13 | 0.0030271 | 0.0033128 | 0.0036267 | 0.0039719 | 0.0043513 | 0.0047686 | 0.0052277 | 0.0057326 | 0.0062883 | 0.0068998 | 0.0075729 | 0.008314 | 0.0091299 | 0.010028 | 0.011018 | 0.012108 | 0.012166 | 0.012166 | 0.012166 | 0.012166 | 3.123 | 3.128 | 3.1395 | 3.1445 | 3.128 | 3.115 | 3.125 | 3.1415 | 3.125 | 3.125 | 3.125 | 3.125 | 3.125 | 3.125 | 3.125 | 3.125 | 3.125 | 3.125 | 3.125 | 3.125 | 13787.743 | 4415.4042 | 0.00039732 | 36054.656 | 20429.3707 | 776.406 | 248.5542 | 18203.1472 | 1024.9602 | 17178.187 | -3251.1837 | FALSE
| 60646380 | KGT002 | KGTS | 22KV | 370.7 | 1 | 43210.6088 | 50% | Three phase | 97.13 | 0.0034327 | 0.0037218 | 0.0040365 | 0.0043789 | 0.0047516 | 0.0051574 | 0.0055992 | 0.0060804 | 0.0066044 | 0.0071752 | 0.0077971 | 0.0084747 | 0.0092131 | 0.010018 | 0.010895 | 0.011851 | 0.01215 | 0.01215 | 0.01215 | 0.01215 | 3.123 | 3.128 | 3.1395 | 3.1445 | 3.128 | 3.115 | 3.125 | 3.1415 | 3.125 | 3.125 | 3.125 | 3.125 | 3.125 | 3.125 | 3.125 | 3.125 | 3.125 | 3.125 | 3.125 | 3.125 | 14225.8511 | 4549.4318 | 0.00039679 | 36006.091 | 20401.8527 | 775.3602 | 247.885 | 18775.2829 | 1023.2452 | 17752.0377 | -2649.815 | FALSE
| 60646385 | KGT002 | KGTS | 22KV | 87.52 | 1 | 43210.6088 | 50% | Three phase | 97.13 | 0.00081044 | 0.0008787 | 0.00095299 | 0.0010338 | 0.0011218 | 0.0012176 | 0.0013219 | 0.0014355 | 0.0015593 | 0.001694 | 0.0018409 | 0.0020008 | 0.0021751 | 0.0023651 | 0.0025722 | 0.0027979 | 0.0028684 | 0.0028684 | 0.0028684 | 0.0028684 | 3.123 | 3.128 | 3.1395 | 3.1445 | 3.128 | 3.115 | 3.125 | 3.1415 | 3.125 | 3.125 | 3.125 | 3.125 | 3.125 | 3.125 | 3.125 | 3.125 | 3.125 | 3.125 | 3.125 | 3.125 | 3358.6363 | 253.5868 | 9.3679e-05 | 8500.8176 | 4816.7525 | 183.0578 | 13.8172 | 3612.2231 | 196.875 | 3415.3481 | -1401.4044 | FALSE
| 60646387 | KGT002 | KGTS | 22KV | 333.42 | 1 | 43210.6088 | 50% | Three phase | 97.13 | 0.0030875 | 0.0033475 | 0.0036305 | 0.0039385 | 0.0042738 | 0.0046387 | 0.0050361 | 0.0054689 | 0.0059402 | 0.0064537 | 0.007013 | 0.0076224 | 0.0082865 | 0.0090103 | 0.0097992 | 0.010659 | 0.010928 | 0.010928 | 0.010928 | 0.010928 | 3.123 | 3.128 | 3.1395 | 3.1445 | 3.128 | 3.115 | 3.125 | 3.1415 | 3.125 | 3.125 | 3.125 | 3.125 | 3.125 | 3.125 | 3.125 | 3.125 | 3.125 | 3.125 | 3.125 | 3.125 | 12795.2071 | 3680.4022 | 0.00035688 | 32385.0846 | 18350.1098 | 697.385 | 200.5342 | 16475.6093 | 897.9191 | 15577.6902 | -2772.4196 | FALSE
| 60646388 | KGT002 | KGTS | 22KV | 742.42 | 1 | 43210.6088 | 50% | Three phase | 97.13 | 0.0092972 | 0.010178 | 0.011146 | 0.01221 | 0.013379 | 0.014663 | 0.016076 | 0.017629 | 0.019337 | 0.021215 | 0.023282 | 0.024333 | 0.024333 | 0.024333 | 0.024333 | 0.024333 | 0.024333 | 0.024333 | 0.024333 | 0.024333 | 3.123 | 3.128 | 3.1395 | 3.1445 | 3.128 | 3.115 | 3.125 | 3.1415 | 3.125 | 3.125 | 3.125 | 3.125 | 3.125 | 3.125 | 3.125 | 3.125 | 3.125 | 3.125 | 3.125 | 3.125 | 35789.3941 | 22920.9104 | 0.00079466 | 72111.2546 | 40859.842 | 1552.8539 | 994.2702 | 58710.3045 | 2547.1241 | 56163.1804 | 15303.3383 | TRUE
| 60646390 | KGT002 | KGTS | 22KV | 398.74 | 1 | 43210.6088 | 50% | Three phase | 97.13 | 0.0049373 | 0.0053744 | 0.0058518 | 0.0063733 | 0.006943 | 0.0075655 | 0.0082457 | 0.0089892 | 0.0098019 | 0.01069 | 0.011662 | 0.012724 | 0.013069 | 0.013069 | 0.013069 | 0.013069 | 0.013069 | 0.013069 | 0.013069 | 0.013069 | 3.123 | 3.128 | 3.1395 | 3.1445 | 3.128 | 3.115 | 3.125 | 3.1415 | 3.125 | 3.125 | 3.125 | 3.125 | 3.125 | 3.125 | 3.125 | 3.125 | 3.125 | 3.125 | 3.125 | 3.125 | 18770.9357 | 6456.6386 | 0.0004268 | 38729.6162 | 21945.0627 | 834.009 | 286.8037 | 25227.5743 | 1120.8127 | 24106.7616 | 2161.6989 | TRUE
| 60646588 | KGT004 | KGTS | 22KV | 284.67 | 15 | 43210.6088 | 6.25% | Three phase | 97.13 | 0.0025496 | 0.0027665 | 0.0030028 | 0.0032602 | 0.0035406 | 0.0038461 | 0.0041791 | 0.0045421 | 0.0049378 | 0.0053692 | 0.0058396 | 0.0063526 | 0.0069122 | 0.0075226 | 0.0081885 | 0.0089151 | 0.00933 | 0.00933 | 0.00933 | 0.00933 | 0.34431 | 0.34681 | 0.35156 | 0.35469 | 0.35363 | 0.35425 | 0.35925 | 0.36588 | 0.36444 | 0.36444 | 0.36444 | 0.36444 | 0.36444 | 0.36444 | 0.36444 | 0.36444 | 0.36444 | 0.36444 | 0.36444 | 0.36444 | 1238.2529 | 2630.6493 | 0.0003047 | 27649.9971 | 15667.1038 | 68.3555 | 146.1802 | 3868.9022 | 214.5357 | 3654.3665 | -12012.7373 | FALSE
| 60646614 | KGT004 | KGTS | 22KV | 235.7 | 15 | 43210.6088 | 6.25% | Three phase | 97.13 | 0.0026889 | 0.0029631 | 0.0032665 | 0.0036023 | 0.003974 | 0.0043854 | 0.0048409 | 0.0053454 | 0.0059042 | 0.0065232 | 0.0072091 | 0.007725 | 0.007725 | 0.007725 | 0.007725 | 0.007725 | 0.007725 | 0.007725 | 0.007725 | 0.007725 | 0.34431 | 0.34681 | 0.35156 | 0.35469 | 0.35363 | 0.35425 | 0.35925 | 0.36588 | 0.36444 | 0.36444 | 0.36444 | 0.36444 | 0.36444 | 0.36444 | 0.36444 | 0.36444 | 0.36444 | 0.36444 | 0.36444 | 0.36444 | 1276.4246 | 2246.4057 | 0.00025229 | 22893.541 | 12971.9899 | 56.5967 | 100.213 | 3522.8303 | 156.8098 | 3366.0205 | -9605.9694 | FALSE
| 60646622 | KGT004 | KGTS | 22KV | 244.41 | 15 | 43210.6088 | 6.25% | Three phase | 97.13 | 0.0022691 | 0.0024634 | 0.0026751 | 0.0029058 | 0.0031574 | 0.0034315 | 0.0037305 | 0.0040565 | 0.004412 | 0.0047999 | 0.005223 | 0.0056846 | 0.0061883 | 0.0067381 | 0.0073382 | 0.0079932 | 0.0080105 | 0.0080105 | 0.0080105 | 0.0080105 | 0.34431 | 0.34681 | 0.35156 | 0.35469 | 0.35363 | 0.35425 | 0.35925 | 0.36588 | 0.36444 | 0.36444 | 0.36444 | 0.36444 | 0.36444 | 0.36444 | 0.36444 | 0.36444 | 0.36444 | 0.36444 | 0.36444 | 0.36444 | 1095.5822 | 1998.4861 | 0.00026161 | 23739.5433 | 13451.3537 | 58.6882 | 107.7564 | 3094.0683 | 166.4446 | 2927.6238 | -10523.7299 | FALSE
| 60646623 | KGT004 | KGTS | 22KV | 849.12 | 15 | 43210.6088 | 6.25% | Three phase | 97.13 | 0.0076049 | 0.008252 | 0.0089568 | 0.0097245 | 0.010561 | 0.011472 | 0.012466 | 0.013548 | 0.014728 | 0.016015 | 0.017418 | 0.018949 | 0.020618 | 0.022438 | 0.024425 | 0.026592 | 0.02783 | 0.02783 | 0.02783 | 0.02783 | 0.34431 | 0.34681 | 0.35156 | 0.35469 | 0.35363 | 0.35425 | 0.35925 | 0.36588 | 0.36444 | 0.36444 | 0.36444 | 0.36444 | 0.36444 | 0.36444 | 0.36444 | 0.36444 | 0.36444 | 0.36444 | 0.36444 | 0.36444 | 3693.4882 | 23405.4876 | 0.00090887 | 82475.0256 | 46732.1854 | 203.8922 | 1300.5985 | 27098.9757 | 1504.4907 | 25594.485 | -21137.7003 | FALSE
| 60646788 | KYM005 | KYM | 22KV | 139.74 | 0 | 47800.3495 | 100% | Three phase | 97.13 | 0.00085136 | 0.00093174 | 0.0010202 | 0.0011174 | 0.0012244 | 0.0013422 | 0.0014719 | 0.0016146 | 0.0017718 | 0.001945 | 0.0021358 | 0.0023461 | 0.0025778 | 0.0028332 | 0.0031148 | 0.0034253 | 0.0037677 | 0.0041454 | 0.0045621 | 0.0045799 | 5.163 | 5.166 | 5.186 | 5.196 | 5.166 | 5.16 | 5.184 | 5.197 | 5.204 | 5.204 | 5.204 | 5.204 | 5.204 | 5.204 | 5.204 | 5.204 | 5.204 | 5.204 | 5.204 | 5.204 | 7588.286 | 497.5251 | 0.00014957 | 13572.9462 | 7690.7334 | 536.6108 | 35.2246 | 8085.8111 | 571.8355 | 7513.9756 | -176.7579 | FALSE
| 60649985 | SHP012 | SHP | 22KV | 47.29 | 9 | 50191.6347 | 10% | Three phase | 97.13 | 0.0003928 | 0.00042999 | 0.00047088 | 0.00051584 | 0.00056528 | 0.00061968 | 0.00067952 | 0.00074537 | 0.00081786 | 0.00089765 | 0.00098549 | 0.0010822 | 0.0011888 | 0.0013061 | 0.0014354 | 0.0015499 | 0.0015499 | 0.0015499 | 0.0015499 | 0.0015499 | 0.6865 | 0.6952 | 0.7098 | 0.7211 | 0.7225 | 0.7278 | 0.7425 | 0.7601 | 0.7624 | 0.7624 | 0.7624 | 0.7624 | 0.7624 | 0.7624 | 0.7624 | 0.7624 | 0.7624 | 0.7624 | 0.7624 | 0.7624 | 497.2763 | 72.6956 | 5.0618e-05 | 4593.2777 | 2602.6534 | 27.2343 | 4.0341 | 569.972 | 31.2684 | 538.7035 | -2063.9498 | FALSE
| 60650085 | SHP012 | SHP | 22KV | 46.73 | 9 | 50191.6347 | 10% | Three phase | 97.13 | 0.00024953 | 0.00027292 | 0.00029864 | 0.00032693 | 0.00035804 | 0.00039227 | 0.00042994 | 0.00047141 | 0.00051706 | 0.00056734 | 0.00062272 | 0.00068372 | 0.00075094 | 0.00082502 | 0.00090668 | 0.0009967 | 0.001096 | 0.0012054 | 0.0013262 | 0.0014594 | 0.6865 | 0.6952 | 0.7098 | 0.7211 | 0.7225 | 0.7278 | 0.7425 | 0.7601 | 0.7624 | 0.7624 | 0.7624 | 0.7624 | 0.7624 | 0.7624 | 0.7624 | 0.7624 | 0.7624 | 0.7624 | 0.7624 | 0.7624 | 338.5064 | 48.8503 | 5.0018e-05 | 4538.8849 | 2571.8332 | 26.9118 | 3.9391 | 387.3567 | 30.8509 | 356.5058 | -2215.3275 | FALSE
| 60650237 | SHP014 | SHP | 22KV | 158.89 | 6 | 50191.6347 | 14.29% | Single phase | 44.74 | 0.0018989 | 0.0020429 | 0.0021984 | 0.0023662 | 0.0025473 | 0.0027427 | 0.0029537 | 0.0031815 | 0.0034274 | 0.003693 | 0.0039799 | 0.0042896 | 0.0046243 | 0.0049857 | 0.0052076 | 0.0052076 | 0.0052076 | 0.0052076 | 0.0052076 | 0.0052076 | 0.70871 | 0.713 | 0.72057 | 0.72386 | 0.722 | 0.72343 | 0.72857 | 0.73714 | 0.73671 | 0.73671 | 0.73671 | 0.73671 | 0.73671 | 0.73671 | 0.73671 | 0.73671 | 0.73671 | 0.73671 | 0.73671 | 0.73671 | 1898.2088 | 440.6712 | 0.00017007 | 7108.7386 | 4027.9695 | 90.0228 | 20.9769 | 2338.88 | 110.9997 | 2227.8803 | -1800.0893 | FALSE
| 60650243 | SHP012 | SHP | 22KV | 4247.08 | 9 | 50191.6347 | 10% | Three phase | 97.13 | 0.02596 | 0.027921 | 0.030038 | 0.032325 | 0.034795 | 0.037463 | 0.040346 | 0.043461 | 0.046828 | 0.050468 | 0.054402 | 0.058656 | 0.063256 | 0.06823 | 0.073611 | 0.07943 | 0.085727 | 0.092539 | 0.09991 | 0.10789 | 0.6865 | 0.6952 | 0.7098 | 0.7211 | 0.7225 | 0.7278 | 0.7425 | 0.7601 | 0.7624 | 0.7624 | 0.7624 | 0.7624 | 0.7624 | 0.7624 | 0.7624 | 0.7624 | 0.7624 | 0.7624 | 0.7624 | 0.7624 | 28854.9129 | 379336.522 | 0.0045459 | 412518.8804 | 233742.3803 | 2445.8957 | 32537.6352 | 408191.4349 | 34983.5309 | 373207.904 | 139465.5237 | TRUE
| 60650316 | SHN011 | SHN | 22KV | 1043.57 | 3 | 47127.1698 | 25% | Three phase | 97.13 | 0.010142 | 0.010976 | 0.011883 | 0.012868 | 0.013938 | 0.015101 | 0.016364 | 0.017738 | 0.01923 | 0.020853 | 0.022617 | 0.024536 | 0.026622 | 0.028892 | 0.03136 | 0.034045 | 0.034203 | 0.034203 | 0.034203 | 0.034203 | 1.7805 | 1.8013 | 1.8285 | 1.8535 | 1.8595 | 1.8745 | 1.911 | 1.955 | 1.9643 | 1.9643 | 1.9643 | 1.9643 | 1.9643 | 1.9643 | 1.9643 | 1.9643 | 1.9643 | 1.9643 | 1.9643 | 1.9643 | 27677.0126 | 36953.4368 | 0.001117 | 101361.9541 | 57433.9395 | 1454.4316 | 1964.483 | 64630.4494 | 3418.9146 | 61211.5348 | 3777.5953 | TRUE
| 60650318 | SHN011 | SHN | 22KV | 1841.81 | 3 | 47127.1698 | 25% | Single phase | 44.74 | 0.013999 | 0.015327 | 0.016787 | 0.018394 | 0.020162 | 0.022107 | 0.024248 | 0.026605 | 0.0292 | 0.032059 | 0.035207 | 0.038675 | 0.042497 | 0.046708 | 0.05135 | 0.056467 | 0.060365 | 0.060365 | 0.060365 | 0.060365 | 1.7805 | 1.8013 | 1.8285 | 1.8535 | 1.8595 | 1.8745 | 1.911 | 1.955 | 1.9643 | 1.9643 | 1.9643 | 1.9643 | 1.9643 | 1.9643 | 1.9643 | 1.9643 | 1.9643 | 1.9643 | 1.9643 | 1.9643 | 44023.2673 | 47703.9934 | 0.0019714 | 82402.5794 | 46691.1358 | 2566.9449 | 2818.6253 | 91727.2607 | 5385.5702 | 86341.6905 | 39650.5547 | TRUE
| 60650351 | SHP021 | SHP | 22KV | 2485.32 | 17 | 50191.6347 | 5.556% | Three phase | 97.13 | 0.022196 | 0.023916 | 0.025776 | 0.027787 | 0.029962 | 0.032314 | 0.034859 | 0.037612 | 0.040591 | 0.043815 | 0.047304 | 0.051081 | 0.055169 | 0.059595 | 0.064387 | 0.069576 | 0.075196 | 0.081282 | 0.081456 | 0.081456 | 0.251 | 0.25094 | 0.25106 | 0.25061 | 0.24606 | 0.24589 | 0.24683 | 0.24872 | 0.24617 | 0.24617 | 0.24617 | 0.24617 | 0.24617 | 0.24617 | 0.24617 | 0.24617 | 0.24617 | 0.24617 | 0.24617 | 0.24617 | 8138.4515 | 190194.8312 | 0.0026602 | 241399.1316 | 136782.1215 | 477.8971 | 11142.1688 | 198333.2827 | 11620.0658 | 186713.2168 | 49931.0953 | TRUE
| 60652909 | STN024 | STN | 22KV | 3177.6 | 7 | 50364.8111 | 12.5% | Three phase | 97.13 | 0.030669 | 0.033079 | 0.035687 | 0.038509 | 0.041565 | 0.044872 | 0.048454 | 0.052332 | 0.056532 | 0.061081 | 0.066009 | 0.071348 | 0.077132 | 0.083401 | 0.090194 | 0.097556 | 0.10415 | 0.10415 | 0.10415 | 0.10415 | 1.4214 | 1.4434 | 1.4785 | 1.494 | 1.4964 | 1.5134 | 1.5549 | 1.5925 | 1.5789 | 1.5789 | 1.5789 | 1.5789 | 1.5789 | 1.5789 | 1.5789 | 1.5789 | 1.5789 | 1.5789 | 1.5789 | 1.5789 | 70488.2086 | 333215.0238 | 0.0034012 | 308640.288 | 174882.4575 | 3810.5048 | 18213.9255 | 403703.2324 | 22024.4303 | 381678.8021 | 206796.3446 | TRUE
| 60652916 | STN024 | STN | 22KV | 618.55 | 7 | 50364.8111 | 12.5% | Three phase | 97.13 | 0.0058028 | 0.0061697 | 0.0065609 | 0.0069779 | 0.0074227 | 0.0078969 | 0.0084027 | 0.0089422 | 0.0095177 | 0.010132 | 0.010787 | 0.011485 | 0.012231 | 0.013027 | 0.013876 | 0.014782 | 0.015749 | 0.016782 | 0.017884 | 0.019061 | 1.4214 | 1.4434 | 1.4785 | 1.494 | 1.4964 | 1.5134 | 1.5549 | 1.5925 | 1.5789 | 1.5789 | 1.5789 | 1.5789 | 1.5789 | 1.5789 | 1.5789 | 1.5789 | 1.5789 | 1.5789 | 1.5789 | 1.5789 | 11776.0716 | 10852.057 | 0.00066208 | 60079.7615 | 34042.5302 | 741.7509 | 690.1679 | 22628.1286 | 1431.9188 | 21196.2098 | -12846.3204 | FALSE
| 60652917 | STN024 | STN | 22KV | 2669.62 | 7 | 50364.8111 | 12.5% | Three phase | 97.13 | 0.017882 | 0.01909 | 0.020383 | 0.021768 | 0.023252 | 0.024843 | 0.026547 | 0.028374 | 0.030332 | 0.032431 | 0.034681 | 0.037094 | 0.039682 | 0.042457 | 0.045433 | 0.048625 | 0.05205 | 0.055724 | 0.059666 | 0.063895 | 1.4214 | 1.4434 | 1.4785 | 1.494 | 1.4964 | 1.5134 | 1.5549 | 1.5925 | 1.5789 | 1.5789 | 1.5789 | 1.5789 | 1.5789 | 1.5789 | 1.5789 | 1.5789 | 1.5789 | 1.5789 | 1.5789 | 1.5789 | 37996.7374 | 151034.2791 | 0.0028575 | 259300.1906 | 146925.26 | 3201.3468 | 12855.9447 | 189031.0165 | 16057.2916 | 172973.7249 | 26048.4649 | TRUE
| 60652918 | STN024 | STN | 22KV | 2211.75 | 7 | 50364.8111 | 12.5% | Three phase | 97.13 | 0.016337 | 0.017431 | 0.018602 | 0.019855 | 0.021197 | 0.022634 | 0.024173 | 0.025821 | 0.027586 | 0.029476 | 0.031502 | 0.033672 | 0.035998 | 0.03849 | 0.041161 | 0.044023 | 0.047091 | 0.05038 | 0.053906 | 0.057687 | 1.4214 | 1.4434 | 1.4785 | 1.494 | 1.4964 | 1.5134 | 1.5549 | 1.5925 | 1.5789 | 1.5789 | 1.5789 | 1.5789 | 1.5789 | 1.5789 | 1.5789 | 1.5789 | 1.5789 | 1.5789 | 1.5789 | 1.5789 | 34492.5598 | 113599.575 | 0.0023674 | 214827.2775 | 121725.9175 | 2652.2797 | 8824.2372 | 148092.1348 | 11476.5169 | 136615.6179 | 14889.7004 | TRUE
| 60652922 | STN024 | STN | 22KV | 933.09 | 7 | 50364.8111 | 12.5% | Three phase | 97.13 | 0.0087664 | 0.0093275 | 0.0099262 | 0.010565 | 0.011247 | 0.011974 | 0.012751 | 0.01358 | 0.014465 | 0.015409 | 0.016418 | 0.017495 | 0.018645 | 0.019874 | 0.021185 | 0.022587 | 0.024083 | 0.025682 | 0.02739 | 0.029215 | 1.4214 | 1.4434 | 1.4785 | 1.494 | 1.4964 | 1.5134 | 1.5549 | 1.5925 | 1.5789 | 1.5789 | 1.5789 | 1.5789 | 1.5789 | 1.5789 | 1.5789 | 1.5789 | 1.5789 | 1.5789 | 1.5789 | 1.5789 | 17933.0089 | 24926.9154 | 0.00099875 | 90631.0317 | 51353.56 | 1118.94 | 1570.5515 | 42859.9243 | 2689.4915 | 40170.4328 | -11183.1272 | FALSE
| 60652924 | STN024 | STN | 22KV | 73.81 | 7 | 50364.8111 | 12.5% | Three phase | 97.13 | 0.00070652 | 0.00075886 | 0.00081525 | 0.00087603 | 0.00094152 | 0.0010121 | 0.0010882 | 0.0011703 | 0.0012587 | 0.0013541 | 0.001457 | 0.0015679 | 0.0016876 | 0.0018167 | 0.001956 | 0.0021063 | 0.0022685 | 0.0024191 | 0.0024191 | 0.0024191 | 1.4214 | 1.4434 | 1.4785 | 1.494 | 1.4964 | 1.5134 | 1.5549 | 1.5925 | 1.5789 | 1.5789 | 1.5789 | 1.5789 | 1.5789 | 1.5789 | 1.5789 | 1.5789 | 1.5789 | 1.5789 | 1.5789 | 1.5789 | 1577.173 | 173.2341 | 7.9004e-05 | 7169.1653 | 4062.2086 | 88.5113 | 9.8273 | 1750.407 | 98.3386 | 1652.0685 | -2410.1402 | FALSE
| 60652929 | STN024 | STN | 22KV | 147.02 | 7 | 50364.8111 | 12.5% | Three phase | 97.13 | 0.0014079 | 0.0015354 | 0.0016749 | 0.0018276 | 0.0019949 | 0.0021781 | 0.0023787 | 0.0025986 | 0.0028395 | 0.0031036 | 0.003393 | 0.0037103 | 0.0040582 | 0.0044396 | 0.0048185 | 0.0048185 | 0.0048185 | 0.0048185 | 0.0048185 | 0.0048185 | 1.4214 | 1.4434 | 1.4785 | 1.494 | 1.4964 | 1.5134 | 1.5549 | 1.5925 | 1.5789 | 1.5789 | 1.5789 | 1.5789 | 1.5789 | 1.5789 | 1.5789 | 1.5789 | 1.5789 | 1.5789 | 1.5789 | 1.5789 | 3465.8187 | 757.5516 | 0.00015737 | 14280.0526 | 8091.3957 | 176.303 | 38.9904 | 4223.3704 | 215.2934 | 4008.077 | -4083.3187 | FALSE
| 60652930 | STN024 | STN | 22KV | 6075.7 | 7 | 50364.8111 | 12.5% | Three phase | 97.13 | 0.056998 | 0.060602 | 0.064444 | 0.068541 | 0.072909 | 0.077567 | 0.082536 | 0.087835 | 0.093488 | 0.099518 | 0.10595 | 0.11281 | 0.12014 | 0.12795 | 0.1363 | 0.1452 | 0.1547 | 0.16484 | 0.17567 | 0.18722 | 1.4214 | 1.4434 | 1.4785 | 1.494 | 1.4964 | 1.5134 | 1.5549 | 1.5925 | 1.5789 | 1.5789 | 1.5789 | 1.5789 | 1.5789 | 1.5789 | 1.5789 | 1.5789 | 1.5789 | 1.5789 | 1.5789 | 1.5789 | 115670.3229 | 1047020.262 | 0.0065032 | 590132.741 | 334382.3473 | 7285.8396 | 66588.2721 | 1162690.5849 | 73874.1117 | 1088816.4732 | 754434.1259 | TRUE
| 60652992 | STN024 | STN | 22KV | 395.4 | 7 | 50364.8111 | 12.5% | Single phase | 44.74 | 0.0024169 | 0.0025994 | 0.0027965 | 0.0030094 | 0.0032394 | 0.0034878 | 0.0037562 | 0.0040462 | 0.0043597 | 0.0046985 | 0.0050648 | 0.0054608 | 0.0058891 | 0.0063522 | 0.0068531 | 0.0073949 | 0.0079811 | 0.0086153 | 0.0093015 | 0.010044 | 1.4214 | 1.4434 | 1.4785 | 1.494 | 1.4964 | 1.5134 | 1.5549 | 1.5925 | 1.5789 | 1.5789 | 1.5789 | 1.5789 | 1.5789 | 1.5789 | 1.5789 | 1.5789 | 1.5789 | 1.5789 | 1.5789 | 1.5789 | 5590.4974 | 1514.4666 | 0.00042322 | 17690.196 | 10023.6588 | 474.1546 | 129.9036 | 7104.9639 | 604.0581 | 6500.9058 | -3522.753 | FALSE
| 60652998 | STN024 | STN | 22KV | 1971.14 | 7 | 50364.8111 | 12.5% | Three phase | 97.13 | 0.014404 | 0.015285 | 0.016222 | 0.01722 | 0.018283 | 0.019414 | 0.020618 | 0.021901 | 0.023266 | 0.024721 | 0.02627 | 0.02792 | 0.029678 | 0.03155 | 0.033545 | 0.035671 | 0.037936 | 0.04035 | 0.042923 | 0.045665 | 1.4214 | 1.4434 | 1.4785 | 1.494 | 1.4964 | 1.5134 | 1.5549 | 1.5925 | 1.5789 | 1.5789 | 1.5789 | 1.5789 | 1.5789 | 1.5789 | 1.5789 | 1.5789 | 1.5789 | 1.5789 | 1.5789 | 1.5789 | 28654.5883 | 84170.5835 | 0.0021098 | 191456.8282 | 108483.7007 | 2363.7457 | 7008.7415 | 112825.1718 | 9372.4872 | 103452.6846 | -5031.0161 | FALSE
| 60653145 | STN024 | STN | 22KV | 2581.86 | 7 | 50364.8111 | 12.5% | Three phase | 97.13 | 0.024919 | 0.026877 | 0.028996 | 0.03129 | 0.033772 | 0.03646 | 0.03937 | 0.042521 | 0.045933 | 0.04963 | 0.053634 | 0.057971 | 0.062672 | 0.067765 | 0.073284 | 0.079266 | 0.08462 | 0.08462 | 0.08462 | 0.08462 | 1.4214 | 1.4434 | 1.4785 | 1.494 | 1.4964 | 1.5134 | 1.5549 | 1.5925 | 1.5789 | 1.5789 | 1.5789 | 1.5789 | 1.5789 | 1.5789 | 1.5789 | 1.5789 | 1.5789 | 1.5789 | 1.5789 | 1.5789 | 57273.0005 | 219984.2049 | 0.0027635 | 250776.0618 | 142095.2989 | 3096.1071 | 12024.5956 | 277257.2053 | 15120.7027 | 262136.5026 | 120041.2037 | TRUE
| 60653465 | SHN024 | SHN | 22KV | 1918.8 | 5 | 47127.1698 | 16.67% | Three phase | 97.13 | 0.017918 | 0.019298 | 0.020788 | 0.022399 | 0.02414 | 0.026022 | 0.028056 | 0.030256 | 0.032635 | 0.035208 | 0.037991 | 0.041001 | 0.044258 | 0.047781 | 0.051594 | 0.05572 | 0.060186 | 0.062888 | 0.062888 | 0.062888 | 1.1005 | 1.1158 | 1.1417 | 1.1622 | 1.167 | 1.1763 | 1.2033 | 1.2393 | 1.2438 | 1.2438 | 1.2438 | 1.2438 | 1.2438 | 1.2438 | 1.2438 | 1.2438 | 1.2438 | 1.2438 | 1.2438 | 1.2438 | 30101.5527 | 117094.0553 | 0.0020538 | 186373.044 | 105603.1154 | 1684.0063 | 6641.4747 | 147195.608 | 8325.481 | 138870.127 | 33267.0116 | TRUE
| 60653489 | SHN011 | SHN | 22KV | 651.39 | 3 | 47127.1698 | 25% | Single phase | 44.74 | 0.0042155 | 0.0045532 | 0.0049193 | 0.0053165 | 0.0057473 | 0.0062149 | 0.0067222 | 0.0072729 | 0.0078707 | 0.0085197 | 0.0092245 | 0.0099898 | 0.010821 | 0.011724 | 0.012705 | 0.013771 | 0.01493 | 0.016189 | 0.017557 | 0.019045 | 1.7805 | 1.8013 | 1.8285 | 1.8535 | 1.8595 | 1.8745 | 1.911 | 1.955 | 1.9643 | 1.9643 | 1.9643 | 1.9643 | 1.9643 | 1.9643 | 1.9643 | 1.9643 | 1.9643 | 1.9643 | 1.9643 | 1.9643 | 11894.8855 | 4563.4966 | 0.00069723 | 29143.1886 | 16513.1794 | 907.8473 | 352.5574 | 16458.3821 | 1260.4047 | 15197.9774 | -1315.202 | FALSE
| 60653532 | SHN024 | SHN | 22KV | 442.97 | 5 | 47127.1698 | 16.67% | Three phase | 97.13 | 0.004171 | 0.0045607 | 0.0049885 | 0.0054582 | 0.0059741 | 0.0065407 | 0.0071631 | 0.0078471 | 0.0085987 | 0.0094248 | 0.010333 | 0.011331 | 0.012429 | 0.013637 | 0.014518 | 0.014518 | 0.014518 | 0.014518 | 0.014518 | 0.014518 | 1.1005 | 1.1158 | 1.1417 | 1.1622 | 1.167 | 1.1763 | 1.2033 | 1.2393 | 1.2438 | 1.2438 | 1.2438 | 1.2438 | 1.2438 | 1.2438 | 1.2438 | 1.2438 | 1.2438 | 1.2438 | 1.2438 | 1.2438 | 7682.601 | 6892.2775 | 0.00047414 | 43025.6761 | 24379.3058 | 388.766 | 353.9596 | 14574.8785 | 742.7257 | 13832.1529 | -10547.153 | FALSE
| 60653537 | SHN024 | SHN | 22KV | 1059.36 | 5 | 47127.1698 | 16.67% | Three phase | 97.13 | 0.009975 | 0.010907 | 0.01193 | 0.013053 | 0.014287 | 0.015642 | 0.017131 | 0.018766 | 0.020564 | 0.022539 | 0.024711 | 0.027099 | 0.029725 | 0.032613 | 0.03472 | 0.03472 | 0.03472 | 0.03472 | 0.03472 | 0.03472 | 1.1005 | 1.1158 | 1.1417 | 1.1622 | 1.167 | 1.1763 | 1.2033 | 1.2393 | 1.2438 | 1.2438 | 1.2438 | 1.2438 | 1.2438 | 1.2438 | 1.2438 | 1.2438 | 1.2438 | 1.2438 | 1.2438 | 1.2438 | 18372.8926 | 39418.6063 | 0.0011339 | 102895.6368 | 58302.9583 | 929.7315 | 2024.381 | 57791.4989 | 2954.1125 | 54837.3864 | -3465.5718 | FALSE
| 60653539 | SHN024 | SHN | 22KV | 1062.1 | 5 | 47127.1698 | 16.67% | Three phase | 97.13 | 0.0098679 | 0.010804 | 0.011833 | 0.012965 | 0.01421 | 0.015579 | 0.017085 | 0.018743 | 0.020567 | 0.022574 | 0.024785 | 0.027218 | 0.029899 | 0.032851 | 0.03481 | 0.03481 | 0.03481 | 0.03481 | 0.03481 | 0.03481 | 1.1005 | 1.1158 | 1.1417 | 1.1622 | 1.167 | 1.1763 | 1.2033 | 1.2393 | 1.2438 | 1.2438 | 1.2438 | 1.2438 | 1.2438 | 1.2438 | 1.2438 | 1.2438 | 1.2438 | 1.2438 | 1.2438 | 1.2438 | 18385.9186 | 39542.779 | 0.0011368 | 103161.773 | 58453.757 | 932.1363 | 2034.8665 | 57928.6975 | 2967.0028 | 54961.6948 | -3492.0622 | FALSE
| 60654552 | MNA034 | MNA | 22KV | 971.91 | 6 | 48575.8986 | 14.29% | Three phase | 97.13 | 0.010669 | 0.011478 | 0.012352 | 0.013294 | 0.014311 | 0.015409 | 0.016595 | 0.017875 | 0.019257 | 0.02075 | 0.022363 | 0.024104 | 0.025986 | 0.028019 | 0.030215 | 0.031854 | 0.031854 | 0.031854 | 0.031854 | 0.031854 | 0.88143 | 0.888 | 0.89743 | 0.90457 | 0.90357 | 0.90543 | 0.91729 | 0.93057 | 0.92971 | 0.92971 | 0.92971 | 0.92971 | 0.92971 | 0.92971 | 0.92971 | 0.92971 | 0.92971 | 0.92971 | 0.92971 | 0.92971 | 13338.9868 | 33752.2554 | 0.0010403 | 94401.6183 | 53490.0583 | 669.6683 | 1703.9514 | 47091.2422 | 2373.6197 | 44717.6225 | -8772.4358 | FALSE
| 60654712 | ECA012 | ECA | 22KV | 62 | 4 | 47522.4048 | 20% | Three phase | 97.13 | 0.00059233 | 0.00063559 | 0.00068216 | 0.00073229 | 0.00078626 | 0.00084437 | 0.00090695 | 0.00097435 | 0.0010469 | 0.0011251 | 0.0012094 | 0.0013002 | 0.001398 | 0.0015034 | 0.001617 | 0.0017394 | 0.0018714 | 0.0020137 | 0.002032 | 0.002032 | 1.3364 | 1.3544 | 1.383 | 1.405 | 1.4096 | 1.4188 | 1.4506 | 1.4878 | 1.488 | 1.488 | 1.488 | 1.488 | 1.488 | 1.488 | 1.488 | 1.488 | 1.488 | 1.488 | 1.488 | 1.488 | 1165.1389 | 121.095 | 6.6363e-05 | 6022.06 | 3412.2332 | 65.9589 | 6.9341 | 1286.234 | 72.893 | 1213.341 | -2198.8923 | FALSE
| 60655053 | MNA024 | MNA | 22KV | 430.5 | 1 | 48575.8986 | 50% | Three phase | 97.13 | 0.0040536 | 0.0044323 | 0.0048481 | 0.0053046 | 0.0058059 | 0.0063565 | 0.0069615 | 0.0076262 | 0.0083566 | 0.0091595 | 0.010042 | 0.011012 | 0.01208 | 0.013253 | 0.01411 | 0.01411 | 0.01411 | 0.01411 | 0.01411 | 0.01411 | 3.7355 | 3.8085 | 3.885 | 3.9645 | 4.0175 | 4.077 | 4.17 | 4.263 | 4.334 | 4.334 | 4.334 | 4.334 | 4.334 | 4.334 | 4.334 | 4.334 | 4.334 | 4.334 | 4.334 | 4.334 | 26701.0296 | 6509.6919 | 0.00046079 | 41814.465 | 23693.0067 | 1346.7774 | 334.3116 | 33210.7215 | 1681.089 | 31529.6326 | 7836.6259 | TRUE
| 60660609 | SHN011 | SHN | 22KV | 1425.49 | 3 | 47127.1698 | 25% | Three phase | 97.13 | 0.0087132 | 0.0093714 | 0.010082 | 0.01085 | 0.011679 | 0.012574 | 0.013542 | 0.014587 | 0.015717 | 0.016939 | 0.01826 | 0.019687 | 0.021231 | 0.022901 | 0.024707 | 0.02666 | 0.028773 | 0.03106 | 0.033534 | 0.036211 | 1.7805 | 1.8013 | 1.8285 | 1.8535 | 1.8595 | 1.8745 | 1.911 | 1.955 | 1.9643 | 1.9643 | 1.9643 | 1.9643 | 1.9643 | 1.9643 | 1.9643 | 1.9643 | 1.9643 | 1.9643 | 1.9643 | 1.9643 | 23431.6067 | 42733.8602 | 0.0015258 | 138457.8437 | 78453.2963 | 1986.7165 | 3665.5019 | 66165.4668 | 5652.2184 | 60513.2484 | -17940.0479 | FALSE
| 60660619 | SHN011 | SHN | 22KV | 2377.25 | 3 | 47127.1698 | 25% | Three phase | 97.13 | 0.014531 | 0.015628 | 0.016814 | 0.018093 | 0.019476 | 0.020969 | 0.022583 | 0.024327 | 0.026212 | 0.028249 | 0.030451 | 0.032832 | 0.035407 | 0.038191 | 0.041203 | 0.04446 | 0.047984 | 0.051797 | 0.055923 | 0.060388 | 1.7805 | 1.8013 | 1.8285 | 1.8535 | 1.8595 | 1.8745 | 1.911 | 1.955 | 1.9643 | 1.9643 | 1.9643 | 1.9643 | 1.9643 | 1.9643 | 1.9643 | 1.9643 | 1.9643 | 1.9643 | 1.9643 | 1.9643 | 39076.2383 | 118848.4403 | 0.0025445 | 230902.2925 | 130834.3788 | 3313.1918 | 10194.2391 | 157924.6786 | 13507.4308 | 144417.2478 | 13582.869 | TRUE
| 60663251 | KGT004 | KGTS | 22KV | 360.12 | 15 | 43210.6088 | 6.25% | Single phase | 44.74 | 0.0040193 | 0.0043806 | 0.0047757 | 0.0052079 | 0.0056808 | 0.0061983 | 0.0067646 | 0.0073845 | 0.0080632 | 0.0088062 | 0.0096199 | 0.010511 | 0.011487 | 0.011803 | 0.011803 | 0.011803 | 0.011803 | 0.011803 | 0.011803 | 0.011803 | 0.34431 | 0.34681 | 0.35156 | 0.35469 | 0.35363 | 0.35425 | 0.35925 | 0.36588 | 0.36444 | 0.36444 | 0.36444 | 0.36444 | 0.36444 | 0.36444 | 0.36444 | 0.36444 | 0.36444 | 0.36444 | 0.36444 | 0.36444 | 1854.2585 | 2296.6784 | 0.00038546 | 16111.7688 | 9129.2868 | 86.4727 | 107.7562 | 4150.9369 | 194.2288 | 3956.7081 | -5172.5788 | FALSE
| 60663258 | KGT004 | KGTS | 22KV | 6284.95 | 15 | 43210.6088 | 6.25% | Three phase | 97.13 | 0.056591 | 0.061573 | 0.067014 | 0.072957 | 0.079451 | 0.086547 | 0.094302 | 0.10278 | 0.11205 | 0.12218 | 0.13327 | 0.14539 | 0.15865 | 0.17315 | 0.18903 | 0.20599 | 0.20599 | 0.20599 | 0.20599 | 0.20599 | 0.34431 | 0.34681 | 0.35156 | 0.35469 | 0.35363 | 0.35425 | 0.35925 | 0.36588 | 0.36444 | 0.36444 | 0.36444 | 0.36444 | 0.36444 | 0.36444 | 0.36444 | 0.36444 | 0.36444 | 0.36444 | 0.36444 | 0.36444 | 27940.5244 | 1310426.9199 | 0.0067272 | 610457.1935 | 345898.6345 | 1509.1535 | 71253.9191 | 1338367.4443 | 72763.0726 | 1265604.3717 | 919705.7372 | TRUE
| 60664287 | MNA034 | MNA | 22KV | 1266.21 | 6 | 48575.8986 | 14.29% | Three phase | 97.13 | 0.0139 | 0.014954 | 0.016092 | 0.017319 | 0.018645 | 0.020075 | 0.02162 | 0.023288 | 0.025089 | 0.027034 | 0.029134 | 0.031403 | 0.033855 | 0.036503 | 0.039365 | 0.0415 | 0.0415 | 0.0415 | 0.0415 | 0.0415 | 0.88143 | 0.888 | 0.89743 | 0.90457 | 0.90357 | 0.90543 | 0.91729 | 0.93057 | 0.92971 | 0.92971 | 0.92971 | 0.92971 | 0.92971 | 0.92971 | 0.92971 | 0.92971 | 0.92971 | 0.92971 | 0.92971 | 0.92971 | 17378.1095 | 57287.8041 | 0.0013553 | 122986.9773 | 69687.159 | 872.4477 | 2892.1218 | 74665.9136 | 3764.5695 | 70901.3441 | 1214.185 | TRUE
| 60664288 | MNA034 | MNA | 22KV | 2939.56 | 6 | 48575.8986 | 14.29% | Three phase | 97.13 | 0.032269 | 0.034716 | 0.037357 | 0.040208 | 0.043285 | 0.046606 | 0.050192 | 0.054064 | 0.058244 | 0.06276 | 0.067636 | 0.072904 | 0.078595 | 0.084743 | 0.091387 | 0.096343 | 0.096343 | 0.096343 | 0.096343 | 0.096343 | 0.88143 | 0.888 | 0.89743 | 0.90457 | 0.90357 | 0.90543 | 0.91729 | 0.93057 | 0.92971 | 0.92971 | 0.92971 | 0.92971 | 0.92971 | 0.92971 | 0.92971 | 0.92971 | 0.92971 | 0.92971 | 0.92971 | 0.92971 | 40344.0154 | 308755.964 | 0.0031464 | 285519.4628 | 161781.6833 | 2025.4243 | 15587.2593 | 349099.9794 | 17612.6836 | 331487.2958 | 169705.6125 | TRUE
| 60664290 | MNA034 | MNA | 22KV | 703.36 | 6 | 48575.8986 | 14.29% | Three phase | 97.13 | 0.007721 | 0.0083067 | 0.0089386 | 0.0096207 | 0.010357 | 0.011152 | 0.01201 | 0.012936 | 0.013936 | 0.015017 | 0.016184 | 0.017444 | 0.018806 | 0.020277 | 0.021866 | 0.023052 | 0.023052 | 0.023052 | 0.023052 | 0.023052 | 0.88143 | 0.888 | 0.89743 | 0.90457 | 0.90357 | 0.90543 | 0.91729 | 0.93057 | 0.92971 | 0.92971 | 0.92971 | 0.92971 | 0.92971 | 0.92971 | 0.92971 | 0.92971 | 0.92971 | 0.92971 | 0.92971 | 0.92971 | 9653.2701 | 17676.8969 | 0.00075285 | 68317.3568 | 38710.1351 | 484.6312 | 892.4018 | 27330.167 | 1377.033 | 25953.1341 | -12757.001 | FALSE
| 60664292 | MNA034 | MNA | 22KV | 1478.46 | 6 | 48575.8986 | 14.29% | Three phase | 97.13 | 0.01623 | 0.017461 | 0.018789 | 0.020223 | 0.02177 | 0.023441 | 0.025244 | 0.027191 | 0.029294 | 0.031565 | 0.034018 | 0.036667 | 0.03953 | 0.042622 | 0.045963 | 0.048456 | 0.048456 | 0.048456 | 0.048456 | 0.048456 | 0.88143 | 0.888 | 0.89743 | 0.90457 | 0.90357 | 0.90543 | 0.91729 | 0.93057 | 0.92971 | 0.92971 | 0.92971 | 0.92971 | 0.92971 | 0.92971 | 0.92971 | 0.92971 | 0.92971 | 0.92971 | 0.92971 | 0.92971 | 20291.1364 | 78103.3848 | 0.0015825 | 143602.8198 | 81368.5543 | 1018.6929 | 3942.9772 | 98394.5212 | 4961.67 | 93432.8512 | 12064.2969 | TRUE
| 60664294 | MNA034 | MNA | 22KV | 1434.6 | 6 | 48575.8986 | 14.29% | Three phase | 97.13 | 0.015748 | 0.016943 | 0.018232 | 0.019623 | 0.021124 | 0.022745 | 0.024495 | 0.026385 | 0.028425 | 0.030629 | 0.033009 | 0.03558 | 0.038357 | 0.041358 | 0.0446 | 0.047019 | 0.047019 | 0.047019 | 0.047019 | 0.047019 | 0.88143 | 0.888 | 0.89743 | 0.90457 | 0.90357 | 0.90543 | 0.91729 | 0.93057 | 0.92971 | 0.92971 | 0.92971 | 0.92971 | 0.92971 | 0.92971 | 0.92971 | 0.92971 | 0.92971 | 0.92971 | 0.92971 | 0.92971 | 19689.1795 | 73538.0907 | 0.0015355 | 139342.698 | 78954.6744 | 988.4723 | 3712.5025 | 93227.2702 | 4700.9748 | 88526.2954 | 9571.621 | TRUE
| 60664436 | NKA006 | NKA | 22KV | 17.6 | 8 | 52400.9885 | 11.11% | Three phase | 97.13 | 0.00011684 | 0.00012567 | 0.00013521 | 0.00014551 | 0.00015663 | 0.00016864 | 0.00018162 | 0.00019564 | 0.0002108 | 0.00022717 | 0.00024488 | 0.00026401 | 0.0002847 | 0.00030708 | 0.00033127 | 0.00035744 | 0.00038574 | 0.00041636 | 0.00044948 | 0.00048532 | 0.85933 | 0.94922 | 0.96444 | 0.97289 | 0.97144 | 0.97367 | 0.985 | 1.0006 | 1.0002 | 1.0002 | 1.0002 | 1.0002 | 1.0002 | 1.0002 | 1.0002 | 1.0002 | 1.0002 | 1.0002 | 1.0002 | 1.0002 | 178.6629 | 7.0747 | 1.8838e-05 | 1709.488 | 968.634 | 13.9778 | 0.55877 | 185.7376 | 14.5365 | 171.2011 | -797.4329 | FALSE
| 60664498 | NKA006 | NKA | 22KV | 132.45 | 8 | 52400.9885 | 11.11% | Three phase | 97.13 | 0.00093659 | 0.0010294 | 0.0011319 | 0.0012452 | 0.0013703 | 0.0015086 | 0.0016615 | 0.0018306 | 0.0020175 | 0.0022243 | 0.0024531 | 0.0027062 | 0.0029864 | 0.0032965 | 0.0036399 | 0.0040201 | 0.004341 | 0.004341 | 0.004341 | 0.004341 | 0.85933 | 0.94922 | 0.96444 | 0.97289 | 0.97144 | 0.97367 | 0.985 | 1.0006 | 1.0002 | 1.0002 | 1.0002 | 1.0002 | 1.0002 | 1.0002 | 1.0002 | 1.0002 | 1.0002 | 1.0002 | 1.0002 | 1.0002 | 1753.3454 | 521.5866 | 0.00014177 | 12864.8685 | 7289.5209 | 105.1907 | 31.6453 | 2274.932 | 136.836 | 2138.096 | -5151.4248 | FALSE
| 60668990 | KGT002 | KGTS | 22KV | 45.52 | 1 | 43210.6088 | 50% | Three phase | 97.13 | 0.00034434 | 0.00037525 | 0.00040908 | 0.00044612 | 0.00048666 | 0.00053106 | 0.00057968 | 0.00063294 | 0.0006913 | 0.00075524 | 0.00082533 | 0.00090214 | 0.00098636 | 0.0010787 | 0.00118 | 0.001291 | 0.0014128 | 0.0014919 | 0.0014919 | 0.0014919 | 3.123 | 3.128 | 3.1395 | 3.1445 | 3.128 | 3.115 | 3.125 | 3.1415 | 3.125 | 3.125 | 3.125 | 3.125 | 3.125 | 3.125 | 3.125 | 3.125 | 3.125 | 3.125 | 3.125 | 3.125 | 1551.2092 | 60.9177 | 4.8723e-05 | 4421.3576 | 2505.2396 | 95.2101 | 3.7377 | 1612.1268 | 98.9479 | 1513.179 | -992.0607 | FALSE
| 60668991 | KGT002 | KGTS | 22KV | 463.74 | 1 | 43210.6088 | 50% | Three phase | 97.13 | 0.0031563 | 0.003439 | 0.0037484 | 0.0040871 | 0.0044579 | 0.0048639 | 0.0053087 | 0.0057959 | 0.0063298 | 0.0069148 | 0.007556 | 0.008259 | 0.0090296 | 0.0098747 | 0.010802 | 0.011818 | 0.012934 | 0.014157 | 0.015199 | 0.015199 | 3.123 | 3.128 | 3.1395 | 3.1445 | 3.128 | 3.115 | 3.125 | 3.1415 | 3.125 | 3.125 | 3.125 | 3.125 | 3.125 | 3.125 | 3.125 | 3.125 | 3.125 | 3.125 | 3.125 | 3.125 | 14457.0323 | 5783.9994 | 0.00049637 | 45043.0662 | 25522.404 | 969.9637 | 387.9308 | 20241.0317 | 1357.8945 | 18883.1373 | -6639.2667 | FALSE
| 60668992 | KGT002 | KGTS | 22KV | 143.02 | 1 | 43210.6088 | 50% | Three phase | 97.13 | 0.0012809 | 0.0013899 | 0.0015086 | 0.0016379 | 0.0017788 | 0.0019323 | 0.0020996 | 0.002282 | 0.0024808 | 0.0026975 | 0.0029338 | 0.0031916 | 0.0034727 | 0.0037794 | 0.004114 | 0.004479 | 0.0046874 | 0.0046874 | 0.0046874 | 0.0046874 | 3.123 | 3.128 | 3.1395 | 3.1445 | 3.128 | 3.115 | 3.125 | 3.1415 | 3.125 | 3.125 | 3.125 | 3.125 | 3.125 | 3.125 | 3.125 | 3.125 | 3.125 | 3.125 | 3.125 | 3.125 | 5381.6758 | 664.0077 | 0.00015308 | 13891.5326 | 7871.2516 | 299.1422 | 36.8976 | 6045.6835 | 336.0399 | 5709.6437 | -2161.6079 | FALSE
| 60670287 | MNA034 | MNA | 22KV | 1889.64 | 6 | 48575.8986 | 14.29% | Three phase | 97.13 | 0.017539 | 0.018831 | 0.020223 | 0.021722 | 0.023338 | 0.025078 | 0.026954 | 0.028975 | 0.031154 | 0.033503 | 0.036035 | 0.038765 | 0.041709 | 0.044884 | 0.048308 | 0.052001 | 0.055985 | 0.060282 | 0.061933 | 0.061933 | 0.88143 | 0.888 | 0.89743 | 0.90457 | 0.90357 | 0.90543 | 0.91729 | 0.93057 | 0.92971 | 0.92971 | 0.92971 | 0.92971 | 0.92971 | 0.92971 | 0.92971 | 0.92971 | 0.92971 | 0.92971 | 0.92971 | 0.92971 | 22417.9995 | 110262.9206 | 0.0020226 | 183540.7332 | 103998.265 | 1302.0053 | 6441.1476 | 132680.9201 | 7743.1529 | 124937.7672 | 20939.5022 | TRUE
| 60670332 | MNA024 | MNA | 22KV | 761.58 | 1 | 48575.8986 | 50% | Three phase | 97.13 | 0.0071271 | 0.0076841 | 0.0082866 | 0.0089385 | 0.0096439 | 0.010407 | 0.011234 | 0.012128 | 0.013096 | 0.014145 | 0.01528 | 0.016509 | 0.017841 | 0.019284 | 0.020846 | 0.022539 | 0.024374 | 0.024961 | 0.024961 | 0.024961 | 3.7355 | 3.8085 | 3.885 | 3.9645 | 4.0175 | 4.077 | 4.17 | 4.263 | 4.334 | 4.334 | 4.334 | 4.334 | 4.334 | 4.334 | 4.334 | 4.334 | 4.334 | 4.334 | 4.334 | 4.334 | 43145.8148 | 18628.9446 | 0.00081517 | 73972.2654 | 41914.3322 | 2382.529 | 1046.2517 | 61774.7594 | 3428.7806 | 58345.9788 | 16431.6466 | TRUE
| 60670335 | KGT004 | KGTS | 22KV | 96.39 | 15 | 43210.6088 | 6.25% | Three phase | 97.13 | 0.00089724 | 0.00097538 | 0.0010606 | 0.0011537 | 0.0012553 | 0.0013661 | 0.0014872 | 0.0016194 | 0.0017638 | 0.0019215 | 0.0020938 | 0.0022821 | 0.0024879 | 0.0027127 | 0.0029585 | 0.0031592 | 0.0031592 | 0.0031592 | 0.0031592 | 0.0031592 | 0.34431 | 0.34681 | 0.35156 | 0.35469 | 0.35363 | 0.35425 | 0.35925 | 0.36588 | 0.36444 | 0.36444 | 0.36444 | 0.36444 | 0.36444 | 0.36444 | 0.36444 | 0.36444 | 0.36444 | 0.36444 | 0.36444 | 0.36444 | 436.1944 | 313.7879 | 0.00010317 | 9362.3607 | 5304.922 | 23.1453 | 16.7598 | 749.9823 | 39.9051 | 710.0772 | -4594.8448 | FALSE
| 60670366 | KGT002 | KGTS | 22KV | 114.29 | 1 | 43210.6088 | 50% | Single phase | 44.74 | 0.0010668 | 0.0011613 | 0.0012645 | 0.0013774 | 0.0015008 | 0.0016357 | 0.0017832 | 0.0019444 | 0.0021209 | 0.0023139 | 0.002525 | 0.0027561 | 0.003009 | 0.0032858 | 0.0035888 | 0.0037458 | 0.0037458 | 0.0037458 | 0.0037458 | 0.0037458 | 3.123 | 3.128 | 3.1395 | 3.1445 | 3.128 | 3.115 | 3.125 | 3.1415 | 3.125 | 3.125 | 3.125 | 3.125 | 3.125 | 3.125 | 3.125 | 3.125 | 3.125 | 3.125 | 3.125 | 3.125 | 4517.8607 | 205.1829 | 0.00012233 | 5113.3346 | 2897.3292 | 239.0502 | 10.8534 | 4723.0437 | 249.9036 | 4473.1401 | 1575.8109 | TRUE
| 60670370 | KGT002 | KGTS | 22KV | 41.61 | 1 | 43210.6088 | 50% | Three phase | 97.13 | 0.00042006 | 0.00045979 | 0.00050345 | 0.00055143 | 0.00060417 | 0.00066216 | 0.00072593 | 0.00079607 | 0.00087322 | 0.00095809 | 0.0010515 | 0.0011543 | 0.0012674 | 0.0013638 | 0.0013638 | 0.0013638 | 0.0013638 | 0.0013638 | 0.0013638 | 0.0013638 | 3.123 | 3.128 | 3.1395 | 3.1445 | 3.128 | 3.115 | 3.125 | 3.1415 | 3.125 | 3.125 | 3.125 | 3.125 | 3.125 | 3.125 | 3.125 | 3.125 | 3.125 | 3.125 | 3.125 | 3.125 | 1778.4202 | 63.8387 | 4.4538e-05 | 4041.5793 | 2290.0488 | 87.0319 | 3.1232 | 1842.2589 | 90.1551 | 1752.1038 | -537.945 | FALSE
| 60670371 | KGT002 | KGTS | 22KV | 266.23 | 1 | 43210.6088 | 50% | Three phase | 97.13 | 0.001812 | 0.0019743 | 0.0021519 | 0.0023463 | 0.0025592 | 0.0027924 | 0.0030477 | 0.0033274 | 0.0036339 | 0.0039697 | 0.0043379 | 0.0047414 | 0.0051839 | 0.005669 | 0.0062011 | 0.0067848 | 0.0074251 | 0.0081276 | 0.0087256 | 0.0087256 | 3.123 | 3.128 | 3.1395 | 3.1445 | 3.128 | 3.115 | 3.125 | 3.1415 | 3.125 | 3.125 | 3.125 | 3.125 | 3.125 | 3.125 | 3.125 | 3.125 | 3.125 | 3.125 | 3.125 | 3.125 | 8299.6846 | 1906.3082 | 0.00028496 | 25858.9199 | 14652.2396 | 556.8496 | 127.8554 | 10205.9927 | 684.705 | 9521.2877 | -5130.9519 | FALSE
| 60670390 | KGT004 | KGTS | 22KV | 130.6 | 15 | 43210.6088 | 6.25% | Three phase | 97.13 | 0.0012125 | 0.0013163 | 0.0014294 | 0.0015527 | 0.0016871 | 0.0018336 | 0.0019934 | 0.0021676 | 0.0023576 | 0.0025648 | 0.0027909 | 0.0030376 | 0.0033067 | 0.0036005 | 0.0039211 | 0.0042712 | 0.0042804 | 0.0042804 | 0.0042804 | 0.0042804 | 0.34431 | 0.34681 | 0.35156 | 0.35469 | 0.35363 | 0.35425 | 0.35925 | 0.36588 | 0.36444 | 0.36444 | 0.36444 | 0.36444 | 0.36444 | 0.36444 | 0.36444 | 0.36444 | 0.36444 | 0.36444 | 0.36444 | 0.36444 | 585.4222 | 570.6233 | 0.00013979 | 12685.178 | 7187.7042 | 31.3599 | 30.7674 | 1156.0456 | 62.1274 | 1093.9182 | -6093.786 | FALSE
| 60670395 | KGT004 | KGTS | 22KV | 1013.01 | 15 | 43210.6088 | 6.25% | Three phase | 97.13 | 0.0082611 | 0.0090407 | 0.0098974 | 0.010839 | 0.011875 | 0.013014 | 0.014266 | 0.015644 | 0.017161 | 0.01883 | 0.020667 | 0.022689 | 0.024916 | 0.027368 | 0.030069 | 0.033044 | 0.033201 | 0.033201 | 0.033201 | 0.033201 | 0.34431 | 0.34681 | 0.35156 | 0.35469 | 0.35363 | 0.35425 | 0.35925 | 0.36588 | 0.36444 | 0.36444 | 0.36444 | 0.36444 | 0.36444 | 0.36444 | 0.36444 | 0.36444 | 0.36444 | 0.36444 | 0.36444 | 0.36444 | 4351.7809 | 32883.7998 | 0.0010843 | 98393.6613 | 55752.0387 | 243.2458 | 1851.1115 | 37235.5807 | 2094.3572 | 35141.2234 | -20610.8153 | FALSE
| 60670396 | KGT004 | KGTS | 22KV | 1291.26 | 15 | 43210.6088 | 6.25% | Three phase | 97.13 | 0.011988 | 0.013014 | 0.014133 | 0.015352 | 0.016681 | 0.018129 | 0.019709 | 0.021431 | 0.02331 | 0.025359 | 0.027594 | 0.030033 | 0.032694 | 0.035599 | 0.038769 | 0.04223 | 0.042321 | 0.042321 | 0.042321 | 0.042321 | 0.34431 | 0.34681 | 0.35156 | 0.35469 | 0.35363 | 0.35425 | 0.35925 | 0.36588 | 0.36444 | 0.36444 | 0.36444 | 0.36444 | 0.36444 | 0.36444 | 0.36444 | 0.36444 | 0.36444 | 0.36444 | 0.36444 | 0.36444 | 5788.1491 | 55781.5502 | 0.0013821 | 125420.0838 | 71065.8113 | 310.0597 | 3007.686 | 61569.6993 | 3317.7457 | 58251.9536 | -12813.8577 | FALSE
| 60672887 | MNA034 | MNA | 22KV | 31.84 | 6 | 48575.8986 | 14.29% | Three phase | 97.13 | 0.00016199 | 0.00017831 | 0.00019637 | 0.00021637 | 0.00023853 | 0.00026307 | 0.00029028 | 0.00032044 | 0.00035388 | 0.00039096 | 0.00043211 | 0.00047776 | 0.00052843 | 0.00058467 | 0.00064712 | 0.00071647 | 0.00079349 | 0.00087906 | 0.00097413 | 0.0010435 | 0.88143 | 0.888 | 0.89743 | 0.90457 | 0.90357 | 0.90543 | 0.91729 | 0.93057 | 0.92971 | 0.92971 | 0.92971 | 0.92971 | 0.92971 | 0.92971 | 0.92971 | 0.92971 | 0.92971 | 0.92971 | 0.92971 | 0.92971 | 281.5569 | 23.2913 | 3.408e-05 | 3092.6192 | 1752.3469 | 21.9385 | 1.8287 | 304.8481 | 23.7672 | 281.0809 | -1471.266 | FALSE
| 60673165 | SHP012 | SHP | 22KV | 73.6 | 9 | 50191.6347 | 10% | Three phase | 97.13 | 0.00069349 | 0.00075027 | 0.00081192 | 0.00087885 | 0.00095154 | 0.0010305 | 0.0011163 | 0.0012094 | 0.0013107 | 0.0014207 | 0.0015403 | 0.0016703 | 0.0018116 | 0.0019652 | 0.0021323 | 0.002314 | 0.0024122 | 0.0024122 | 0.0024122 | 0.0024122 | 0.6865 | 0.6952 | 0.7098 | 0.7211 | 0.7225 | 0.7278 | 0.7425 | 0.7601 | 0.7624 | 0.7624 | 0.7624 | 0.7624 | 0.7624 | 0.7624 | 0.7624 | 0.7624 | 0.7624 | 0.7624 | 0.7624 | 0.7624 | 786.2492 | 179.1078 | 7.8779e-05 | 7148.768 | 4050.6511 | 42.3863 | 9.7715 | 965.357 | 52.1578 | 913.1993 | -3137.4518 | FALSE
| 60673172 | SHP012 | SHP | 22KV | 2080.06 | 9 | 50191.6347 | 10% | Single phase | 44.74 | 0.019261 | 0.020884 | 0.022649 | 0.024571 | 0.026662 | 0.028939 | 0.031418 | 0.034118 | 0.037059 | 0.040262 | 0.043751 | 0.047553 | 0.051696 | 0.056211 | 0.061133 | 0.066498 | 0.068173 | 0.068173 | 0.068173 | 0.068173 | 0.6865 | 0.6952 | 0.7098 | 0.7211 | 0.7225 | 0.7278 | 0.7425 | 0.7601 | 0.7624 | 0.7624 | 0.7624 | 0.7624 | 0.7624 | 0.7624 | 0.7624 | 0.7624 | 0.7624 | 0.7624 | 0.7624 | 0.7624 | 22253.7644 | 65979.0876 | 0.0022264 | 93061.8844 | 52730.9352 | 1197.9077 | 3595.0043 | 88232.852 | 4792.912 | 83439.94 | 30709.0048 | TRUE
| 60677724 | SHP012 | SHP | 22KV | 3073.65 | 9 | 50191.6347 | 10% | Three phase | 97.13 | 0.028702 | 0.030912 | 0.0333 | 0.03588 | 0.038669 | 0.041683 | 0.044943 | 0.048467 | 0.052277 | 0.056398 | 0.060856 | 0.065678 | 0.070895 | 0.076539 | 0.082646 | 0.089256 | 0.096409 | 0.10074 | 0.10074 | 0.10074 | 0.6865 | 0.6952 | 0.7098 | 0.7211 | 0.7225 | 0.7278 | 0.7425 | 0.7601 | 0.7624 | 0.7624 | 0.7624 | 0.7624 | 0.7624 | 0.7624 | 0.7624 | 0.7624 | 0.7624 | 0.7624 | 0.7624 | 0.7624 | 31573.3694 | 300458.3322 | 0.0032899 | 298543.6245 | 169161.4632 | 1770.1167 | 17041.7397 | 332031.7016 | 18811.8564 | 313219.8452 | 144058.382 | TRUE
| 60677725 | SHP012 | SHP | 22KV | 1400.43 | 9 | 50191.6347 | 10% | Single phase | 44.74 | 0.013106 | 0.01413 | 0.015238 | 0.016437 | 0.017734 | 0.019137 | 0.020657 | 0.022301 | 0.024082 | 0.02601 | 0.028097 | 0.030358 | 0.032807 | 0.035459 | 0.038333 | 0.041446 | 0.04482 | 0.045899 | 0.045899 | 0.045899 | 0.6865 | 0.6952 | 0.7098 | 0.7211 | 0.7225 | 0.7278 | 0.7425 | 0.7601 | 0.7624 | 0.7624 | 0.7624 | 0.7624 | 0.7624 | 0.7624 | 0.7624 | 0.7624 | 0.7624 | 0.7624 | 0.7624 | 0.7624 | 14529.3312 | 29015.0012 | 0.001499 | 62655.2382 | 35501.8527 | 806.5084 | 1629.5606 | 43544.3324 | 2436.069 | 41108.2634 | 5606.4108 | TRUE
| 60677770 | SHP012 | SHP | 22KV | 420.6 | 9 | 50191.6347 | 10% | Three phase | 97.13 | 0.0038203 | 0.004175 | 0.0045641 | 0.0049911 | 0.0054599 | 0.0059745 | 0.0065395 | 0.0071601 | 0.0078417 | 0.0085905 | 0.0094133 | 0.010317 | 0.011311 | 0.012404 | 0.013605 | 0.013785 | 0.013785 | 0.013785 | 0.013785 | 0.013785 | 0.6865 | 0.6952 | 0.7098 | 0.7211 | 0.7225 | 0.7278 | 0.7425 | 0.7601 | 0.7624 | 0.7624 | 0.7624 | 0.7624 | 0.7624 | 0.7624 | 0.7624 | 0.7624 | 0.7624 | 0.7624 | 0.7624 | 0.7624 | 4653.3975 | 6053.4441 | 0.0004502 | 40852.878 | 23148.1501 | 242.2238 | 319.1124 | 10706.8416 | 561.3361 | 10145.5055 | -13002.6446 | FALSE
| 60678310 | KYM001 | KYM | 22KV | 1069.06 | 3 | 47800.3495 | 25% | Single phase | 44.74 | 0.007357 | 0.0079004 | 0.0084861 | 0.0091175 | 0.0097982 | 0.010532 | 0.011324 | 0.012177 | 0.013098 | 0.014092 | 0.015164 | 0.01632 | 0.017569 | 0.018916 | 0.02037 | 0.02194 | 0.023635 | 0.025465 | 0.027442 | 0.029576 | 1.7152 | 1.7277 | 1.7525 | 1.779 | 1.7833 | 1.7865 | 1.8088 | 1.846 | 1.8558 | 1.8558 | 1.8558 | 1.8558 | 1.8558 | 1.8558 | 1.8558 | 1.8558 | 1.8558 | 1.8558 | 1.8558 | 1.8558 | 18668.5855 | 12237.9261 | 0.0011443 | 47829.7444 | 27101.3979 | 1435.5457 | 949.6244 | 30906.5116 | 2385.1701 | 28521.3415 | 1419.9437 | TRUE
| 60678313 | KYM001 | KYM | 22KV | 1436.28 | 3 | 47800.3495 | 25% | Three phase | 97.13 | 0.013722 | 0.014724 | 0.015803 | 0.016964 | 0.018214 | 0.01956 | 0.02101 | 0.022572 | 0.024253 | 0.026065 | 0.028017 | 0.030119 | 0.032385 | 0.034827 | 0.037459 | 0.040296 | 0.043353 | 0.046649 | 0.047074 | 0.047074 | 1.7152 | 1.7277 | 1.7525 | 1.779 | 1.7833 | 1.7865 | 1.8088 | 1.846 | 1.8558 | 1.8558 | 1.8558 | 1.8558 | 1.8558 | 1.8558 | 1.8558 | 1.8558 | 1.8558 | 1.8558 | 1.8558 | 1.8558 | 33978.4217 | 64986.2008 | 0.0015373 | 139505.8764 | 79047.135 | 1928.6528 | 3721.2027 | 98964.6225 | 5649.8556 | 93314.7669 | 14267.632 | TRUE
| 60678316 | KYM001 | KYM | 22KV | 2838.98 | 3 | 47800.3495 | 25% | Three phase | 97.13 | 0.027123 | 0.029104 | 0.031236 | 0.033531 | 0.036003 | 0.038664 | 0.041529 | 0.044615 | 0.04794 | 0.05152 | 0.055378 | 0.059535 | 0.064014 | 0.06884 | 0.074042 | 0.079649 | 0.085693 | 0.092208 | 0.093047 | 0.093047 | 1.7152 | 1.7277 | 1.7525 | 1.779 | 1.7833 | 1.7865 | 1.8088 | 1.846 | 1.8558 | 1.8558 | 1.8558 | 1.8558 | 1.8558 | 1.8558 | 1.8558 | 1.8558 | 1.8558 | 1.8558 | 1.8558 | 1.8558 | 67162.4332 | 253902.8572 | 0.0030388 | 275750.1274 | 156246.1604 | 3812.2141 | 14538.8404 | 321065.2904 | 18351.0545 | 302714.236 | 146468.0756 | TRUE
| 60678317 | KYM001 | KYM | 22KV | 755.68 | 3 | 47800.3495 | 25% | Three phase | 97.13 | 0.0064411 | 0.006929 | 0.0074556 | 0.008024 | 0.0086378 | 0.0093006 | 0.010016 | 0.010789 | 0.011625 | 0.012527 | 0.013502 | 0.014555 | 0.015693 | 0.016924 | 0.018254 | 0.019692 | 0.021246 | 0.022927 | 0.024745 | 0.024767 | 1.7152 | 1.7277 | 1.7525 | 1.779 | 1.7833 | 1.7865 | 1.8088 | 1.846 | 1.8558 | 1.8558 | 1.8558 | 1.8558 | 1.8558 | 1.8558 | 1.8558 | 1.8558 | 1.8558 | 1.8558 | 1.8558 | 1.8558 | 16555.8423 | 16653.0427 | 0.00080886 | 73399.1984 | 41589.6197 | 1014.7356 | 1030.1037 | 33208.885 | 2044.8393 | 31164.0457 | -10425.574 | FALSE
| 60678318 | KYM001 | KYM | 22KV | 692.72 | 3 | 47800.3495 | 25% | Single phase | 44.74 | 0.0084358 | 0.0090001 | 0.0096037 | 0.010249 | 0.01094 | 0.011679 | 0.01247 | 0.013316 | 0.014222 | 0.015191 | 0.016229 | 0.017339 | 0.018528 | 0.019801 | 0.021163 | 0.022622 | 0.022704 | 0.022704 | 0.022704 | 0.022704 | 1.7152 | 1.7277 | 1.7525 | 1.779 | 1.7833 | 1.7865 | 1.8088 | 1.846 | 1.8558 | 1.8558 | 1.8558 | 1.8558 | 1.8558 | 1.8558 | 1.8558 | 1.8558 | 1.8558 | 1.8558 | 1.8558 | 1.8558 | 19073.5183 | 8112.6993 | 0.00074146 | 30992.2928 | 17560.923 | 930.1922 | 398.7155 | 27186.2176 | 1328.9077 | 25857.3099 | 8296.3869 | TRUE
| 60678427 | NKA006 | NKA | 22KV | 3350.02 | 8 | 52400.9885 | 11.11% | Three phase | 97.13 | 0.026263 | 0.02825 | 0.030396 | 0.032713 | 0.035215 | 0.037917 | 0.040835 | 0.043987 | 0.047393 | 0.051072 | 0.055049 | 0.059346 | 0.063991 | 0.069012 | 0.07444 | 0.080309 | 0.086655 | 0.093518 | 0.10094 | 0.10897 | 0.85933 | 0.94922 | 0.96444 | 0.97289 | 0.97144 | 0.97367 | 0.985 | 1.0006 | 1.0002 | 1.0002 | 1.0002 | 1.0002 | 1.0002 | 1.0002 | 1.0002 | 1.0002 | 1.0002 | 1.0002 | 1.0002 | 1.0002 | 40151.095 | 302625.4109 | 0.0035858 | 325387.4426 | 184371.7681 | 2660.558 | 20244.1666 | 342776.5059 | 22904.7246 | 319871.7813 | 135500.0133 | TRUE
| 60680758 | SHP012 | SHP | 22KV | 1573 | 9 | 50191.6347 | 10% | Three phase | 97.13 | 0.015064 | 0.016427 | 0.01792 | 0.019554 | 0.021344 | 0.023304 | 0.025451 | 0.027803 | 0.030381 | 0.033206 | 0.036302 | 0.039697 | 0.043419 | 0.047501 | 0.051555 | 0.051555 | 0.051555 | 0.051555 | 0.051555 | 0.051555 | 0.6865 | 0.6952 | 0.7098 | 0.7211 | 0.7225 | 0.7278 | 0.7425 | 0.7601 | 0.7624 | 0.7624 | 0.7624 | 0.7624 | 0.7624 | 0.7624 | 0.7624 | 0.7624 | 0.7624 | 0.7624 | 0.7624 | 0.7624 | 17818.2603 | 86719.5182 | 0.0016837 | 152785.49 | 86571.6596 | 905.8916 | 4463.3665 | 104537.7785 | 5369.2581 | 99168.5204 | 12596.8608 | TRUE
| 60680774 | SHP012 | SHP | 22KV | 1797.41 | 9 | 50191.6347 | 10% | Three phase | 97.13 | 0.017213 | 0.018771 | 0.020476 | 0.022344 | 0.024388 | 0.026628 | 0.029082 | 0.03177 | 0.034715 | 0.037943 | 0.041481 | 0.045361 | 0.049614 | 0.054277 | 0.05891 | 0.05891 | 0.05891 | 0.05891 | 0.05891 | 0.05891 | 0.6865 | 0.6952 | 0.7098 | 0.7211 | 0.7225 | 0.7278 | 0.7425 | 0.7601 | 0.7624 | 0.7624 | 0.7624 | 0.7624 | 0.7624 | 0.7624 | 0.7624 | 0.7624 | 0.7624 | 0.7624 | 0.7624 | 0.7624 | 20360.2792 | 113227.9692 | 0.0019239 | 174582.4333 | 98922.2929 | 1035.1294 | 5827.7298 | 133588.2484 | 6862.8592 | 126725.3892 | 27803.0963 | TRUE
| 60680879 | SHN011 | SHN | 22KV | 2116.3 | 3 | 47127.1698 | 25% | Three phase | 97.13 | 0.019927 | 0.021789 | 0.023833 | 0.026077 | 0.028541 | 0.031248 | 0.034222 | 0.03749 | 0.04108 | 0.045027 | 0.049366 | 0.054136 | 0.059382 | 0.065151 | 0.069361 | 0.069361 | 0.069361 | 0.069361 | 0.069361 | 0.069361 | 1.7805 | 1.8013 | 1.8285 | 1.8535 | 1.8595 | 1.8745 | 1.911 | 1.955 | 1.9643 | 1.9643 | 1.9643 | 1.9643 | 1.9643 | 1.9643 | 1.9643 | 1.9643 | 1.9643 | 1.9643 | 1.9643 | 1.9643 | 58136.5549 | 157314.4399 | 0.0022652 | 205556.219 | 116472.7293 | 2949.5037 | 8079.0364 | 215450.9948 | 11028.5402 | 204422.4547 | 87949.7253 | TRUE
| 60680880 | SHN011 | SHN | 22KV | 2854.09 | 3 | 47127.1698 | 25% | Single phase | 44.74 | 0.020876 | 0.022413 | 0.02407 | 0.025855 | 0.027778 | 0.029852 | 0.032087 | 0.034497 | 0.037096 | 0.039898 | 0.042921 | 0.046182 | 0.049699 | 0.053494 | 0.057589 | 0.062007 | 0.066776 | 0.071924 | 0.07748 | 0.083478 | 1.7805 | 1.8013 | 1.8285 | 1.8535 | 1.8595 | 1.8745 | 1.911 | 1.955 | 1.9643 | 1.9643 | 1.9643 | 1.9643 | 1.9643 | 1.9643 | 1.9643 | 1.9643 | 1.9643 | 1.9643 | 1.9643 | 1.9643 | 54949.0225 | 92447.0831 | 0.0030549 | 127691.9866 | 72353.122 | 3977.7674 | 6768.3533 | 147396.1055 | 10746.1207 | 136649.9848 | 64296.8628 | TRUE
| 60684502 | ECA012 | ECA | 22KV | 3767.12 | 4 | 47522.4048 | 20% | Three phase | 97.13 | 0.018156 | 0.019369 | 0.020668 | 0.02206 | 0.023551 | 0.025149 | 0.026861 | 0.028696 | 0.030663 | 0.032772 | 0.035033 | 0.037457 | 0.040056 | 0.042845 | 0.045835 | 0.049044 | 0.052486 | 0.056179 | 0.060142 | 0.064395 | 1.3364 | 1.3544 | 1.383 | 1.405 | 1.4096 | 1.4188 | 1.4506 | 1.4878 | 1.488 | 1.488 | 1.488 | 1.488 | 1.488 | 1.488 | 1.488 | 1.488 | 1.488 | 1.488 | 1.488 | 1.488 | 34079.9603 | 215332.8974 | 0.0040322 | 365900.3656 | 207327.292 | 4007.6633 | 25599.0596 | 249412.8577 | 29606.7229 | 219806.1348 | 12478.8427 | TRUE
| 60684504 | ECA012 | ECA | 22KV | 2506 | 4 | 47522.4048 | 20% | Three phase | 97.13 | 0.023327 | 0.025358 | 0.027575 | 0.029994 | 0.032635 | 0.035517 | 0.038665 | 0.042102 | 0.045856 | 0.049957 | 0.054437 | 0.059332 | 0.064681 | 0.070527 | 0.076917 | 0.082134 | 0.082134 | 0.082134 | 0.082134 | 0.082134 | 1.3364 | 1.3544 | 1.383 | 1.405 | 1.4096 | 1.4188 | 1.4506 | 1.4878 | 1.488 | 1.488 | 1.488 | 1.488 | 1.488 | 1.488 | 1.488 | 1.488 | 1.488 | 1.488 | 1.488 | 1.488 | 50542.2676 | 212096.9136 | 0.0026823 | 243407.78 | 137920.2664 | 2666.0165 | 11328.3651 | 262639.1813 | 13994.3816 | 248644.7996 | 110724.5333 | TRUE
| 60684508 | ECA012 | ECA | 22KV | 1317.43 | 4 | 47522.4048 | 20% | Single phase | 44.74 | 0.015744 | 0.016939 | 0.018228 | 0.019619 | 0.021121 | 0.022741 | 0.02449 | 0.026379 | 0.028418 | 0.030621 | 0.032999 | 0.035567 | 0.038342 | 0.041339 | 0.043178 | 0.043178 | 0.043178 | 0.043178 | 0.043178 | 0.043178 | 1.3364 | 1.3544 | 1.383 | 1.405 | 1.4096 | 1.4188 | 1.4506 | 1.4878 | 1.488 | 1.488 | 1.488 | 1.488 | 1.488 | 1.488 | 1.488 | 1.488 | 1.488 | 1.488 | 1.488 | 1.488 | 29758.1883 | 30295.3962 | 0.0014101 | 58941.8182 | 33397.7462 | 1401.5523 | 1442.1246 | 60053.5845 | 2843.677 | 57209.9075 | 23812.1613 | TRUE
| 60684510 | ECA012 | ECA | 22KV | 30.07 | 4 | 47522.4048 | 20% | Three phase | 97.13 | 0.0001616 | 0.0001735 | 0.00018632 | 0.00020015 | 0.00021506 | 0.00023114 | 0.00024848 | 0.0002672 | 0.00028739 | 0.00030918 | 0.0003327 | 0.00035809 | 0.0003855 | 0.00041509 | 0.00044705 | 0.00048156 | 0.00051883 | 0.0005591 | 0.0006026 | 0.0006496 | 1.3364 | 1.3544 | 1.383 | 1.405 | 1.4096 | 1.4188 | 1.4506 | 1.4878 | 1.488 | 1.488 | 1.488 | 1.488 | 1.488 | 1.488 | 1.488 | 1.488 | 1.488 | 1.488 | 1.488 | 1.488 | 325.5321 | 16.403 | 3.2186e-05 | 2920.6991 | 1654.9331 | 31.9901 | 1.6311 | 341.9351 | 33.6211 | 308.3139 | -1346.6192 | FALSE
| 60684519 | ECA012 | ECA | 22KV | 371.87 | 4 | 47522.4048 | 20% | Three phase | 97.13 | 0.0019985 | 0.0021456 | 0.0023042 | 0.0024752 | 0.0026596 | 0.0028584 | 0.003073 | 0.0033044 | 0.0035541 | 0.0038236 | 0.0041145 | 0.0044285 | 0.0047674 | 0.0051334 | 0.0055286 | 0.0059554 | 0.0064163 | 0.0069143 | 0.0074522 | 0.0080334 | 1.3364 | 1.3544 | 1.383 | 1.405 | 1.4096 | 1.4188 | 1.4506 | 1.4878 | 1.488 | 1.488 | 1.488 | 1.488 | 1.488 | 1.488 | 1.488 | 1.488 | 1.488 | 1.488 | 1.488 | 1.488 | 4025.7933 | 2508.646 | 0.00039804 | 36119.7331 | 20466.2448 | 395.6152 | 249.4522 | 6534.4393 | 645.0674 | 5889.3719 | -14576.8729 | FALSE
| 60685527 | MNA024 | MNA | 22KV | 137.45 | 1 | 48575.8986 | 50% | Three phase | 97.13 | 0.0012942 | 0.0014152 | 0.0015479 | 0.0016936 | 0.0018537 | 0.0020295 | 0.0022227 | 0.0024349 | 0.0026681 | 0.0029244 | 0.0032062 | 0.0035161 | 0.0038568 | 0.0042315 | 0.0045049 | 0.0045049 | 0.0045049 | 0.0045049 | 0.0045049 | 0.0045049 | 3.7355 | 3.8085 | 3.885 | 3.9645 | 4.0175 | 4.077 | 4.17 | 4.263 | 4.334 | 4.334 | 4.334 | 4.334 | 4.334 | 4.334 | 4.334 | 4.334 | 4.334 | 4.334 | 4.334 | 4.334 | 8525.1022 | 663.5958 | 0.00014712 | 13350.5185 | 7564.701 | 429.999 | 34.0796 | 9188.698 | 464.0786 | 8724.6195 | 1159.9185 | TRUE
| 60685529 | MNA024 | MNA | 22KV | 72.96 | 1 | 48575.8986 | 50% | Three phase | 97.13 | 0.00055453 | 0.00060714 | 0.000665 | 0.00072864 | 0.00079867 | 0.00087572 | 0.00096054 | 0.0010539 | 0.0011567 | 0.0012699 | 0.0013947 | 0.001532 | 0.0016834 | 0.0018503 | 0.0020341 | 0.0022369 | 0.0023912 | 0.0023912 | 0.0023912 | 0.0023912 | 3.7355 | 3.8085 | 3.885 | 3.9645 | 4.0175 | 4.077 | 4.17 | 4.263 | 4.334 | 4.334 | 4.334 | 4.334 | 4.334 | 4.334 | 4.334 | 4.334 | 4.334 | 4.334 | 4.334 | 4.334 | 3939.3381 | 162.5145 | 7.8094e-05 | 7086.6048 | 4015.428 | 228.2483 | 9.6023 | 4101.8526 | 237.8506 | 3864.002 | -151.426 | FALSE
| 60689700 | ECA012 | ECA | 22KV | 232.91 | 4 | 47522.4048 | 20% | Single phase | 44.74 | 0.0013587 | 0.0014588 | 0.0015668 | 0.0016832 | 0.0018087 | 0.001944 | 0.00209 | 0.0022474 | 0.0024173 | 0.0026006 | 0.0027985 | 0.003012 | 0.0032425 | 0.0034913 | 0.0037599 | 0.00405 | 0.0043633 | 0.0047017 | 0.0050672 | 0.005462 | 1.3364 | 1.3544 | 1.383 | 1.405 | 1.4096 | 1.4188 | 1.4506 | 1.4878 | 1.488 | 1.488 | 1.488 | 1.488 | 1.488 | 1.488 | 1.488 | 1.488 | 1.488 | 1.488 | 1.488 | 1.488 | 2737.7597 | 492.1778 | 0.0002493 | 10420.3934 | 5904.4269 | 247.7821 | 45.0738 | 3229.9375 | 292.8559 | 2937.0817 | -2967.3452 | FALSE
| 60689704 | ECA012 | ECA | 22KV | 1260.86 | 4 | 47522.4048 | 20% | Single phase | 44.74 | 0.0073554 | 0.0078975 | 0.0084818 | 0.0091118 | 0.0097912 | 0.010524 | 0.011314 | 0.012166 | 0.013086 | 0.014079 | 0.015149 | 0.016305 | 0.017553 | 0.0189 | 0.020354 | 0.021925 | 0.023621 | 0.025453 | 0.027431 | 0.029569 | 1.3364 | 1.3544 | 1.383 | 1.405 | 1.4096 | 1.4188 | 1.4506 | 1.4878 | 1.488 | 1.488 | 1.488 | 1.488 | 1.488 | 1.488 | 1.488 | 1.488 | 1.488 | 1.488 | 1.488 | 1.488 | 14820.8822 | 14423.7942 | 0.0013496 | 56410.8764 | 31963.6583 | 1341.3702 | 1320.9349 | 29244.6764 | 2662.3051 | 26582.3713 | -5381.287 | FALSE
| 60689775 | ECA012 | ECA | 22KV | 743.66 | 4 | 47522.4048 | 20% | Single phase | 44.74 | 0.0043382 | 0.004658 | 0.0050026 | 0.0053742 | 0.0057749 | 0.006207 | 0.0066731 | 0.0071758 | 0.0077183 | 0.0083036 | 0.0089352 | 0.009617 | 0.010353 | 0.011147 | 0.012005 | 0.012931 | 0.013932 | 0.015012 | 0.016179 | 0.01744 | 1.3364 | 1.3544 | 1.383 | 1.405 | 1.4096 | 1.4188 | 1.4506 | 1.4878 | 1.488 | 1.488 | 1.488 | 1.488 | 1.488 | 1.488 | 1.488 | 1.488 | 1.488 | 1.488 | 1.488 | 1.488 | 8741.4124 | 5017.5837 | 0.00079599 | 33271.3484 | 18852.2866 | 791.1452 | 459.5117 | 13758.9961 | 1250.6569 | 12508.3393 | -6343.9473 | FALSE
| 60689778 | ECA012 | ECA | 22KV | 1517.03 | 4 | 47522.4048 | 20% | Single phase | 44.74 | 0.0086436 | 0.0095161 | 0.010482 | 0.011551 | 0.012736 | 0.014048 | 0.015502 | 0.017114 | 0.0189 | 0.020881 | 0.023079 | 0.025517 | 0.028222 | 0.031224 | 0.034556 | 0.038256 | 0.042365 | 0.046927 | 0.04972 | 0.04972 | 1.3364 | 1.3544 | 1.383 | 1.405 | 1.4096 | 1.4188 | 1.4506 | 1.4878 | 1.488 | 1.488 | 1.488 | 1.488 | 1.488 | 1.488 | 1.488 | 1.488 | 1.488 | 1.488 | 1.488 | 1.488 | 23086.6089 | 26945.4889 | 0.0016238 | 67871.9222 | 38457.7419 | 1613.8975 | 1912.212 | 50032.0978 | 3526.1094 | 46505.9883 | 8048.2464 | TRUE
| 60689779 | ECA012 | ECA | 22KV | 1498.83 | 4 | 47522.4048 | 20% | Single phase | 44.74 | 0.0099502 | 0.010702 | 0.011514 | 0.012391 | 0.013339 | 0.014362 | 0.015467 | 0.016661 | 0.017952 | 0.019346 | 0.020854 | 0.022484 | 0.024246 | 0.026151 | 0.028211 | 0.03044 | 0.03285 | 0.035457 | 0.038278 | 0.04133 | 1.3364 | 1.3544 | 1.383 | 1.405 | 1.4096 | 1.4188 | 1.4506 | 1.4878 | 1.488 | 1.488 | 1.488 | 1.488 | 1.488 | 1.488 | 1.488 | 1.488 | 1.488 | 1.488 | 1.488 | 1.488 | 20433.4436 | 23633.507 | 0.0016043 | 67057.6542 | 37996.3596 | 1594.5353 | 1866.6051 | 44066.9506 | 3461.1404 | 40605.8101 | 2609.4506 | TRUE
| 60689781 | ECA012 | ECA | 22KV | 43.2 | 4 | 47522.4048 | 20% | Single phase | 44.74 | 0.00028679 | 0.00030847 | 0.00033187 | 0.00035715 | 0.00038445 | 0.00041394 | 0.00044579 | 0.00048021 | 0.00051741 | 0.00055761 | 0.00060106 | 0.00064803 | 0.00069882 | 0.00075373 | 0.00081312 | 0.00087734 | 0.00094681 | 0.001022 | 0.0011033 | 0.0011912 | 1.3364 | 1.3544 | 1.383 | 1.405 | 1.4096 | 1.4188 | 1.4506 | 1.4878 | 1.488 | 1.488 | 1.488 | 1.488 | 1.488 | 1.488 | 1.488 | 1.488 | 1.488 | 1.488 | 1.488 | 1.488 | 588.9426 | 19.6332 | 4.624e-05 | 1932.768 | 1095.1494 | 45.9585 | 1.5507 | 608.5757 | 47.5091 | 561.0666 | -534.0827 | FALSE
| 60689783 | ECA012 | ECA | 22KV | 225.64 | 4 | 47522.4048 | 20% | Single phase | 44.74 | 0.0014979 | 0.0016112 | 0.0017334 | 0.0018655 | 0.002008 | 0.0021621 | 0.0023284 | 0.0025082 | 0.0027025 | 0.0029125 | 0.0031394 | 0.0033848 | 0.00365 | 0.0039369 | 0.004247 | 0.0045825 | 0.0049454 | 0.0053379 | 0.0057626 | 0.006222 | 1.3364 | 1.3544 | 1.383 | 1.405 | 1.4096 | 1.4188 | 1.4506 | 1.4878 | 1.488 | 1.488 | 1.488 | 1.488 | 1.488 | 1.488 | 1.488 | 1.488 | 1.488 | 1.488 | 1.488 | 1.488 | 3076.1342 | 535.6185 | 0.00024152 | 10095.1336 | 5720.1274 | 240.0479 | 42.3038 | 3611.7527 | 282.3517 | 3329.401 | -2390.7264 | FALSE
| 60689851 | KGT003 | KGTS | 22KV | 1190.32 | 17 | 43210.6088 | 5.556% | Three phase | 97.13 | 0.0092103 | 0.010041 | 0.01095 | 0.011945 | 0.013035 | 0.014229 | 0.015537 | 0.016971 | 0.018542 | 0.020264 | 0.022152 | 0.024222 | 0.026492 | 0.028982 | 0.031713 | 0.034709 | 0.037997 | 0.039012 | 0.039012 | 0.039012 | 0.19728 | 0.19911 | 0.20244 | 0.20483 | 0.20444 | 0.205 | 0.20833 | 0.21278 | 0.21183 | 0.21183 | 0.21183 | 0.21183 | 0.21183 | 0.21183 | 0.21183 | 0.21183 | 0.21183 | 0.21183 | 0.21183 | 0.21183 | 2778.6553 | 42519.3227 | 0.0012741 | 115615.7816 | 65510.4754 | 165.5813 | 2555.8335 | 45297.9781 | 2721.4148 | 42576.5632 | -22933.9122 | FALSE
| 60689852 | KGT003 | KGTS | 22KV | 706.99 | 17 | 43210.6088 | 5.556% | Three phase | 97.13 | 0.0054705 | 0.0059637 | 0.0065036 | 0.0070948 | 0.0077422 | 0.0084514 | 0.0092284 | 0.01008 | 0.011013 | 0.012036 | 0.013157 | 0.014386 | 0.015735 | 0.017214 | 0.018836 | 0.020615 | 0.022568 | 0.023171 | 0.023171 | 0.023171 | 0.19728 | 0.19911 | 0.20244 | 0.20483 | 0.20444 | 0.205 | 0.20833 | 0.21278 | 0.21183 | 0.21183 | 0.21183 | 0.21183 | 0.21183 | 0.21183 | 0.21183 | 0.21183 | 0.21183 | 0.21183 | 0.21183 | 0.21183 | 1650.381 | 14999.7983 | 0.00075674 | 68669.9387 | 38909.9159 | 98.3469 | 901.6368 | 16650.1793 | 999.9838 | 15650.1955 | -23259.7203 | FALSE
| 60689853 | KGT003 | KGTS | 22KV | 935.61 | 17 | 43210.6088 | 5.556% | Three phase | 97.13 | 0.0058626 | 0.0063888 | 0.0069648 | 0.0075956 | 0.0082865 | 0.0090434 | 0.0098727 | 0.010782 | 0.011778 | 0.01287 | 0.014067 | 0.015381 | 0.016821 | 0.018402 | 0.020136 | 0.022039 | 0.024127 | 0.026419 | 0.028936 | 0.030664 | 0.19728 | 0.19911 | 0.20244 | 0.20483 | 0.20444 | 0.205 | 0.20833 | 0.21278 | 0.21183 | 0.21183 | 0.21183 | 0.21183 | 0.21183 | 0.21183 | 0.21183 | 0.21183 | 0.21183 | 0.21183 | 0.21183 | 0.21183 | 1821.06 | 21897.0461 | 0.0010014 | 90875.7993 | 51492.2508 | 130.1495 | 1579.0461 | 23718.1061 | 1709.1956 | 22008.9105 | -29483.3403 | FALSE
| 60689854 | KGT002 | KGTS | 22KV | 3017.86 | 1 | 43210.6088 | 50% | Three phase | 97.13 | 0.027174 | 0.029566 | 0.032178 | 0.035032 | 0.03815 | 0.041557 | 0.045281 | 0.049352 | 0.053803 | 0.058669 | 0.063991 | 0.069811 | 0.076178 | 0.083144 | 0.090766 | 0.09891 | 0.09891 | 0.09891 | 0.09891 | 0.09891 | 3.123 | 3.128 | 3.1395 | 3.1445 | 3.128 | 3.115 | 3.125 | 3.1415 | 3.125 | 3.125 | 3.125 | 3.125 | 3.125 | 3.125 | 3.125 | 3.125 | 3.125 | 3.125 | 3.125 | 3.125 | 116050.8152 | 302139.3772 | 0.0032302 | 293124.7418 | 166091.0036 | 6312.1894 | 16428.7031 | 418190.1925 | 22740.8925 | 395449.3 | 229358.2964 | TRUE
| 60689856 | KGT002 | KGTS | 22KV | 255.51 | 1 | 43210.6088 | 50% | Three phase | 97.13 | 0.002844 | 0.0030953 | 0.0033699 | 0.0036697 | 0.0039973 | 0.0043553 | 0.0047465 | 0.0051741 | 0.0056415 | 0.0061526 | 0.0067114 | 0.0073225 | 0.0079909 | 0.0083743 | 0.0083743 | 0.0083743 | 0.0083743 | 0.0083743 | 0.0083743 | 0.0083743 | 3.123 | 3.128 | 3.1395 | 3.1445 | 3.128 | 3.115 | 3.125 | 3.1415 | 3.125 | 3.125 | 3.125 | 3.125 | 3.125 | 3.125 | 3.125 | 3.125 | 3.125 | 3.125 | 3.125 | 3.125 | 11303.9952 | 2491.6222 | 0.00027349 | 24817.6863 | 14062.2535 | 534.4275 | 117.7663 | 13795.6174 | 652.1938 | 13143.4236 | -918.8299 | FALSE
| 60689859 | KGT002 | KGTS | 22KV | 242.54 | 1 | 43210.6088 | 50% | Three phase | 97.13 | 0.0019686 | 0.0021445 | 0.002337 | 0.0025475 | 0.0027779 | 0.0030301 | 0.0033061 | 0.0036083 | 0.0039392 | 0.0043016 | 0.0046985 | 0.0051333 | 0.0056098 | 0.0061318 | 0.006704 | 0.0073312 | 0.0079492 | 0.0079492 | 0.0079492 | 0.0079492 | 3.123 | 3.128 | 3.1395 | 3.1445 | 3.128 | 3.115 | 3.125 | 3.1415 | 3.125 | 3.125 | 3.125 | 3.125 | 3.125 | 3.125 | 3.125 | 3.125 | 3.125 | 3.125 | 3.125 | 3.125 | 8710.4538 | 1822.5992 | 0.00025961 | 23557.9102 | 13348.4363 | 507.2994 | 106.1138 | 10533.0529 | 613.4131 | 9919.6398 | -3428.7965 | FALSE
| 60689866 | KGT002 | KGTS | 22KV | 1926.89 | 1 | 43210.6088 | 50% | Three phase | 97.13 | 0.01735 | 0.018877 | 0.020546 | 0.022368 | 0.024359 | 0.026534 | 0.028912 | 0.031511 | 0.034353 | 0.03746 | 0.040858 | 0.044574 | 0.048639 | 0.053087 | 0.057954 | 0.063153 | 0.063153 | 0.063153 | 0.063153 | 0.063153 | 3.123 | 3.128 | 3.1395 | 3.1445 | 3.128 | 3.115 | 3.125 | 3.1415 | 3.125 | 3.125 | 3.125 | 3.125 | 3.125 | 3.125 | 3.125 | 3.125 | 3.125 | 3.125 | 3.125 | 3.125 | 74097.9222 | 123175.1211 | 0.0020625 | 187158.8257 | 106048.3568 | 4030.3045 | 6697.596 | 197273.0433 | 10727.9005 | 186545.1428 | 80496.786 | TRUE
| 60690310 | SHP011 | SHP | 22KV | 2772.54 | 3 | 50191.6347 | 25% | Three phase | 97.13 | 0.027965 | 0.030085 | 0.032373 | 0.034843 | 0.037509 | 0.040387 | 0.043495 | 0.046851 | 0.050475 | 0.054389 | 0.058618 | 0.063186 | 0.068121 | 0.073454 | 0.079217 | 0.085446 | 0.090869 | 0.090869 | 0.090869 | 0.090869 | 2.1633 | 2.1467 | 2.1418 | 2.1408 | 2.1317 | 2.1195 | 2.1162 | 2.1178 | 2.1128 | 2.1128 | 2.1128 | 2.1128 | 2.1128 | 2.1128 | 2.1128 | 2.1128 | 2.1128 | 2.1128 | 2.1128 | 2.1128 | 84886.0726 | 257884.7742 | 0.0029676 | 269296.8102 | 152589.5672 | 4574.2842 | 13866.3048 | 342770.8468 | 18440.589 | 324330.2578 | 171740.6906 | TRUE
| 60690311 | SHP011 | SHP | 22KV | 2364.2 | 3 | 50191.6347 | 25% | Three phase | 97.13 | 0.023846 | 0.025654 | 0.027605 | 0.029711 | 0.031985 | 0.034439 | 0.037089 | 0.03995 | 0.043041 | 0.046379 | 0.049985 | 0.05388 | 0.058088 | 0.062636 | 0.06755 | 0.072861 | 0.077486 | 0.077486 | 0.077486 | 0.077486 | 2.1633 | 2.1467 | 2.1418 | 2.1408 | 2.1317 | 2.1195 | 2.1162 | 2.1178 | 2.1128 | 2.1128 | 2.1128 | 2.1128 | 2.1128 | 2.1128 | 2.1128 | 2.1128 | 2.1128 | 2.1128 | 2.1128 | 2.1128 | 72384.0424 | 187516.0675 | 0.0025306 | 229634.746 | 130116.1587 | 3900.5831 | 10082.623 | 259900.1099 | 13983.2061 | 245916.9038 | 115800.7451 | TRUE
| 60690452 | MNA021 | MNA | 22KV | 690.82 | 3 | 48575.8986 | 25% | Three phase | 97.13 | 0.0064663 | 0.0070492 | 0.0076871 | 0.0083853 | 0.0091497 | 0.0099866 | 0.010903 | 0.011907 | 0.013007 | 0.014212 | 0.015532 | 0.016979 | 0.018565 | 0.020303 | 0.022209 | 0.022641 | 0.022641 | 0.022641 | 0.022641 | 0.022641 | 2.0685 | 2.0685 | 2.0777 | 2.0785 | 2.071 | 2.066 | 2.0768 | 2.0918 | 2.086 | 2.086 | 2.086 | 2.086 | 2.086 | 2.086 | 2.086 | 2.086 | 2.086 | 2.086 | 2.086 | 2.086 | 20656.8803 | 16439.7591 | 0.00073943 | 67099.3466 | 38019.9834 | 1080.4666 | 860.8647 | 37096.6394 | 1941.3313 | 35155.3081 | -2864.6753 | FALSE
| 60690479 | MNA034 | MNA | 22KV | 117.14 | 6 | 48575.8986 | 14.29% | Three phase | 97.13 | 0.0011213 | 0.0012043 | 0.0012938 | 0.0013903 | 0.0014942 | 0.0016063 | 0.001727 | 0.0018573 | 0.0019976 | 0.002149 | 0.0023123 | 0.0024884 | 0.0026783 | 0.0028832 | 0.0031043 | 0.0033428 | 0.0036002 | 0.0038392 | 0.0038392 | 0.0038392 | 0.88143 | 0.888 | 0.89743 | 0.90457 | 0.90357 | 0.90543 | 0.91729 | 0.93057 | 0.92971 | 0.92971 | 0.92971 | 0.92971 | 0.92971 | 0.92971 | 0.92971 | 0.92971 | 0.92971 | 0.92971 | 0.92971 | 0.92971 | 1431.0199 | 436.3283 | 0.00012538 | 11377.8082 | 6446.9194 | 80.7121 | 24.7523 | 1867.3483 | 105.4644 | 1761.8838 | -4685.0356 | FALSE
| 60690507 | MNA021 | MNA | 22KV | 34.64 | 3 | 48575.8986 | 25% | Three phase | 97.13 | 0.00032424 | 0.00035347 | 0.00038546 | 0.00042047 | 0.0004588 | 0.00050076 | 0.00054672 | 0.00059706 | 0.0006522 | 0.00071261 | 0.00077882 | 0.00085137 | 0.00093089 | 0.0010181 | 0.0011136 | 0.0011353 | 0.0011353 | 0.0011353 | 0.0011353 | 0.0011353 | 2.0685 | 2.0685 | 2.0777 | 2.0785 | 2.071 | 2.066 | 2.0768 | 2.0918 | 2.086 | 2.086 | 2.086 | 2.086 | 2.086 | 2.086 | 2.086 | 2.086 | 2.086 | 2.086 | 2.086 | 2.086 | 1035.8043 | 41.3353 | 3.7078e-05 | 3364.5832 | 1906.4477 | 54.1782 | 2.1645 | 1077.1396 | 56.3427 | 1020.797 | -885.6508 | FALSE
| 60690522 | KYM001 | KYM | 22KV | 1715.33 | 3 | 47800.3495 | 25% | Three phase | 97.13 | 0.016388 | 0.017585 | 0.018873 | 0.02026 | 0.021753 | 0.023361 | 0.025092 | 0.026957 | 0.028965 | 0.031129 | 0.03346 | 0.035971 | 0.038677 | 0.041594 | 0.044737 | 0.048124 | 0.051776 | 0.055713 | 0.05622 | 0.05622 | 1.7152 | 1.7277 | 1.7525 | 1.779 | 1.7833 | 1.7865 | 1.8088 | 1.846 | 1.8558 | 1.8558 | 1.8558 | 1.8558 | 1.8558 | 1.8558 | 1.8558 | 1.8558 | 1.8558 | 1.8558 | 1.8558 | 1.8558 | 40579.9747 | 92691.1539 | 0.001836 | 166610.0029 | 94404.9364 | 2303.3643 | 5307.6279 | 133271.1286 | 7610.9922 | 125660.1363 | 31255.2 | TRUE
| 60690524 | KYM001 | KYM | 22KV | 1775.52 | 3 | 47800.3495 | 25% | Three phase | 97.13 | 0.017105 | 0.018709 | 0.020472 | 0.022407 | 0.024533 | 0.026869 | 0.029436 | 0.032257 | 0.035359 | 0.038769 | 0.042519 | 0.046644 | 0.05118 | 0.056171 | 0.058192 | 0.058192 | 0.058192 | 0.058192 | 0.058192 | 0.058192 | 1.7152 | 1.7277 | 1.7525 | 1.779 | 1.7833 | 1.7865 | 1.8088 | 1.846 | 1.8558 | 1.8558 | 1.8558 | 1.8558 | 1.8558 | 1.8558 | 1.8558 | 1.8558 | 1.8558 | 1.8558 | 1.8558 | 1.8558 | 47640.877 | 112540.3301 | 0.0019005 | 172456.2576 | 97717.5544 | 2384.1881 | 5686.6466 | 160181.2071 | 8070.8347 | 152110.3724 | 54392.818 | TRUE
| 60690664 | MNA034 | MNA | 22KV | 747.67 | 6 | 48575.8986 | 14.29% | Three phase | 97.13 | 0.0082074 | 0.00883 | 0.0095018 | 0.010227 | 0.011009 | 0.011854 | 0.012766 | 0.013751 | 0.014814 | 0.015963 | 0.017203 | 0.018543 | 0.01999 | 0.021554 | 0.023244 | 0.024505 | 0.024505 | 0.024505 | 0.024505 | 0.024505 | 0.88143 | 0.888 | 0.89743 | 0.90457 | 0.90357 | 0.90543 | 0.91729 | 0.93057 | 0.92971 | 0.92971 | 0.92971 | 0.92971 | 0.92971 | 0.92971 | 0.92971 | 0.92971 | 0.92971 | 0.92971 | 0.92971 | 0.92971 | 10261.4031 | 19974.2558 | 0.00080028 | 72621.1871 | 41148.7812 | 515.1618 | 1008.3818 | 30235.6589 | 1523.5436 | 28712.1152 | -12436.6659 | FALSE
| 60690665 | MNA034 | MNA | 22KV | 1327.74 | 6 | 48575.8986 | 14.29% | Three phase | 97.13 | 0.014575 | 0.015681 | 0.016874 | 0.018161 | 0.019551 | 0.021051 | 0.022671 | 0.024419 | 0.026308 | 0.028347 | 0.03055 | 0.032929 | 0.0355 | 0.038277 | 0.041278 | 0.043516 | 0.043516 | 0.043516 | 0.043516 | 0.043516 | 0.88143 | 0.888 | 0.89743 | 0.90457 | 0.90357 | 0.90543 | 0.91729 | 0.93057 | 0.92971 | 0.92971 | 0.92971 | 0.92971 | 0.92971 | 0.92971 | 0.92971 | 0.92971 | 0.92971 | 0.92971 | 0.92971 | 0.92971 | 18222.5785 | 62990.7494 | 0.0014212 | 128963.3862 | 73073.5253 | 914.8433 | 3180.0297 | 81213.328 | 4094.873 | 77118.4549 | 4044.9296 | TRUE
| 60690666 | MNA034 | MNA | 22KV | 460.89 | 6 | 48575.8986 | 14.29% | Three phase | 97.13 | 0.0050593 | 0.0054431 | 0.0058572 | 0.0063041 | 0.0067866 | 0.0073073 | 0.0078695 | 0.0084766 | 0.0091321 | 0.00984 | 0.010605 | 0.011431 | 0.012323 | 0.013287 | 0.014328 | 0.015106 | 0.015106 | 0.015106 | 0.015106 | 0.015106 | 0.88143 | 0.888 | 0.89743 | 0.90457 | 0.90357 | 0.90543 | 0.91729 | 0.93057 | 0.92971 | 0.92971 | 0.92971 | 0.92971 | 0.92971 | 0.92971 | 0.92971 | 0.92971 | 0.92971 | 0.92971 | 0.92971 | 0.92971 | 6325.4886 | 7590.061 | 0.00049332 | 44766.2457 | 25365.5513 | 317.5638 | 383.1772 | 13915.5496 | 700.741 | 13214.8086 | -12150.7427 | FALSE
| 60690667 | MNA034 | MNA | 22KV | 3160.27 | 6 | 48575.8986 | 14.29% | Three phase | 97.13 | 0.030251 | 0.032492 | 0.034906 | 0.037508 | 0.040312 | 0.043335 | 0.046593 | 0.050106 | 0.053894 | 0.057978 | 0.062382 | 0.067133 | 0.072258 | 0.077786 | 0.08375 | 0.090185 | 0.097129 | 0.10358 | 0.10358 | 0.10358 | 0.88143 | 0.888 | 0.89743 | 0.90457 | 0.90357 | 0.90543 | 0.91729 | 0.93057 | 0.92971 | 0.92971 | 0.92971 | 0.92971 | 0.92971 | 0.92971 | 0.92971 | 0.92971 | 0.92971 | 0.92971 | 0.92971 | 0.92971 | 38606.8756 | 317578.6782 | 0.0033826 | 306957.0251 | 173928.6833 | 2177.4985 | 18015.797 | 356185.5538 | 20193.2955 | 335992.2583 | 162063.575 | TRUE
| 60690669 | MNA034 | MNA | 22KV | 856.74 | 6 | 48575.8986 | 14.29% | Three phase | 97.13 | 0.0094047 | 0.010118 | 0.010888 | 0.011719 | 0.012615 | 0.013583 | 0.014629 | 0.015757 | 0.016975 | 0.018291 | 0.019713 | 0.021248 | 0.022907 | 0.024699 | 0.026635 | 0.028079 | 0.028079 | 0.028079 | 0.028079 | 0.028079 | 0.88143 | 0.888 | 0.89743 | 0.90457 | 0.90357 | 0.90543 | 0.91729 | 0.93057 | 0.92971 | 0.92971 | 0.92971 | 0.92971 | 0.92971 | 0.92971 | 0.92971 | 0.92971 | 0.92971 | 0.92971 | 0.92971 | 0.92971 | 11758.3352 | 26227.0102 | 0.00091703 | 83215.1562 | 47151.5599 | 590.3135 | 1324.0464 | 37985.3454 | 1914.3599 | 36070.9855 | -11080.5744 | FALSE
| 60694504 | MNA034 | MNA | 22KV | 1520.4 | 6 | 48575.8986 | 14.29% | Three phase | 97.13 | 0.01669 | 0.017956 | 0.019322 | 0.020796 | 0.022388 | 0.024106 | 0.02596 | 0.027963 | 0.030125 | 0.032461 | 0.034983 | 0.037708 | 0.040651 | 0.043831 | 0.047267 | 0.049831 | 0.049831 | 0.049831 | 0.049831 | 0.049831 | 0.88143 | 0.888 | 0.89743 | 0.90457 | 0.90357 | 0.90543 | 0.91729 | 0.93057 | 0.92971 | 0.92971 | 0.92971 | 0.92971 | 0.92971 | 0.92971 | 0.92971 | 0.92971 | 0.92971 | 0.92971 | 0.92971 | 0.92971 | 20866.7423 | 82597.408 | 0.0016274 | 147676.452 | 83676.765 | 1047.5905 | 4169.8538 | 103464.1503 | 5217.4442 | 98246.7061 | 14569.9411 | TRUE
| 60694506 | MNA034 | MNA | 22KV | 331.98 | 6 | 48575.8986 | 14.29% | Three phase | 97.13 | 0.0036443 | 0.0039207 | 0.004219 | 0.0045409 | 0.0048884 | 0.0052635 | 0.0056684 | 0.0061057 | 0.0065779 | 0.0070878 | 0.0076385 | 0.0082335 | 0.0088762 | 0.0095705 | 0.010321 | 0.010881 | 0.010881 | 0.010881 | 0.010881 | 0.010881 | 0.88143 | 0.888 | 0.89743 | 0.90457 | 0.90357 | 0.90543 | 0.91729 | 0.93057 | 0.92971 | 0.92971 | 0.92971 | 0.92971 | 0.92971 | 0.92971 | 0.92971 | 0.92971 | 0.92971 | 0.92971 | 0.92971 | 0.92971 | 4556.2622 | 3937.9894 | 0.00035534 | 32245.2174 | 18270.858 | 228.7418 | 198.8058 | 8494.2516 | 427.5476 | 8066.704 | -10204.1539 | FALSE
| 60694507 | MNA034 | MNA | 22KV | 837.72 | 6 | 48575.8986 | 14.29% | Three phase | 97.13 | 0.0091959 | 0.0098935 | 0.010646 | 0.011459 | 0.012335 | 0.013282 | 0.014304 | 0.015407 | 0.016599 | 0.017885 | 0.019275 | 0.020776 | 0.022398 | 0.02415 | 0.026044 | 0.027456 | 0.027456 | 0.027456 | 0.027456 | 0.027456 | 0.88143 | 0.888 | 0.89743 | 0.90457 | 0.90357 | 0.90543 | 0.91729 | 0.93057 | 0.92971 | 0.92971 | 0.92971 | 0.92971 | 0.92971 | 0.92971 | 0.92971 | 0.92971 | 0.92971 | 0.92971 | 0.92971 | 0.92971 | 11497.295 | 25075.4344 | 0.00089667 | 81367.7436 | 46104.7748 | 577.2083 | 1265.9101 | 36572.7294 | 1843.1184 | 34729.611 | -11375.1638 | FALSE
| 60694510 | MNA034 | MNA | 22KV | 637.33 | 6 | 48575.8986 | 14.29% | Three phase | 97.13 | 0.0069962 | 0.0075269 | 0.0080995 | 0.0087175 | 0.0093846 | 0.010105 | 0.010882 | 0.011722 | 0.012628 | 0.013607 | 0.014664 | 0.015806 | 0.01704 | 0.018373 | 0.019814 | 0.020888 | 0.020888 | 0.020888 | 0.020888 | 0.020888 | 0.88143 | 0.888 | 0.89743 | 0.90457 | 0.90357 | 0.90543 | 0.91729 | 0.93057 | 0.92971 | 0.92971 | 0.92971 | 0.92971 | 0.92971 | 0.92971 | 0.92971 | 0.92971 | 0.92971 | 0.92971 | 0.92971 | 0.92971 | 8747.0408 | 14513.7427 | 0.00068218 | 61903.8629 | 35076.1067 | 439.135 | 732.7129 | 23260.7836 | 1171.8479 | 22088.9357 | -12987.171 | FALSE
| 60694513 | MNA034 | MNA | 22KV | 1616.6 | 6 | 48575.8986 | 14.29% | Three phase | 97.13 | 0.017746 | 0.019092 | 0.020545 | 0.022112 | 0.023804 | 0.025631 | 0.027603 | 0.029732 | 0.032031 | 0.034514 | 0.037196 | 0.040093 | 0.043223 | 0.046604 | 0.050258 | 0.052984 | 0.052984 | 0.052984 | 0.052984 | 0.052984 | 0.88143 | 0.888 | 0.89743 | 0.90457 | 0.90357 | 0.90543 | 0.91729 | 0.93057 | 0.92971 | 0.92971 | 0.92971 | 0.92971 | 0.92971 | 0.92971 | 0.92971 | 0.92971 | 0.92971 | 0.92971 | 0.92971 | 0.92971 | 22187.04 | 93380.425 | 0.0017304 | 157020.358 | 88971.2301 | 1113.8745 | 4714.2244 | 115567.4649 | 5828.0989 | 109739.3661 | 20768.136 | TRUE
| 60694929 | KGT002 | KGTS | 22KV | 37.39 | 1 | 43210.6088 | 50% | Three phase | 97.13 | 0.00041508 | 0.00045116 | 0.00049051 | 0.00053344 | 0.00058027 | 0.00063137 | 0.00068714 | 0.00074801 | 0.00081446 | 0.00088701 | 0.00096622 | 0.0010527 | 0.0011472 | 0.0012254 | 0.0012254 | 0.0012254 | 0.0012254 | 0.0012254 | 0.0012254 | 0.0012254 | 3.123 | 3.128 | 3.1395 | 3.1445 | 3.128 | 3.115 | 3.125 | 3.1415 | 3.125 | 3.125 | 3.125 | 3.125 | 3.125 | 3.125 | 3.125 | 3.125 | 3.125 | 3.125 | 3.125 | 3.125 | 1642.4999 | 52.979 | 4.0021e-05 | 3631.6907 | 2057.7968 | 78.2053 | 2.5218 | 1695.4788 | 80.7272 | 1614.7516 | -443.0451 | FALSE
| 60694930 | KGT002 | KGTS | 22KV | 601.73 | 1 | 43210.6088 | 50% | Three phase | 97.13 | 0.00668 | 0.0072607 | 0.007894 | 0.0085848 | 0.0093385 | 0.010161 | 0.011058 | 0.012038 | 0.013107 | 0.014275 | 0.01555 | 0.016942 | 0.018462 | 0.019722 | 0.019722 | 0.019722 | 0.019722 | 0.019722 | 0.019722 | 0.019722 | 3.123 | 3.128 | 3.1395 | 3.1445 | 3.128 | 3.115 | 3.125 | 3.1415 | 3.125 | 3.125 | 3.125 | 3.125 | 3.125 | 3.125 | 3.125 | 3.125 | 3.125 | 3.125 | 3.125 | 3.125 | 26433.3095 | 13721.3166 | 0.00064407 | 58446.0349 | 33116.8244 | 1258.5851 | 653.1432 | 40154.6261 | 1911.7284 | 38242.8977 | 5126.0733 | TRUE
| 60697544 | KGT004 | KGTS | 22KV | 15.7 | 15 | 43210.6088 | 6.25% | Three phase | 97.13 | 0.00014576 | 0.00015824 | 0.00017184 | 0.00018666 | 0.00020282 | 0.00022043 | 0.00023963 | 0.00026057 | 0.00028341 | 0.00030833 | 0.0003355 | 0.00036516 | 0.00039752 | 0.00043283 | 0.00047138 | 0.00051345 | 0.00051456 | 0.00051456 | 0.00051456 | 0.00051456 | 0.34431 | 0.34681 | 0.35156 | 0.35469 | 0.35363 | 0.35425 | 0.35925 | 0.36588 | 0.36444 | 0.36444 | 0.36444 | 0.36444 | 0.36444 | 0.36444 | 0.36444 | 0.36444 | 0.36444 | 0.36444 | 0.36444 | 0.36444 | 70.3762 | 8.2464 | 1.6805e-05 | 1524.941 | 864.0655 | 3.7699 | 0.44464 | 78.6225 | 4.2145 | 74.408 | -789.6575 | FALSE
| 60697549 | KGT004 | KGTS | 22KV | 1755.11 | 15 | 43210.6088 | 6.25% | Three phase | 97.13 | 0.016294 | 0.017689 | 0.01921 | 0.020867 | 0.022673 | 0.024642 | 0.026789 | 0.02913 | 0.031683 | 0.034468 | 0.037506 | 0.040821 | 0.044439 | 0.048386 | 0.052695 | 0.057399 | 0.057523 | 0.057523 | 0.057523 | 0.057523 | 0.34431 | 0.34681 | 0.35156 | 0.35469 | 0.35363 | 0.35425 | 0.35925 | 0.36588 | 0.36444 | 0.36444 | 0.36444 | 0.36444 | 0.36444 | 0.36444 | 0.36444 | 0.36444 | 0.36444 | 0.36444 | 0.36444 | 0.36444 | 7867.3841 | 103055.6638 | 0.0018786 | 170473.8343 | 96594.2692 | 421.4402 | 5556.6595 | 110923.0479 | 5978.0997 | 104944.9483 | 8350.679 | TRUE
| 60698331 | MNA034 | MNA | 22KV | 262.64 | 6 | 48575.8986 | 14.29% | Single phase | 44.74 | 0.0028831 | 0.0031018 | 0.0033378 | 0.0035924 | 0.0038673 | 0.0041641 | 0.0044845 | 0.0048304 | 0.005204 | 0.0056074 | 0.0060431 | 0.0065138 | 0.0070222 | 0.0075715 | 0.0081651 | 0.008608 | 0.008608 | 0.008608 | 0.008608 | 0.008608 | 0.88143 | 0.888 | 0.89743 | 0.90457 | 0.90357 | 0.90543 | 0.91729 | 0.93057 | 0.92971 | 0.92971 | 0.92971 | 0.92971 | 0.92971 | 0.92971 | 0.92971 | 0.92971 | 0.92971 | 0.92971 | 0.92971 | 0.92971 | 3604.6048 | 1135.3115 | 0.00028112 | 11750.5136 | 6658.1026 | 180.965 | 57.3151 | 4739.9163 | 238.2801 | 4501.6362 | -2156.4664 | FALSE
| 60698355 | MNA014 | MNA | 22KV | 963.55 | 12 | 48575.8986 | 7.692% | Three phase | 97.13 | 0.0082129 | 0.008835 | 0.0095064 | 0.010231 | 0.011014 | 0.011859 | 0.012772 | 0.013757 | 0.014822 | 0.015973 | 0.017216 | 0.018559 | 0.02001 | 0.021579 | 0.023275 | 0.025108 | 0.027091 | 0.029234 | 0.031551 | 0.03158 | 0.79946 | 0.80308 | 0.81392 | 0.82177 | 0.82146 | 0.825 | 0.83992 | 0.85931 | 0.85677 | 0.85677 | 0.85677 | 0.85677 | 0.85677 | 0.85677 | 0.85677 | 0.85677 | 0.85677 | 0.85677 | 0.85677 | 0.85677 | 9916.9527 | 27074.8619 | 0.0010314 | 93589.6115 | 53029.9572 | 608.3153 | 1674.764 | 36991.8146 | 2283.0793 | 34708.7354 | -18321.2218 | FALSE
| 60698361 | MNA014 | MNA | 22KV | 1247.71 | 12 | 48575.8986 | 7.692% | Three phase | 97.13 | 0.010635 | 0.011441 | 0.01231 | 0.013249 | 0.014262 | 0.015356 | 0.016538 | 0.017815 | 0.019193 | 0.020683 | 0.022293 | 0.024032 | 0.025912 | 0.027943 | 0.030139 | 0.032513 | 0.03508 | 0.037855 | 0.040856 | 0.040893 | 0.79946 | 0.80308 | 0.81392 | 0.82177 | 0.82146 | 0.825 | 0.83992 | 0.85931 | 0.85677 | 0.85677 | 0.85677 | 0.85677 | 0.85677 | 0.85677 | 0.85677 | 0.85677 | 0.85677 | 0.85677 | 0.85677 | 0.85677 | 12841.5558 | 45398.8708 | 0.0013355 | 121190.0723 | 68668.9926 | 787.7132 | 2808.2283 | 58240.4266 | 3595.9415 | 54644.485 | -14024.5076 | FALSE
| 60698438 | KYM003 | KYM | 22KV | 1612.73 | 3 | 47800.3495 | 25% | Single phase | 44.74 | 0.017703 | 0.019046 | 0.020495 | 0.022059 | 0.023747 | 0.025569 | 0.027537 | 0.029661 | 0.031955 | 0.034432 | 0.037107 | 0.039997 | 0.04312 | 0.046493 | 0.050137 | 0.052857 | 0.052857 | 0.052857 | 0.052857 | 0.052857 | 1.2245 | 1.2312 | 1.2495 | 1.2645 | 1.263 | 1.2663 | 1.2888 | 1.316 | 1.3085 | 1.3085 | 1.3085 | 1.3085 | 1.3085 | 1.3085 | 1.3085 | 1.3085 | 1.3085 | 1.3085 | 1.3085 | 1.3085 | 30592.6796 | 42807.1799 | 0.0017262 | 72153.5402 | 40883.802 | 1533.6438 | 2161.0809 | 73399.8595 | 3694.7247 | 69705.1348 | 28821.3328 | TRUE
| 60698501 | SHN012 | SHN | 22KV | 753.99 | 1 | 47127.1698 | 50% | Three phase | 97.13 | 0.0070878 | 0.007659 | 0.0082784 | 0.0089502 | 0.0096788 | 0.010469 | 0.011327 | 0.012257 | 0.013267 | 0.014363 | 0.015552 | 0.016844 | 0.018246 | 0.019769 | 0.021422 | 0.023218 | 0.024712 | 0.024712 | 0.024712 | 0.024712 | 3.279 | 3.3305 | 3.397 | 3.4485 | 3.487 | 3.534 | 3.6005 | 3.673 | 3.718 | 3.718 | 3.718 | 3.718 | 3.718 | 3.718 | 3.718 | 3.718 | 3.718 | 3.718 | 3.718 | 3.718 | 36395.8901 | 18619.8557 | 0.00080705 | 73235.0487 | 41496.6088 | 1975.7273 | 1025.5014 | 55015.7458 | 3001.2287 | 52014.5171 | 10517.9083 | TRUE
| 60698510 | SHN012 | SHN | 22KV | 42.21 | 1 | 47127.1698 | 50% | Three phase | 97.13 | 0.0003951 | 0.00043071 | 0.00046969 | 0.00051235 | 0.00055906 | 0.0006102 | 0.0006662 | 0.00072754 | 0.00079473 | 0.00086834 | 0.00094901 | 0.0010374 | 0.0011343 | 0.0012405 | 0.001357 | 0.0013834 | 0.0013834 | 0.0013834 | 0.0013834 | 0.0013834 | 3.279 | 3.3305 | 3.397 | 3.4485 | 3.487 | 3.534 | 3.6005 | 3.673 | 3.718 | 3.718 | 3.718 | 3.718 | 3.718 | 3.718 | 3.718 | 3.718 | 3.718 | 3.718 | 3.718 | 3.718 | 2144.356 | 61.3757 | 4.518e-05 | 4099.8573 | 2323.0704 | 110.6055 | 3.2139 | 2205.7317 | 113.8194 | 2091.9123 | -231.1581 | FALSE
| 60698523 | SHN012 | SHN | 22KV | 38.34 | 1 | 47127.1698 | 50% | Three phase | 97.13 | 0.000443 | 0.00048116 | 0.00052275 | 0.00056808 | 0.00061749 | 0.00067135 | 0.00073009 | 0.00079415 | 0.00086402 | 0.00094024 | 0.0010234 | 0.0011141 | 0.0012131 | 0.0012566 | 0.0012566 | 0.0012566 | 0.0012566 | 0.0012566 | 0.0012566 | 0.0012566 | 3.279 | 3.3305 | 3.397 | 3.4485 | 3.487 | 3.534 | 3.6005 | 3.673 | 3.718 | 3.718 | 3.718 | 3.718 | 3.718 | 3.718 | 3.718 | 3.718 | 3.718 | 3.718 | 3.718 | 3.718 | 2184.6133 | 56.8922 | 4.1038e-05 | 3723.9642 | 2110.081 | 100.4647 | 2.6516 | 2241.5056 | 103.1163 | 2138.3892 | 28.3082 | TRUE
| 60698618 | SHN012 | SHN | 22KV | 59.8 | 1 | 47127.1698 | 50% | Three phase | 97.13 | 0.00056214 | 0.00060745 | 0.00065657 | 0.00070985 | 0.00076764 | 0.00083032 | 0.00089833 | 0.00097213 | 0.0010522 | 0.0011391 | 0.0012335 | 0.0013359 | 0.0014471 | 0.0015679 | 0.001699 | 0.0018415 | 0.0019599 | 0.0019599 | 0.0019599 | 0.0019599 | 3.279 | 3.3305 | 3.397 | 3.4485 | 3.487 | 3.534 | 3.6005 | 3.673 | 3.718 | 3.718 | 3.718 | 3.718 | 3.718 | 3.718 | 3.718 | 3.718 | 3.718 | 3.718 | 3.718 | 3.718 | 2886.6089 | 117.1244 | 6.4008e-05 | 5808.374 | 3291.154 | 156.6977 | 6.4507 | 3003.7333 | 163.1484 | 2840.5849 | -450.5691 | FALSE
| 60698626 | SHN011 | SHN | 22KV | 6533.61 | 3 | 47127.1698 | 25% | Three phase | 97.13 | 0.060642 | 0.06511 | 0.069923 | 0.075107 | 0.080693 | 0.086711 | 0.093196 | 0.10019 | 0.10772 | 0.11584 | 0.1246 | 0.13403 | 0.14421 | 0.15519 | 0.16703 | 0.1798 | 0.19357 | 0.20843 | 0.21414 | 0.21414 | 1.7805 | 1.8013 | 1.8285 | 1.8535 | 1.8595 | 1.8745 | 1.911 | 1.955 | 1.9643 | 1.9643 | 1.9643 | 1.9643 | 1.9643 | 1.9643 | 1.9643 | 1.9643 | 1.9643 | 1.9643 | 1.9643 | 1.9643 | 157620.5403 | 1318189.2309 | 0.0069934 | 634609.5393 | 359583.8913 | 9105.9429 | 77003.6865 | 1475809.7712 | 86109.6294 | 1389700.1418 | 1030116.2505 | TRUE
| 60701309 | STN011 | STN | 22KV | 1387.22 | 7 | 50364.8111 | 12.5% | Three phase | 97.13 | 0.013011 | 0.014043 | 0.015161 | 0.016373 | 0.017685 | 0.019106 | 0.020647 | 0.022316 | 0.024126 | 0.026088 | 0.028215 | 0.030521 | 0.033021 | 0.035733 | 0.038675 | 0.041866 | 0.045328 | 0.045466 | 0.045466 | 0.045466 | 0.78263 | 0.78638 | 0.79512 | 0.801 | 0.8005 | 0.80388 | 0.813 | 0.825 | 0.825 | 0.825 | 0.825 | 0.825 | 0.825 | 0.825 | 0.825 | 0.825 | 0.825 | 0.825 | 0.825 | 0.825 | 15909.2749 | 62442.2814 | 0.0014848 | 134740.6786 | 76347.0678 | 878.9721 | 3471.3291 | 78351.5563 | 4350.3012 | 74001.2552 | -2345.8126 | FALSE
| 60701313 | STN011 | STN | 22KV | 318.55 | 7 | 50364.8111 | 12.5% | Three phase | 97.13 | 0.001974 | 0.0021191 | 0.0022754 | 0.0024438 | 0.0026254 | 0.0028211 | 0.0030321 | 0.0032597 | 0.0035052 | 0.0037699 | 0.0040555 | 0.0043636 | 0.0046961 | 0.0050549 | 0.0054422 | 0.0058602 | 0.0063114 | 0.0067985 | 0.0073245 | 0.0078925 | 0.78263 | 0.78638 | 0.79512 | 0.801 | 0.8005 | 0.80388 | 0.813 | 0.825 | 0.825 | 0.825 | 0.825 | 0.825 | 0.825 | 0.825 | 0.825 | 0.825 | 0.825 | 0.825 | 0.825 | 0.825 | 2348.7223 | 2117.1147 | 0.00034097 | 30940.7615 | 17531.7242 | 201.8401 | 183.046 | 4465.837 | 384.8861 | 4080.9509 | -13450.7733 | FALSE
| 60702129 | KYM001 | KYM | 22KV | 517.76 | 3 | 47800.3495 | 25% | Three phase | 97.13 | 0.0048753 | 0.0053307 | 0.0058308 | 0.0063798 | 0.0069827 | 0.007645 | 0.0083725 | 0.0091719 | 0.01005 | 0.011016 | 0.012078 | 0.013245 | 0.014528 | 0.015939 | 0.016969 | 0.016969 | 0.016969 | 0.016969 | 0.016969 | 0.016969 | 1.7152 | 1.7277 | 1.7525 | 1.779 | 1.7833 | 1.7865 | 1.8088 | 1.846 | 1.8558 | 1.8558 | 1.8558 | 1.8558 | 1.8558 | 1.8558 | 1.8558 | 1.8558 | 1.8558 | 1.8558 | 1.8558 | 1.8558 | 13670.3845 | 9416.1012 | 0.00055419 | 50290.0288 | 28495.4498 | 695.2539 | 483.5731 | 23086.4857 | 1178.827 | 21907.6587 | -6587.7911 | FALSE
| 60702131 | KYM004 | KYM | 22KV | 65.78 | 3 | 47800.3495 | 25% | Three phase | 97.13 | 0.00063267 | 0.00067958 | 0.00073012 | 0.00078459 | 0.0008433 | 0.00090658 | 0.0009748 | 0.0010484 | 0.0011277 | 0.0012132 | 0.0013054 | 0.0014049 | 0.0015123 | 0.001628 | 0.001753 | 0.0018878 | 0.0020332 | 0.0021559 | 0.0021559 | 0.0021559 | 1.3017 | 1.3125 | 1.3357 | 1.3515 | 1.35 | 1.355 | 1.3807 | 1.4107 | 1.4065 | 1.4065 | 1.4065 | 1.4065 | 1.4065 | 1.4065 | 1.4065 | 1.4065 | 1.4065 | 1.4065 | 1.4065 | 1.4065 | 1196.9871 | 138.1811 | 7.0409e-05 | 6389.2114 | 3620.2694 | 67.0498 | 7.8054 | 1335.1681 | 74.8552 | 1260.313 | -2359.9564 | FALSE
| 60705840 | STN021 | STN | 22KV | 368.98 | 3 | 50364.8111 | 25% | Single phase | 44.74 | 0.0022554 | 0.0024257 | 0.0026097 | 0.0028083 | 0.0030229 | 0.0032547 | 0.0035052 | 0.0037759 | 0.0040684 | 0.0043846 | 0.0047264 | 0.0050959 | 0.0054956 | 0.0059277 | 0.0063952 | 0.0069008 | 0.0074478 | 0.0080396 | 0.00868 | 0.009373 | 1.4358 | 1.4523 | 1.4763 | 1.4963 | 1.5085 | 1.525 | 1.5508 | 1.5797 | 1.5947 | 1.5947 | 1.5947 | 1.5947 | 1.5947 | 1.5947 | 1.5947 | 1.5947 | 1.5947 | 1.5947 | 1.5947 | 1.5947 | 5257.21 | 1318.8397 | 0.00039494 | 16508.1652 | 9353.8939 | 445.4136 | 113.1236 | 6576.0497 | 558.5372 | 6017.5125 | -3336.3813 | FALSE
| 60705931 | MNA024 | MNA | 22KV | 282.47 | 1 | 48575.8986 | 50% | Three phase | 97.13 | 0.0022144 | 0.002382 | 0.002563 | 0.0027584 | 0.0029693 | 0.0031971 | 0.0034432 | 0.003709 | 0.0039961 | 0.0043064 | 0.0046416 | 0.005004 | 0.0053956 | 0.005819 | 0.0062767 | 0.0067715 | 0.0073066 | 0.0078853 | 0.0085111 | 0.0091881 | 3.7355 | 3.8085 | 3.885 | 3.9645 | 4.0175 | 4.077 | 4.17 | 4.263 | 4.334 | 4.334 | 4.334 | 4.334 | 4.334 | 4.334 | 4.334 | 4.334 | 4.334 | 4.334 | 4.334 | 4.334 | 13437.9187 | 2151.5689 | 0.00030235 | 27436.3111 | 15546.0246 | 883.6799 | 143.9295 | 15589.4876 | 1027.6094 | 14561.8781 | -984.1465 | FALSE
| 60706271 | NKA002 | NKA | 22KV | 1460.8 | 4 | 52400.9885 | 20% | Three phase | 97.13 | 0.0096977 | 0.010431 | 0.011222 | 0.012077 | 0.013 | 0.013997 | 0.015074 | 0.016238 | 0.017496 | 0.018855 | 0.020325 | 0.021913 | 0.02363 | 0.025487 | 0.027495 | 0.029667 | 0.032016 | 0.034558 | 0.037307 | 0.040282 | 1.0648 | 1.071 | 1.085 | 1.0936 | 1.0922 | 1.0936 | 1.1062 | 1.122 | 1.1214 | 1.1214 | 1.1214 | 1.1214 | 1.1214 | 1.1214 | 1.1214 | 1.1214 | 1.1214 | 1.1214 | 1.1214 | 1.1214 | 16687.6321 | 48737.3988 | 0.0015636 | 141887.504 | 80396.6182 | 1310.3706 | 3849.3431 | 65425.0309 | 5159.7137 | 60265.3171 | -20131.301 | FALSE
| 60706273 | NKA002 | NKA | 22KV | 621.33 | 4 | 52400.9885 | 20% | Three phase | 97.13 | 0.0041248 | 0.0044366 | 0.0047732 | 0.0051368 | 0.0055294 | 0.0059535 | 0.0064117 | 0.0069067 | 0.0074417 | 0.0080199 | 0.0086448 | 0.0093204 | 0.010051 | 0.010841 | 0.011695 | 0.012619 | 0.013618 | 0.014699 | 0.015868 | 0.017133 | 1.0648 | 1.071 | 1.085 | 1.0936 | 1.0922 | 1.0936 | 1.1062 | 1.122 | 1.1214 | 1.1214 | 1.1214 | 1.1214 | 1.1214 | 1.1214 | 1.1214 | 1.1214 | 1.1214 | 1.1214 | 1.1214 | 1.1214 | 7097.8412 | 8817.094 | 0.00066505 | 60349.7829 | 34195.5304 | 557.3471 | 696.3855 | 15914.9352 | 1253.7326 | 14661.2026 | -19534.3277 | FALSE
| 60716345 | ECA012 | ECA | 22KV | 685.81 | 4 | 47522.4048 | 20% | Three phase | 97.13 | 0.0050959 | 0.0055773 | 0.0061065 | 0.0066885 | 0.0073286 | 0.0080327 | 0.0088075 | 0.0096601 | 0.010599 | 0.011632 | 0.01277 | 0.014023 | 0.015403 | 0.016923 | 0.018599 | 0.020445 | 0.022477 | 0.022477 | 0.022477 | 0.022477 | 1.3364 | 1.3544 | 1.383 | 1.405 | 1.4096 | 1.4188 | 1.4506 | 1.4878 | 1.488 | 1.488 | 1.488 | 1.488 | 1.488 | 1.488 | 1.488 | 1.488 | 1.488 | 1.488 | 1.488 | 1.488 | 12287.4626 | 14092.1407 | 0.00073407 | 66612.7253 | 37744.2529 | 729.6013 | 848.4236 | 26379.6034 | 1578.0249 | 24801.5785 | -12942.6744 | FALSE
| 60716348 | ECA012 | ECA | 22KV | 457 | 4 | 47522.4048 | 20% | Three phase | 97.13 | 0.0027842 | 0.0030471 | 0.0033363 | 0.0036543 | 0.0040043 | 0.0043895 | 0.0048135 | 0.0052804 | 0.0057946 | 0.0063609 | 0.0069849 | 0.0076725 | 0.0084302 | 0.0092655 | 0.010186 | 0.011202 | 0.012322 | 0.013557 | 0.01492 | 0.014978 | 1.3364 | 1.3544 | 1.383 | 1.405 | 1.4096 | 1.4188 | 1.4506 | 1.4878 | 1.488 | 1.488 | 1.488 | 1.488 | 1.488 | 1.488 | 1.488 | 1.488 | 1.488 | 1.488 | 1.488 | 1.488 | 6966.3425 | 5321.1548 | 0.00048916 | 44388.41 | 25151.4612 | 486.181 | 376.7363 | 12287.4973 | 862.9173 | 11424.58 | -13726.8812 | FALSE
| 60716350 | ECA012 | ECA | 22KV | 100.19 | 4 | 47522.4048 | 20% | Three phase | 97.13 | 0.00074445 | 0.00081478 | 0.0008921 | 0.00097712 | 0.0010706 | 0.0011735 | 0.0012867 | 0.0014113 | 0.0015484 | 0.0016993 | 0.0018655 | 0.0020486 | 0.0022502 | 0.0024723 | 0.0027171 | 0.0029868 | 0.0032837 | 0.0032837 | 0.0032837 | 0.0032837 | 1.3364 | 1.3544 | 1.383 | 1.405 | 1.4096 | 1.4188 | 1.4506 | 1.4878 | 1.488 | 1.488 | 1.488 | 1.488 | 1.488 | 1.488 | 1.488 | 1.488 | 1.488 | 1.488 | 1.488 | 1.488 | 1795.0757 | 300.7586 | 0.00010724 | 9731.4547 | 5514.0589 | 106.5875 | 18.1073 | 2095.8344 | 124.6948 | 1971.1396 | -3542.9193 | FALSE
| 60716352 | ECA012 | ECA | 22KV | 73.84 | 4 | 47522.4048 | 20% | Three phase | 97.13 | 0.00044987 | 0.00049234 | 0.00053906 | 0.00059045 | 0.000647 | 0.00070924 | 0.00077775 | 0.00085318 | 0.00093626 | 0.0010278 | 0.0011286 | 0.0012397 | 0.0013621 | 0.0014971 | 0.0016459 | 0.0018099 | 0.0019909 | 0.0021905 | 0.0024107 | 0.0024201 | 1.3364 | 1.3544 | 1.383 | 1.405 | 1.4096 | 1.4188 | 1.4506 | 1.4878 | 1.488 | 1.488 | 1.488 | 1.488 | 1.488 | 1.488 | 1.488 | 1.488 | 1.488 | 1.488 | 1.488 | 1.488 | 1125.5902 | 138.9175 | 7.9036e-05 | 7172.0792 | 4063.8597 | 78.5549 | 9.8353 | 1264.5077 | 88.3903 | 1176.1174 | -2887.7423 | FALSE
| 60716353 | ECA012 | ECA | 22KV | 31.41 | 4 | 47522.4048 | 20% | Three phase | 97.13 | 0.00019136 | 0.00020943 | 0.0002293 | 0.00025117 | 0.00027522 | 0.00030169 | 0.00033084 | 0.00036293 | 0.00039827 | 0.00043719 | 0.00048008 | 0.00052733 | 0.00057942 | 0.00063683 | 0.00070012 | 0.00076991 | 0.00084689 | 0.00093179 | 0.0010254 | 0.0010295 | 1.3364 | 1.3544 | 1.383 | 1.405 | 1.4096 | 1.4188 | 1.4506 | 1.4878 | 1.488 | 1.488 | 1.488 | 1.488 | 1.488 | 1.488 | 1.488 | 1.488 | 1.488 | 1.488 | 1.488 | 1.488 | 478.8027 | 25.1368 | 3.362e-05 | 3050.8533 | 1728.6814 | 33.4156 | 1.7797 | 503.9394 | 35.1953 | 468.7441 | -1259.9373 | FALSE
| 60716387 | ECA010 | ECA | 22KV | 309.91 | 0 | 47522.4048 | 100% | Three phase | 97.13 | 0.0039 | 0.0042304 | 0.0045898 | 0.0049811 | 0.0054069 | 0.0058704 | 0.0063751 | 0.0069246 | 0.0075231 | 0.0081749 | 0.0088848 | 0.0096583 | 0.010157 | 0.010157 | 0.010157 | 0.010157 | 0.010157 | 0.010157 | 0.010157 | 0.010157 | 7.421 | 7.468 | 7.578 | 7.652 | 7.675 | 7.718 | 7.831 | 7.984 | 8.021 | 8.021 | 8.021 | 8.021 | 8.021 | 8.021 | 8.021 | 8.021 | 8.021 | 8.021 | 8.021 | 8.021 | 40443.2159 | 3887.7638 | 0.00033172 | 30101.5583 | 17056.213 | 1787.627 | 173.2512 | 44330.9797 | 1960.8783 | 42370.1015 | 25313.8885 | TRUE
| 60716403 | ECA005 | ECA | 22KV | 646.99 | 2 | 47522.4048 | 33.33% | Single phase | 44.74 | 0.0055147 | 0.0059324 | 0.0063832 | 0.0068699 | 0.0073954 | 0.0079629 | 0.0085757 | 0.0092376 | 0.0099526 | 0.010725 | 0.01156 | 0.012462 | 0.013436 | 0.01449 | 0.015628 | 0.016859 | 0.01819 | 0.019629 | 0.021186 | 0.021205 | 3.0477 | 3.061 | 3.0843 | 3.0977 | 3.0953 | 3.1067 | 3.131 | 3.1643 | 3.1653 | 3.1653 | 3.1653 | 3.1653 | 3.1653 | 3.1653 | 3.1653 | 3.1653 | 3.1653 | 3.1653 | 3.1653 | 3.1653 | 24198.6242 | 5622.8366 | 0.00069252 | 28946.3326 | 16401.6364 | 1490.2235 | 347.8106 | 29821.4609 | 1838.0341 | 27983.4267 | 11581.7903 | TRUE
| 60716413 | ECA010 | ECA | 22KV | 38.19 | 0 | 47522.4048 | 100% | Three phase | 97.13 | 0.0004806 | 0.00052131 | 0.0005656 | 0.00061381 | 0.00066629 | 0.00072341 | 0.0007856 | 0.00085332 | 0.00092706 | 0.0010074 | 0.0010949 | 0.0011902 | 0.0012517 | 0.0012517 | 0.0012517 | 0.0012517 | 0.0012517 | 0.0012517 | 0.0012517 | 0.0012517 | 7.421 | 7.468 | 7.578 | 7.652 | 7.675 | 7.718 | 7.831 | 7.984 | 8.021 | 8.021 | 8.021 | 8.021 | 8.021 | 8.021 | 8.021 | 8.021 | 8.021 | 8.021 | 8.021 | 8.021 | 4983.7902 | 59.0375 | 4.0877e-05 | 3709.3947 | 2101.8256 | 220.2881 | 2.6309 | 5042.8277 | 222.919 | 4819.9087 | 2718.0831 | TRUE
| 60716417 | ECA010 | ECA | 22KV | 60.44 | 0 | 47522.4048 | 100% | Three phase | 97.13 | 0.0006805 | 0.00074494 | 0.00081575 | 0.00089356 | 0.0009791 | 0.0010731 | 0.0011765 | 0.0012902 | 0.0014153 | 0.0015528 | 0.0017042 | 0.0018707 | 0.0019809 | 0.0019809 | 0.0019809 | 0.0019809 | 0.0019809 | 0.0019809 | 0.0019809 | 0.0019809 | 7.421 | 7.468 | 7.578 | 7.652 | 7.675 | 7.718 | 7.831 | 7.984 | 8.021 | 8.021 | 8.021 | 8.021 | 8.021 | 8.021 | 8.021 | 8.021 | 8.021 | 8.021 | 8.021 | 8.021 | 7661.377 | 143.5167 | 6.4693e-05 | 5870.5372 | 3326.3771 | 348.6308 | 6.5895 | 7804.8938 | 355.2203 | 7449.6734 | 4123.2964 | TRUE
| 60716428 | ECA010 | ECA | 22KV | 120.58 | 0 | 47522.4048 | 100% | Three phase | 97.13 | 0.001132 | 0.0012358 | 0.0013497 | 0.0014745 | 0.0016113 | 0.0017614 | 0.0019259 | 0.0021065 | 0.0023046 | 0.002522 | 0.0027605 | 0.0030224 | 0.0033099 | 0.0036255 | 0.003952 | 0.003952 | 0.003952 | 0.003952 | 0.003952 | 0.003952 | 7.421 | 7.468 | 7.578 | 7.652 | 7.675 | 7.718 | 7.831 | 7.984 | 8.021 | 8.021 | 8.021 | 8.021 | 8.021 | 8.021 | 8.021 | 8.021 | 8.021 | 8.021 | 8.021 | 8.021 | 13551.103 | 505.9829 | 0.00012906 | 11711.9354 | 6636.2433 | 695.5312 | 26.2274 | 14057.086 | 721.7586 | 13335.3273 | 6699.084 | TRUE
| 60716431 | ECA010 | ECA | 22KV | 7726.49 | 0 | 47522.4048 | 100% | Three phase | 97.13 | 0.072534 | 0.079189 | 0.086484 | 0.094481 | 0.10325 | 0.11286 | 0.12341 | 0.13498 | 0.14767 | 0.1616 | 0.17689 | 0.19367 | 0.21209 | 0.23232 | 0.25323 | 0.25323 | 0.25323 | 0.25323 | 0.25323 | 0.25323 | 7.421 | 7.468 | 7.578 | 7.652 | 7.675 | 7.718 | 7.831 | 7.984 | 8.021 | 8.021 | 8.021 | 8.021 | 8.021 | 8.021 | 8.021 | 8.021 | 8.021 | 8.021 | 8.021 | 8.021 | 868323.6208 | 2077541.829 | 0.0082702 | 750473.9737 | 425235.259 | 44568.0439 | 107688.5666 | 2945865.4498 | 152256.6105 | 2793608.8393 | 2368373.5803 | TRUE
| 60716652 | ECA003 | ECA | 22KV | 438.9 | 0 | 47522.4048 | 100% | Single phase | 44.74 | 0.0040689 | 0.0043772 | 0.00471 | 0.0050692 | 0.005457 | 0.0058758 | 0.0063279 | 0.0068163 | 0.0073437 | 0.0079135 | 0.008529 | 0.0091941 | 0.0099127 | 0.010689 | 0.011529 | 0.012436 | 0.013417 | 0.014385 | 0.014385 | 0.014385 | 7.163 | 7.164 | 7.214 | 7.257 | 7.26 | 7.277 | 7.357 | 7.43 | 7.46 | 7.46 | 7.46 | 7.46 | 7.46 | 7.46 | 7.46 | 7.46 | 7.46 | 7.46 | 7.46 | 7.46 | 41531.1054 | 2782.2326 | 0.00046978 | 19636.386 | 11126.4134 | 2376.6802 | 160.0585 | 44313.3379 | 2536.7388 | 41776.5991 | 30650.1857 | TRUE
| 60716692 | ECA003 | ECA | 22KV | 68.6 | 0 | 47522.4048 | 100% | Three phase | 97.13 | 0.00050973 | 0.00055788 | 0.00061082 | 0.00066903 | 0.00073306 | 0.00080349 | 0.00088099 | 0.00096628 | 0.0010602 | 0.0011635 | 0.0012773 | 0.0014027 | 0.0015407 | 0.0016928 | 0.0018604 | 0.002045 | 0.0022483 | 0.0022483 | 0.0022483 | 0.0022483 | 7.163 | 7.164 | 7.214 | 7.257 | 7.26 | 7.277 | 7.357 | 7.43 | 7.46 | 7.46 | 7.46 | 7.46 | 7.46 | 7.46 | 7.46 | 7.46 | 7.46 | 7.46 | 7.46 | 7.46 | 6208.6076 | 140.9995 | 7.3427e-05 | 6663.118 | 3775.471 | 371.4747 | 8.4889 | 6349.6071 | 379.9637 | 5969.6435 | 2194.1725 | TRUE
| 60716727 | ECA003 | ECA | 22KV | 51.69 | 0 | 47522.4048 | 100% | Three phase | 97.13 | 0.00038408 | 0.00042036 | 0.00046025 | 0.00050412 | 0.00055236 | 0.00060543 | 0.00066383 | 0.00072809 | 0.00079883 | 0.00087671 | 0.00096246 | 0.0010569 | 0.0011609 | 0.0012755 | 0.0014018 | 0.0015409 | 0.0016941 | 0.0016941 | 0.0016941 | 0.0016941 | 7.163 | 7.164 | 7.214 | 7.257 | 7.26 | 7.277 | 7.357 | 7.43 | 7.46 | 7.46 | 7.46 | 7.46 | 7.46 | 7.46 | 7.46 | 7.46 | 7.46 | 7.46 | 7.46 | 7.46 | 4678.1768 | 80.0539 | 5.5327e-05 | 5020.6497 | 2844.8119 | 279.9057 | 4.8197 | 4758.2307 | 284.7254 | 4473.5053 | 1628.6935 | TRUE
| 60716731 | ECA003 | ECA | 22KV | 20.51 | 0 | 47522.4048 | 100% | Three phase | 97.13 | 0.0001524 | 0.00016679 | 0.00018262 | 0.00020003 | 0.00021917 | 0.00024023 | 0.0002634 | 0.0002889 | 0.00031697 | 0.00034787 | 0.00038189 | 0.00041937 | 0.00046064 | 0.00050611 | 0.00055621 | 0.00061143 | 0.00067221 | 0.00067221 | 0.00067221 | 0.00067221 | 7.163 | 7.164 | 7.214 | 7.257 | 7.26 | 7.277 | 7.357 | 7.43 | 7.46 | 7.46 | 7.46 | 7.46 | 7.46 | 7.46 | 7.46 | 7.46 | 7.46 | 7.46 | 7.46 | 7.46 | 1856.247 | 12.6038 | 2.1953e-05 | 1992.1363 | 1128.7888 | 111.0634 | 0.75882 | 1868.8508 | 111.8222 | 1757.0286 | 628.2398 | TRUE
| 60720944 | SHN011 | SHN | 22KV | 2093.4 | 3 | 47127.1698 | 25% | Three phase | 97.13 | 0.018656 | 0.02008 | 0.021618 | 0.02328 | 0.025074 | 0.027013 | 0.029109 | 0.031373 | 0.03382 | 0.036465 | 0.039324 | 0.042416 | 0.045758 | 0.049373 | 0.053282 | 0.057511 | 0.062084 | 0.067032 | 0.068611 | 0.068611 | 1.7805 | 1.8013 | 1.8285 | 1.8535 | 1.8595 | 1.8745 | 1.911 | 1.955 | 1.9643 | 1.9643 | 1.9643 | 1.9643 | 1.9643 | 1.9643 | 1.9643 | 1.9643 | 1.9643 | 1.9643 | 1.9643 | 1.9643 | 49819.036 | 133448.5766 | 0.0022407 | 203331.942 | 115212.4045 | 2917.5878 | 7905.1396 | 183267.6126 | 10822.7274 | 172444.8853 | 57232.4808 | TRUE
| 60720979 | SHN012 | SHN | 22KV | 30.44 | 1 | 47127.1698 | 50% | Three phase | 97.13 | 0.00028615 | 0.00030921 | 0.00033422 | 0.00036134 | 0.00039075 | 0.00042266 | 0.00045728 | 0.00049484 | 0.00053561 | 0.00057986 | 0.00062788 | 0.00068002 | 0.00073663 | 0.0007981 | 0.00086486 | 0.00093736 | 0.00099766 | 0.00099766 | 0.00099766 | 0.00099766 | 3.279 | 3.3305 | 3.397 | 3.4485 | 3.487 | 3.534 | 3.6005 | 3.673 | 3.718 | 3.718 | 3.718 | 3.718 | 3.718 | 3.718 | 3.718 | 3.718 | 3.718 | 3.718 | 3.718 | 3.718 | 1469.3708 | 30.3483 | 3.2582e-05 | 2956.6372 | 1675.2965 | 79.7638 | 1.6715 | 1499.7191 | 81.4353 | 1418.2838 | -257.0126 | FALSE
| 60720980 | SHN011 | SHN | 22KV | 321.1 | 3 | 47127.1698 | 25% | Single phase | 44.74 | 0.0025173 | 0.0027078 | 0.0029135 | 0.0031356 | 0.0033754 | 0.0036343 | 0.003914 | 0.0042162 | 0.0045426 | 0.0048953 | 0.0052764 | 0.0056883 | 0.0061335 | 0.0066148 | 0.0071351 | 0.0076976 | 0.0083059 | 0.0089637 | 0.0096751 | 0.010445 | 1.7805 | 1.8013 | 1.8285 | 1.8535 | 1.8595 | 1.8745 | 1.911 | 1.955 | 1.9643 | 1.9643 | 1.9643 | 1.9643 | 1.9643 | 1.9643 | 1.9643 | 1.9643 | 1.9643 | 1.9643 | 1.9643 | 1.9643 | 6767.7052 | 1280.6599 | 0.00034369 | 14366.014 | 8140.1033 | 447.5196 | 85.6699 | 8048.365 | 533.1895 | 7515.1756 | -624.9278 | FALSE
| 60720984 | SHN011 | SHN | 22KV | 1686.72 | 3 | 47127.1698 | 25% | Three phase | 97.13 | 0.015208 | 0.016307 | 0.01749 | 0.018762 | 0.020131 | 0.021605 | 0.02319 | 0.024896 | 0.026733 | 0.02871 | 0.030839 | 0.033131 | 0.0356 | 0.038259 | 0.041122 | 0.044206 | 0.047529 | 0.051109 | 0.054966 | 0.055282 | 1.7805 | 1.8013 | 1.8285 | 1.8535 | 1.8595 | 1.8745 | 1.911 | 1.955 | 1.9643 | 1.9643 | 1.9643 | 1.9643 | 1.9643 | 1.9643 | 1.9643 | 1.9643 | 1.9643 | 1.9643 | 1.9643 | 1.9643 | 39232.3445 | 84708.9319 | 0.0018054 | 163831.1136 | 92830.3558 | 2350.7947 | 5132.0525 | 123941.2763 | 7482.8473 | 116458.4291 | 23628.0732 | TRUE
| 60721402 | SHP012 | SHP | 22KV | 3853.81 | 9 | 50191.6347 | 10% | Three phase | 97.13 | 0.028821 | 0.030952 | 0.033249 | 0.035724 | 0.038393 | 0.041271 | 0.044374 | 0.04772 | 0.051329 | 0.055222 | 0.059423 | 0.063954 | 0.068845 | 0.074122 | 0.079818 | 0.085966 | 0.092603 | 0.099769 | 0.10751 | 0.11586 | 0.6865 | 0.6952 | 0.7098 | 0.7211 | 0.7225 | 0.7278 | 0.7425 | 0.7601 | 0.7624 | 0.7624 | 0.7624 | 0.7624 | 0.7624 | 0.7624 | 0.7624 | 0.7624 | 0.7624 | 0.7624 | 0.7624 | 0.7624 | 31451.1418 | 375269.7969 | 0.004125 | 374320.5653 | 212098.3646 | 2219.4113 | 26790.8012 | 406720.9387 | 29010.2125 | 377710.7262 | 165612.3616 | TRUE
| 60721432 | SHP014 | SHP | 22KV | 2766.98 | 6 | 50191.6347 | 14.29% | Three phase | 97.13 | 0.034579 | 0.037377 | 0.04041 | 0.043699 | 0.047266 | 0.051134 | 0.055331 | 0.059883 | 0.064823 | 0.070182 | 0.075999 | 0.082312 | 0.089164 | 0.090687 | 0.090687 | 0.090687 | 0.090687 | 0.090687 | 0.090687 | 0.090687 | 0.70871 | 0.713 | 0.72057 | 0.72386 | 0.722 | 0.72343 | 0.72857 | 0.73714 | 0.73671 | 0.73671 | 0.73671 | 0.73671 | 0.73671 | 0.73671 | 0.73671 | 0.73671 | 0.73671 | 0.73671 | 0.73671 | 0.73671 | 34712.2894 | 304677.6827 | 0.0029617 | 268756.7674 | 152283.5669 | 1567.6971 | 13810.7461 | 339389.9722 | 15378.4432 | 324011.5289 | 171727.962 | TRUE
| 60721482 | SHP011 | SHP | 22KV | 4268.55 | 3 | 50191.6347 | 25% | Three phase | 97.13 | 0.051012 | 0.054883 | 0.05906 | 0.063567 | 0.068432 | 0.073682 | 0.079351 | 0.08547 | 0.092078 | 0.099213 | 0.10692 | 0.11524 | 0.12423 | 0.13394 | 0.1399 | 0.1399 | 0.1399 | 0.1399 | 0.1399 | 0.1399 | 2.1633 | 2.1467 | 2.1418 | 2.1408 | 2.1317 | 2.1195 | 2.1162 | 2.1178 | 2.1128 | 2.1128 | 2.1128 | 2.1128 | 2.1128 | 2.1128 | 2.1128 | 2.1128 | 2.1128 | 2.1128 | 2.1128 | 2.1128 | 147643.2678 | 690461.8592 | 0.0045689 | 414604.2615 | 234924.0036 | 7042.4812 | 32867.4377 | 838105.1269 | 39909.9189 | 798195.208 | 563271.2044 | TRUE
| 60721488 | SHP011 | SHP | 22KV | 1166.58 | 3 | 50191.6347 | 25% | Three phase | 97.13 | 0.0085329 | 0.0091613 | 0.0098383 | 0.010568 | 0.011354 | 0.012202 | 0.013115 | 0.0141 | 0.015163 | 0.016308 | 0.017544 | 0.018876 | 0.020314 | 0.021865 | 0.023539 | 0.025345 | 0.027294 | 0.029398 | 0.031669 | 0.034121 | 2.1633 | 2.1467 | 2.1418 | 2.1408 | 2.1317 | 2.1195 | 2.1162 | 2.1178 | 2.1128 | 2.1128 | 2.1128 | 2.1128 | 2.1128 | 2.1128 | 2.1128 | 2.1128 | 2.1128 | 2.1128 | 2.1128 | 2.1128 | 26229.8634 | 33530.8333 | 0.0012487 | 113309.9154 | 64203.9203 | 1924.6858 | 2454.902 | 59760.6967 | 4379.5878 | 55381.1089 | -8822.8114 | FALSE
| 60721563 | SHP014 | SHP | 22KV | 1733.56 | 6 | 50191.6347 | 14.29% | Three phase | 97.13 | 0.021664 | 0.023417 | 0.025318 | 0.027378 | 0.029613 | 0.032037 | 0.034666 | 0.037518 | 0.040613 | 0.043971 | 0.047615 | 0.05157 | 0.055863 | 0.056817 | 0.056817 | 0.056817 | 0.056817 | 0.056817 | 0.056817 | 0.056817 | 0.70871 | 0.713 | 0.72057 | 0.72386 | 0.722 | 0.72343 | 0.72857 | 0.73714 | 0.73671 | 0.73671 | 0.73671 | 0.73671 | 0.73671 | 0.73671 | 0.73671 | 0.73671 | 0.73671 | 0.73671 | 0.73671 | 0.73671 | 21747.8393 | 119593.1648 | 0.0018555 | 168380.6828 | 95408.243 | 982.1889 | 5421.0431 | 141341.0042 | 6403.2319 | 134937.7722 | 39529.5292 | TRUE
| 60721824 | NKA004 | NKA | 22KV | 1147 | 2 | 52400.9885 | 33.33% | Three phase | 97.13 | 0.010342 | 0.011089 | 0.011894 | 0.012759 | 0.01369 | 0.014691 | 0.01577 | 0.01693 | 0.018179 | 0.019523 | 0.020971 | 0.02253 | 0.024209 | 0.026016 | 0.027964 | 0.030061 | 0.032321 | 0.034755 | 0.037378 | 0.037593 | 3.2593 | 3.3057 | 3.379 | 3.4353 | 3.4443 | 3.4667 | 3.5463 | 3.6413 | 3.6437 | 3.6437 | 3.6437 | 3.6437 | 3.6437 | 3.6437 | 3.6437 | 3.6437 | 3.6437 | 3.6437 | 3.6437 | 3.6437 | 54976.2933 | 39171.4865 | 0.0012277 | 111408.11 | 63126.3151 | 3291.323 | 2373.1869 | 94147.7798 | 5664.5099 | 88483.2699 | 25356.9548 | TRUE
| 60721885 | NKA004 | NKA | 22KV | 48.4 | 2 | 52400.9885 | 33.33% | Three phase | 97.13 | 0.00025845 | 0.00028268 | 0.00030931 | 0.00033861 | 0.00037083 | 0.00040629 | 0.0004453 | 0.00048825 | 0.00053554 | 0.00058761 | 0.00064497 | 0.00070816 | 0.00077778 | 0.00085451 | 0.00093908 | 0.0010323 | 0.0011351 | 0.0012485 | 0.0013736 | 0.0015115 | 3.2593 | 3.3057 | 3.379 | 3.4353 | 3.4443 | 3.4667 | 3.5463 | 3.6413 | 3.6437 | 3.6437 | 3.6437 | 3.6437 | 3.6437 | 3.6437 | 3.6437 | 3.6437 | 3.6437 | 3.6437 | 3.6437 | 3.6437 | 1748.2514 | 52.4042 | 5.1806e-05 | 4701.092 | 2663.7434 | 138.8841 | 4.2257 | 1800.6556 | 143.1097 | 1657.5458 | -1006.1975 | FALSE
| 60721893 | NKA004 | NKA | 22KV | 245.79 | 2 | 52400.9885 | 33.33% | Three phase | 97.13 | 0.0013125 | 0.0014355 | 0.0015708 | 0.0017196 | 0.0018832 | 0.0020632 | 0.0022614 | 0.0024795 | 0.0027196 | 0.0029841 | 0.0032754 | 0.0035962 | 0.0039498 | 0.0043394 | 0.0047689 | 0.0052424 | 0.0057645 | 0.0063403 | 0.0069754 | 0.0076759 | 3.2593 | 3.3057 | 3.379 | 3.4353 | 3.4443 | 3.4667 | 3.5463 | 3.6413 | 3.6437 | 3.6437 | 3.6437 | 3.6437 | 3.6437 | 3.6437 | 3.6437 | 3.6437 | 3.6437 | 3.6437 | 3.6437 | 3.6437 | 8878.1551 | 1351.4619 | 0.00026309 | 23873.5827 | 13527.3034 | 705.2958 | 108.9767 | 10229.6169 | 814.2725 | 9415.3445 | -4111.9589 | FALSE
| 60723248 | STN022 | STN | 22KV | 117.46 | 0 | 50364.8111 | 100% | Three phase | 97.13 | 0.0010913 | 0.0011949 | 0.0013087 | 0.0014339 | 0.0015715 | 0.0017229 | 0.0018895 | 0.0020728 | 0.0022745 | 0.0024965 | 0.002741 | 0.0030101 | 0.0033066 | 0.003633 | 0.0038497 | 0.0038497 | 0.0038497 | 0.0038497 | 0.0038497 | 0.0038497 | 7.527 | 7.547 | 7.594 | 7.617 | 7.594 | 7.578 | 7.63 | 7.695 | 7.668 | 7.668 | 7.668 | 7.668 | 7.668 | 7.668 | 7.668 | 7.668 | 7.668 | 7.668 | 7.668 | 7.668 | 13608.2543 | 483.6335 | 0.00012573 | 11408.8898 | 6464.5309 | 698.7979 | 24.8877 | 14091.8878 | 723.6857 | 13368.2021 | 6903.6712 | TRUE
| 60723266 | STN011 | STN | 22KV | 445.89 | 7 | 50364.8111 | 12.5% | Three phase | 97.13 | 0.0048947 | 0.005266 | 0.0056666 | 0.006099 | 0.0065657 | 0.0070695 | 0.0076134 | 0.0082007 | 0.0088349 | 0.0095198 | 0.01026 | 0.011059 | 0.011922 | 0.012854 | 0.013862 | 0.014614 | 0.014614 | 0.014614 | 0.014614 | 0.014614 | 0.78263 | 0.78638 | 0.79512 | 0.801 | 0.8005 | 0.80388 | 0.813 | 0.825 | 0.825 | 0.825 | 0.825 | 0.825 | 0.825 | 0.825 | 0.825 | 0.825 | 0.825 | 0.825 | 0.825 | 0.825 | 5628.4936 | 7104.0525 | 0.00047727 | 43309.2957 | 24540.011 | 282.5254 | 358.6415 | 12732.5461 | 641.1669 | 12091.3792 | -12448.6318 | FALSE
| 60723274 | STN011 | STN | 22KV | 916.39 | 7 | 50364.8111 | 12.5% | Single phase | 44.74 | 0.0066098 | 0.0071098 | 0.0076496 | 0.0082324 | 0.0088618 | 0.0095416 | 0.010276 | 0.011069 | 0.011927 | 0.012853 | 0.013854 | 0.014936 | 0.016106 | 0.01737 | 0.018738 | 0.020217 | 0.021816 | 0.023545 | 0.025416 | 0.02744 | 0.78263 | 0.78638 | 0.79512 | 0.801 | 0.8005 | 0.80388 | 0.813 | 0.825 | 0.825 | 0.825 | 0.825 | 0.825 | 0.825 | 0.825 | 0.825 | 0.825 | 0.825 | 0.825 | 0.825 | 0.825 | 8036.7251 | 9597.8661 | 0.00098087 | 40999.2886 | 23231.1096 | 580.6442 | 697.7637 | 17634.5912 | 1278.4079 | 16356.1833 | -6874.9262 | FALSE
| 60723543 | STN011 | STN | 22KV | 2192.64 | 7 | 50364.8111 | 12.5% | Single phase | 44.74 | 0.015815 | 0.017011 | 0.018303 | 0.019698 | 0.021204 | 0.02283 | 0.024587 | 0.026486 | 0.028537 | 0.030753 | 0.033148 | 0.035737 | 0.038536 | 0.041562 | 0.044834 | 0.048372 | 0.052198 | 0.056337 | 0.060814 | 0.065656 | 0.78263 | 0.78638 | 0.79512 | 0.801 | 0.8005 | 0.80388 | 0.813 | 0.825 | 0.825 | 0.825 | 0.825 | 0.825 | 0.825 | 0.825 | 0.825 | 0.825 | 0.825 | 0.825 | 0.825 | 0.825 | 19229.4165 | 54947.5926 | 0.0023469 | 98098.7136 | 55584.9148 | 1389.3033 | 3994.6833 | 74177.0091 | 5383.9867 | 68793.0224 | 13208.1076 | TRUE
| 60724493 | KGT003 | KGTS | 22KV | 1421.64 | 17 | 43210.6088 | 5.556% | Three phase | 97.13 | 0.013503 | 0.014664 | 0.015929 | 0.017309 | 0.018813 | 0.020453 | 0.022241 | 0.024193 | 0.026321 | 0.028644 | 0.031179 | 0.033945 | 0.036964 | 0.040261 | 0.04386 | 0.046594 | 0.046594 | 0.046594 | 0.046594 | 0.046594 | 0.19728 | 0.19911 | 0.20244 | 0.20483 | 0.20444 | 0.205 | 0.20833 | 0.21278 | 0.21183 | 0.21183 | 0.21183 | 0.21183 | 0.21183 | 0.21183 | 0.21183 | 0.21183 | 0.21183 | 0.21183 | 0.21183 | 0.21183 | 3762.74 | 68814.7307 | 0.0015217 | 138083.8932 | 78241.4076 | 197.7594 | 3645.7289 | 72577.4707 | 3843.4883 | 68733.9824 | -9507.4252 | FALSE
| 60724500 | KGT003 | KGTS | 22KV | 1193.81 | 17 | 43210.6088 | 5.556% | Three phase | 97.13 | 0.0081252 | 0.008853 | 0.0096495 | 0.010521 | 0.011476 | 0.012521 | 0.013666 | 0.014921 | 0.016295 | 0.017801 | 0.019452 | 0.021261 | 0.023245 | 0.025421 | 0.027807 | 0.030424 | 0.033295 | 0.036445 | 0.039127 | 0.039127 | 0.19728 | 0.19911 | 0.20244 | 0.20483 | 0.20444 | 0.205 | 0.20833 | 0.21278 | 0.21183 | 0.21183 | 0.21183 | 0.21183 | 0.21183 | 0.21183 | 0.21183 | 0.21183 | 0.21183 | 0.21183 | 0.21183 | 0.21183 | 2498.092 | 38330.947 | 0.0012778 | 115954.7653 | 65702.5512 | 166.0668 | 2570.8428 | 40829.039 | 2736.9096 | 38092.1294 | -27610.4218 | FALSE
| 60724781 | KGT002 | KGTS | 22KV | 65.6 | 1 | 43210.6088 | 50% | Three phase | 97.13 | 0.00072825 | 0.00079155 | 0.00086059 | 0.00093591 | 0.0010181 | 0.0011077 | 0.0012056 | 0.0013124 | 0.001429 | 0.0015562 | 0.0016952 | 0.001847 | 0.0020127 | 0.00215 | 0.00215 | 0.00215 | 0.00215 | 0.00215 | 0.00215 | 0.00215 | 3.123 | 3.128 | 3.1395 | 3.1445 | 3.128 | 3.115 | 3.125 | 3.1415 | 3.125 | 3.125 | 3.125 | 3.125 | 3.125 | 3.125 | 3.125 | 3.125 | 3.125 | 3.125 | 3.125 | 3.125 | 2881.7328 | 163.0798 | 7.0216e-05 | 6371.728 | 3610.3629 | 137.2097 | 7.7627 | 3044.8126 | 144.9724 | 2899.8402 | -710.5227 | FALSE
| 60724815 | KGT002 | KGTS | 22KV | 250.47 | 1 | 43210.6088 | 50% | Three phase | 97.13 | 0.0027805 | 0.0030222 | 0.0032859 | 0.0035734 | 0.0038872 | 0.0042295 | 0.0046031 | 0.0050108 | 0.0054559 | 0.0059419 | 0.0064725 | 0.007052 | 0.0076849 | 0.0082091 | 0.0082091 | 0.0082091 | 0.0082091 | 0.0082091 | 0.0082091 | 0.0082091 | 3.123 | 3.128 | 3.1395 | 3.1445 | 3.128 | 3.115 | 3.125 | 3.1415 | 3.125 | 3.125 | 3.125 | 3.125 | 3.125 | 3.125 | 3.125 | 3.125 | 3.125 | 3.125 | 3.125 | 3.125 | 11002.8601 | 2377.4089 | 0.00026809 | 24328.1511 | 13784.872 | 523.8858 | 113.1661 | 13380.2691 | 637.052 | 12743.2171 | -1041.6549 | FALSE
| 60725858 | MNA024 | MNA | 22KV | 107.43 | 1 | 48575.8986 | 50% | Three phase | 97.13 | 0.0013659 | 0.0014894 | 0.0016244 | 0.0017722 | 0.0019339 | 0.0021109 | 0.0023047 | 0.0025168 | 0.0027491 | 0.0030035 | 0.0032821 | 0.003521 | 0.003521 | 0.003521 | 0.003521 | 0.003521 | 0.003521 | 0.003521 | 0.003521 | 0.003521 | 3.7355 | 3.8085 | 3.885 | 3.9645 | 4.0175 | 4.077 | 4.17 | 4.263 | 4.334 | 4.334 | 4.334 | 4.334 | 4.334 | 4.334 | 4.334 | 4.334 | 4.334 | 4.334 | 4.334 | 4.334 | 7833.5828 | 478.0836 | 0.00011499 | 10434.6759 | 5912.5196 | 336.0843 | 20.8188 | 8311.6664 | 356.9031 | 7954.7632 | 2042.2436 | TRUE
| 60725896 | MNA021 | MNA | 22KV | 472.65 | 3 | 48575.8986 | 25% | Single phase | 44.74 | 0.0056485 | 0.0060771 | 0.0065396 | 0.0070387 | 0.0075773 | 0.0081587 | 0.0087864 | 0.009464 | 0.010196 | 0.010986 | 0.011839 | 0.01276 | 0.013756 | 0.014831 | 0.015491 | 0.015491 | 0.015491 | 0.015491 | 0.015491 | 0.015491 | 2.0685 | 2.0685 | 2.0777 | 2.0785 | 2.071 | 2.066 | 2.0768 | 2.0918 | 2.086 | 2.086 | 2.086 | 2.086 | 2.086 | 2.086 | 2.086 | 2.086 | 2.086 | 2.086 | 2.086 | 2.086 | 15544.3857 | 3899.4276 | 0.00050591 | 21146.361 | 11981.9989 | 739.2411 | 185.621 | 19443.8133 | 924.8621 | 18518.9512 | 6536.9524 | TRUE
| 60725898 | MNA021 | MNA | 22KV | 9.35 | 3 | 48575.8986 | 25% | Three phase | 97.13 | 0.00010264 | 0.00011042 | 0.00011882 | 0.00012789 | 0.00013768 | 0.00014824 | 0.00015965 | 0.00017196 | 0.00018526 | 0.00019962 | 0.00021513 | 0.00023189 | 0.00024999 | 0.00026955 | 0.00029068 | 0.00030644 | 0.00030644 | 0.00030644 | 0.00030644 | 0.00030644 | 2.0685 | 2.0685 | 2.0777 | 2.0785 | 2.071 | 2.066 | 2.0768 | 2.0918 | 2.086 | 2.086 | 2.086 | 2.086 | 2.086 | 2.086 | 2.086 | 2.086 | 2.086 | 2.086 | 2.086 | 2.086 | 289.959 | 3.1237 | 1.0008e-05 | 908.1655 | 514.5868 | 14.6237 | 0.1577 | 293.0827 | 14.7814 | 278.3013 | -236.2855 | FALSE
| 60726072 | NKA001 | NKA | 22KV | 356.48 | 6 | 52400.9885 | 14.29% | Single phase | 44.74 | 0.0020796 | 0.0022328 | 0.002398 | 0.0025762 | 0.0027682 | 0.0029754 | 0.0031988 | 0.0034398 | 0.0036998 | 0.0039804 | 0.0042832 | 0.00461 | 0.0049628 | 0.0053436 | 0.0057548 | 0.0061988 | 0.0066783 | 0.0071962 | 0.0077556 | 0.0083599 | 0.35057 | 0.35386 | 0.361 | 0.36529 | 0.36529 | 0.36814 | 0.37529 | 0.38429 | 0.38429 | 0.38429 | 0.38429 | 0.38429 | 0.38429 | 0.38429 | 0.38429 | 0.38429 | 0.38429 | 0.38429 | 0.38429 | 0.38429 | 1195.5009 | 1152.965 | 0.00038156 | 15948.9152 | 9037.0104 | 108.3554 | 105.5888 | 2348.4659 | 213.9442 | 2134.5217 | -6902.4887 | FALSE
| 60726078 | NKA001 | NKA | 22KV | 5569.42 | 6 | 52400.9885 | 14.29% | Single phase | 44.74 | 0.050436 | 0.055034 | 0.060071 | 0.065591 | 0.07164 | 0.07827 | 0.085538 | 0.093507 | 0.10225 | 0.11183 | 0.12235 | 0.13388 | 0.14654 | 0.16043 | 0.17568 | 0.18254 | 0.18254 | 0.18254 | 0.18254 | 0.18254 | 0.35057 | 0.35386 | 0.361 | 0.36529 | 0.36529 | 0.36814 | 0.37529 | 0.38429 | 0.38429 | 0.38429 | 0.38429 | 0.38429 | 0.38429 | 0.38429 | 0.38429 | 0.38429 | 0.38429 | 0.38429 | 0.38429 | 0.38429 | 32128.9124 | 483674.3411 | 0.0059613 | 249175.8508 | 141188.5837 | 1692.8768 | 25773.1579 | 515803.2535 | 27466.0347 | 488337.2189 | 347148.6352 | TRUE
| 60726127 | NKA001 | NKA | 22KV | 940.03 | 6 | 52400.9885 | 14.29% | Single phase | 44.74 | 0.0085127 | 0.0092889 | 0.010139 | 0.011071 | 0.012092 | 0.013211 | 0.014437 | 0.015783 | 0.017258 | 0.018876 | 0.02065 | 0.022597 | 0.024734 | 0.027079 | 0.029653 | 0.030809 | 0.030809 | 0.030809 | 0.030809 | 0.030809 | 0.35057 | 0.35386 | 0.361 | 0.36529 | 0.36529 | 0.36814 | 0.37529 | 0.38429 | 0.38429 | 0.38429 | 0.38429 | 0.38429 | 0.38429 | 0.38429 | 0.38429 | 0.38429 | 0.38429 | 0.38429 | 0.38429 | 0.38429 | 5422.8522 | 13778.9631 | 0.0010062 | 42056.9422 | 23830.3996 | 285.7308 | 734.2283 | 19201.8153 | 1019.9591 | 18181.8562 | -5648.5435 | FALSE
| 60726138 | NKA001 | NKA | 22KV | 3380.24 | 6 | 52400.9885 | 14.29% | Single phase | 44.74 | 0.020662 | 0.022222 | 0.023907 | 0.025727 | 0.027693 | 0.029817 | 0.032111 | 0.034591 | 0.037271 | 0.040167 | 0.043299 | 0.046684 | 0.050345 | 0.054304 | 0.058586 | 0.063218 | 0.06823 | 0.073651 | 0.079518 | 0.085867 | 0.35057 | 0.35386 | 0.361 | 0.36529 | 0.36529 | 0.36814 | 0.37529 | 0.38429 | 0.38429 | 0.38429 | 0.38429 | 0.38429 | 0.38429 | 0.38429 | 0.38429 | 0.38429 | 0.38429 | 0.38429 | 0.38429 | 0.38429 | 12105.8633 | 110683.1318 | 0.0036181 | 151231.9376 | 85691.3823 | 1027.4553 | 9493.8588 | 122788.9951 | 10521.314 | 112267.6811 | 26576.2988 | TRUE
| 60726206 | NKA001 | NKA | 22KV | 99.97 | 6 | 52400.9885 | 14.29% | Three phase | 97.13 | 0.00089597 | 0.00098044 | 0.0010732 | 0.0011752 | 0.0012874 | 0.0014106 | 0.0015461 | 0.0016952 | 0.0018592 | 0.0020396 | 0.0022381 | 0.0024565 | 0.0026969 | 0.0029616 | 0.0032531 | 0.0032765 | 0.0032765 | 0.0032765 | 0.0032765 | 0.0032765 | 0.35057 | 0.35386 | 0.361 | 0.36529 | 0.36529 | 0.36814 | 0.37529 | 0.38429 | 0.38429 | 0.38429 | 0.38429 | 0.38429 | 0.38429 | 0.38429 | 0.38429 | 0.38429 | 0.38429 | 0.38429 | 0.38429 | 0.38429 | 582.0925 | 341.4228 | 0.000107 | 9710.0861 | 5501.9509 | 30.3868 | 18.0279 | 923.5152 | 48.4147 | 875.1006 | -4626.8504 | FALSE
| 60726220 | NKA001 | NKA | 22KV | 2026.16 | 6 | 52400.9885 | 14.29% | Single phase | 44.74 | 0.018349 | 0.020021 | 0.021854 | 0.023862 | 0.026063 | 0.028475 | 0.031119 | 0.034018 | 0.037197 | 0.040685 | 0.04451 | 0.048707 | 0.053312 | 0.058366 | 0.063914 | 0.066407 | 0.066407 | 0.066407 | 0.066407 | 0.066407 | 0.35057 | 0.35386 | 0.361 | 0.36529 | 0.36529 | 0.36814 | 0.37529 | 0.38429 | 0.38429 | 0.38429 | 0.38429 | 0.38429 | 0.38429 | 0.38429 | 0.38429 | 0.38429 | 0.38429 | 0.38429 | 0.38429 | 0.38429 | 11688.5272 | 64014.8281 | 0.0021687 | 90650.3984 | 51364.5336 | 615.8701 | 3411.1056 | 75703.3553 | 4026.9757 | 71676.3795 | 20311.8459 | TRUE
| 60726238 | NKA001 | NKA | 22KV | 811.75 | 6 | 52400.9885 | 14.29% | Single phase | 44.74 | 0.0073511 | 0.0080213 | 0.0087555 | 0.00956 | 0.010442 | 0.011408 | 0.012467 | 0.013629 | 0.014903 | 0.0163 | 0.017832 | 0.019514 | 0.021359 | 0.023384 | 0.025606 | 0.026605 | 0.026605 | 0.026605 | 0.026605 | 0.026605 | 0.35057 | 0.35386 | 0.361 | 0.36529 | 0.36529 | 0.36814 | 0.37529 | 0.38429 | 0.38429 | 0.38429 | 0.38429 | 0.38429 | 0.38429 | 0.38429 | 0.38429 | 0.38429 | 0.38429 | 0.38429 | 0.38429 | 0.38429 | 4682.8296 | 10274.9024 | 0.00086887 | 36317.695 | 20578.4144 | 246.7389 | 547.5103 | 14957.7319 | 794.2492 | 14163.4827 | -6414.9317 | FALSE
| 60726273 | NKA001 | NKA | 22KV | 1493.45 | 6 | 52400.9885 | 14.29% | Single phase | 44.74 | 0.011708 | 0.012594 | 0.013551 | 0.014584 | 0.015699 | 0.016903 | 0.018204 | 0.01961 | 0.021128 | 0.022768 | 0.024541 | 0.026457 | 0.028527 | 0.030766 | 0.033186 | 0.035802 | 0.038631 | 0.04169 | 0.044999 | 0.048578 | 0.35057 | 0.35386 | 0.361 | 0.36529 | 0.36529 | 0.36814 | 0.37529 | 0.38429 | 0.38429 | 0.38429 | 0.38429 | 0.38429 | 0.38429 | 0.38429 | 0.38429 | 0.38429 | 0.38429 | 0.38429 | 0.38429 | 0.38429 | 6858.0799 | 27703.4947 | 0.0015985 | 66816.953 | 37859.9729 | 453.948 | 1853.2289 | 34561.5746 | 2307.1769 | 32254.3977 | -5605.5752 | FALSE
| 60726278 | NKA001 | NKA | 22KV | 552.29 | 6 | 52400.9885 | 14.29% | Three phase | 97.13 | 0.00396 | 0.0043316 | 0.0047399 | 0.0051886 | 0.0056819 | 0.0062243 | 0.0068207 | 0.0074768 | 0.0081985 | 0.0089927 | 0.0098667 | 0.010829 | 0.011888 | 0.013054 | 0.014338 | 0.015753 | 0.017311 | 0.018101 | 0.018101 | 0.018101 | 0.35057 | 0.35386 | 0.361 | 0.36529 | 0.36529 | 0.36814 | 0.37529 | 0.38429 | 0.38429 | 0.38429 | 0.38429 | 0.38429 | 0.38429 | 0.38429 | 0.38429 | 0.38429 | 0.38429 | 0.38429 | 0.38429 | 0.38429 | 2732.1954 | 8846.3346 | 0.00059115 | 53643.9277 | 30395.8435 | 167.8737 | 550.2239 | 11578.53 | 718.0976 | 10860.4324 | -19535.4111 | FALSE
| 60726285 | NKA001 | NKA | 22KV | 867.51 | 6 | 52400.9885 | 14.29% | Three phase | 97.13 | 0.006446 | 0.0070549 | 0.0077244 | 0.0084605 | 0.0092702 | 0.010161 | 0.011141 | 0.01222 | 0.013407 | 0.014714 | 0.016153 | 0.017738 | 0.019484 | 0.021407 | 0.023526 | 0.025861 | 0.028432 | 0.028432 | 0.028432 | 0.028432 | 0.35057 | 0.35386 | 0.361 | 0.36529 | 0.36529 | 0.36814 | 0.37529 | 0.38429 | 0.38429 | 0.38429 | 0.38429 | 0.38429 | 0.38429 | 0.38429 | 0.38429 | 0.38429 | 0.38429 | 0.38429 | 0.38429 | 0.38429 | 4433.3709 | 22548.5347 | 0.00092855 | 84261.2463 | 47744.2978 | 263.6877 | 1357.5445 | 26981.9056 | 1621.2322 | 25360.6734 | -22383.6244 | FALSE
| 60726349 | NKA001 | NKA | 22KV | 407.38 | 6 | 52400.9885 | 14.29% | Three phase | 97.13 | 0.0036682 | 0.003991 | 0.0043437 | 0.004729 | 0.0051499 | 0.0056098 | 0.0061125 | 0.006662 | 0.0072628 | 0.0079197 | 0.0086381 | 0.0094238 | 0.010283 | 0.011224 | 0.012252 | 0.013352 | 0.013352 | 0.013352 | 0.013352 | 0.013352 | 0.35057 | 0.35386 | 0.361 | 0.36529 | 0.36529 | 0.36814 | 0.37529 | 0.38429 | 0.38429 | 0.38429 | 0.38429 | 0.38429 | 0.38429 | 0.38429 | 0.38429 | 0.38429 | 0.38429 | 0.38429 | 0.38429 | 0.38429 | 2302.8227 | 5505.6495 | 0.00043605 | 39568.8194 | 22420.5739 | 123.8269 | 299.3674 | 7808.4722 | 423.1943 | 7385.2779 | -15035.296 | FALSE
| 60726371 | NKA001 | NKA | 22KV | 1369.72 | 6 | 52400.9885 | 14.29% | Three phase | 97.13 | 0.016655 | 0.017755 | 0.018931 | 0.020189 | 0.021533 | 0.022969 | 0.024505 | 0.026148 | 0.027904 | 0.029782 | 0.031791 | 0.033939 | 0.036237 | 0.038695 | 0.041325 | 0.044138 | 0.044892 | 0.044892 | 0.044892 | 0.044892 | 0.35057 | 0.35386 | 0.361 | 0.36529 | 0.36529 | 0.36814 | 0.37529 | 0.38429 | 0.38429 | 0.38429 | 0.38429 | 0.38429 | 0.38429 | 0.38429 | 0.38429 | 0.38429 | 0.38429 | 0.38429 | 0.38429 | 0.38429 | 8494.0376 | 68440.2664 | 0.0014661 | 133040.9036 | 75383.9375 | 416.3391 | 3384.2988 | 76934.304 | 3800.6379 | 73133.6661 | -2250.2713 | FALSE
| 60726388 | NKA001 | NKA | 22KV | 259.15 | 6 | 52400.9885 | 14.29% | Three phase | 97.13 | 0.003097 | 0.003332 | 0.0035856 | 0.0038593 | 0.0041546 | 0.0044734 | 0.0048175 | 0.005189 | 0.0055902 | 0.0060233 | 0.0064912 | 0.0069964 | 0.0075422 | 0.0081317 | 0.0084936 | 0.0084936 | 0.0084936 | 0.0084936 | 0.0084936 | 0.0084936 | 0.35057 | 0.35386 | 0.361 | 0.36529 | 0.36529 | 0.36814 | 0.37529 | 0.38429 | 0.38429 | 0.38429 | 0.38429 | 0.38429 | 0.38429 | 0.38429 | 0.38429 | 0.38429 | 0.38429 | 0.38429 | 0.38429 | 0.38429 | 1670.3018 | 2544.9624 | 0.00027739 | 25171.2395 | 14262.5846 | 78.771 | 121.1456 | 4215.2642 | 199.9166 | 4015.3476 | -10247.237 | FALSE
| 60726409 | NKA001 | NKA | 22KV | 4413.07 | 6 | 52400.9885 | 14.29% | Three phase | 97.13 | 0.040084 | 0.043805 | 0.047888 | 0.052369 | 0.057287 | 0.062686 | 0.068615 | 0.075126 | 0.082278 | 0.090135 | 0.098767 | 0.10825 | 0.11868 | 0.13014 | 0.14274 | 0.14464 | 0.14464 | 0.14464 | 0.14464 | 0.14464 | 0.35057 | 0.35386 | 0.361 | 0.36529 | 0.36529 | 0.36814 | 0.37529 | 0.38429 | 0.38429 | 0.38429 | 0.38429 | 0.38429 | 0.38429 | 0.38429 | 0.38429 | 0.38429 | 0.38429 | 0.38429 | 0.38429 | 0.38429 | 25734.9884 | 666416.3346 | 0.0047236 | 428641.4891 | 242877.8092 | 1341.3935 | 35130.6945 | 692151.3229 | 36472.088 | 655679.2349 | 412801.4257 | TRUE
| 60726410 | NKA001 | NKA | 22KV | 2211.65 | 6 | 52400.9885 | 14.29% | Three phase | 97.13 | 0.026892 | 0.028669 | 0.030568 | 0.032598 | 0.034768 | 0.037088 | 0.039568 | 0.04222 | 0.045056 | 0.048088 | 0.051331 | 0.0548 | 0.058511 | 0.06248 | 0.066726 | 0.071269 | 0.072486 | 0.072486 | 0.072486 | 0.072486 | 0.35057 | 0.35386 | 0.361 | 0.36529 | 0.36529 | 0.36814 | 0.37529 | 0.38429 | 0.38429 | 0.38429 | 0.38429 | 0.38429 | 0.38429 | 0.38429 | 0.38429 | 0.38429 | 0.38429 | 0.38429 | 0.38429 | 0.38429 | 13715.0937 | 178435.3498 | 0.0023673 | 214817.5645 | 121720.4139 | 672.2515 | 8823.4393 | 192150.4435 | 9495.6908 | 182654.7527 | 60934.3388 | TRUE
| 60726427 | NKA001 | NKA | 22KV | 2423.2 | 6 | 52400.9885 | 14.29% | Three phase | 97.13 | 0.02201 | 0.024053 | 0.026295 | 0.028755 | 0.031456 | 0.034421 | 0.037676 | 0.041251 | 0.045178 | 0.049493 | 0.054233 | 0.059442 | 0.065167 | 0.071461 | 0.07838 | 0.07942 | 0.07942 | 0.07942 | 0.07942 | 0.07942 | 0.35057 | 0.35386 | 0.361 | 0.36529 | 0.36529 | 0.36814 | 0.37529 | 0.38429 | 0.38429 | 0.38429 | 0.38429 | 0.38429 | 0.38429 | 0.38429 | 0.38429 | 0.38429 | 0.38429 | 0.38429 | 0.38429 | 0.38429 | 14130.9845 | 200928.9532 | 0.0025937 | 235365.416 | 133363.2839 | 736.5541 | 10592.1378 | 215059.9377 | 11328.6919 | 203731.2458 | 70367.9619 | TRUE
| 60726428 | NKA001 | NKA | 22KV | 28.16 | 6 | 52400.9885 | 14.29% | Single phase | 44.74 | 0.00022076 | 0.00023747 | 0.00025551 | 0.00027499 | 0.00029602 | 0.00031873 | 0.00034326 | 0.00036975 | 0.00039838 | 0.00042931 | 0.00046273 | 0.00049886 | 0.0005379 | 0.00058011 | 0.00062574 | 0.00067507 | 0.00072841 | 0.0007861 | 0.00084849 | 0.00091598 | 0.35057 | 0.35386 | 0.361 | 0.36529 | 0.36529 | 0.36814 | 0.37529 | 0.38429 | 0.38429 | 0.38429 | 0.38429 | 0.38429 | 0.38429 | 0.38429 | 0.38429 | 0.38429 | 0.38429 | 0.38429 | 0.38429 | 0.38429 | 129.3137 | 9.8496 | 3.0142e-05 | 1259.8784 | 713.8751 | 8.5595 | 0.65889 | 139.1633 | 9.2184 | 129.9449 | -583.9302 | FALSE
| 60726432 | NKA001 | NKA | 22KV | 499.29 | 6 | 52400.9885 | 14.29% | Single phase | 44.74 | 0.0025402 | 0.0027961 | 0.0030793 | 0.003393 | 0.0037404 | 0.0041253 | 0.0045519 | 0.0050248 | 0.0055492 | 0.0061308 | 0.006776 | 0.0074919 | 0.0082864 | 0.0091684 | 0.010148 | 0.011235 | 0.012443 | 0.013785 | 0.015276 | 0.016364 | 0.35057 | 0.35386 | 0.361 | 0.36529 | 0.36529 | 0.36814 | 0.37529 | 0.38429 | 0.38429 | 0.38429 | 0.38429 | 0.38429 | 0.38429 | 0.38429 | 0.38429 | 0.38429 | 0.38429 | 0.38429 | 0.38429 | 0.38429 | 1958.9134 | 2638.1246 | 0.00053442 | 22338.2346 | 12657.341 | 151.7638 | 207.135 | 4597.038 | 358.8988 | 4238.1392 | -8419.2017 | FALSE
| 60726434 | NKA001 | NKA | 22KV | 30.69 | 6 | 52400.9885 | 14.29% | Three phase | 97.13 | 0.00036677 | 0.0003946 | 0.00042463 | 0.00045703 | 0.00049201 | 0.00052976 | 0.00057051 | 0.00061451 | 0.00066202 | 0.00071332 | 0.00076872 | 0.00082855 | 0.00089319 | 0.00096301 | 0.0010059 | 0.0010059 | 0.0010059 | 0.0010059 | 0.0010059 | 0.0010059 | 0.35057 | 0.35386 | 0.361 | 0.36529 | 0.36529 | 0.36814 | 0.37529 | 0.38429 | 0.38429 | 0.38429 | 0.38429 | 0.38429 | 0.38429 | 0.38429 | 0.38429 | 0.38429 | 0.38429 | 0.38429 | 0.38429 | 0.38429 | 197.8065 | 35.6922 | 3.285e-05 | 2980.9197 | 1689.0555 | 9.3285 | 1.699 | 233.4987 | 11.0275 | 222.4711 | -1466.5843 | FALSE
| 60726666 | KYM004 | KYM | 22KV | 1952.04 | 3 | 47800.3495 | 25% | Three phase | 97.13 | 0.009396 | 0.010094 | 0.010846 | 0.011658 | 0.012535 | 0.013481 | 0.014503 | 0.015606 | 0.016797 | 0.018084 | 0.019474 | 0.020976 | 0.022599 | 0.024354 | 0.02625 | 0.028299 | 0.030515 | 0.032911 | 0.035502 | 0.038305 | 1.3017 | 1.3125 | 1.3357 | 1.3515 | 1.35 | 1.355 | 1.3807 | 1.4107 | 1.4065 | 1.4065 | 1.4065 | 1.4065 | 1.4065 | 1.4065 | 1.4065 | 1.4065 | 1.4065 | 1.4065 | 1.4065 | 1.4065 | 18214.8458 | 62381.4052 | 0.0020894 | 189601.6452 | 107432.5127 | 1989.7218 | 6873.5727 | 80596.251 | 8863.2944 | 71732.9566 | -35699.5561 | FALSE
| 60726674 | KYM004 | KYM | 22KV | 2905.26 | 3 | 47800.3495 | 25% | Single phase | 44.74 | 0.018404 | 0.019762 | 0.021226 | 0.022804 | 0.024506 | 0.02634 | 0.028319 | 0.030453 | 0.032756 | 0.03524 | 0.037921 | 0.040814 | 0.043936 | 0.047307 | 0.050945 | 0.054874 | 0.059116 | 0.063697 | 0.068644 | 0.073988 | 1.3017 | 1.3125 | 1.3357 | 1.3515 | 1.35 | 1.355 | 1.3807 | 1.4107 | 1.4065 | 1.4065 | 1.4065 | 1.4065 | 1.4065 | 1.4065 | 1.4065 | 1.4065 | 1.4065 | 1.4065 | 1.4065 | 1.4065 | 35425.775 | 83179.9754 | 0.0031097 | 129981.3324 | 73650.3163 | 2961.3426 | 7013.2239 | 118605.7505 | 9974.5664 | 108631.184 | 34980.8677 | TRUE
| 60726732 | KYM003 | KYM | 22KV | 670.88 | 3 | 47800.3495 | 25% | Three phase | 97.13 | 0.0073645 | 0.0079231 | 0.0085259 | 0.0091764 | 0.0098786 | 0.010637 | 0.011455 | 0.012339 | 0.013293 | 0.014323 | 0.015436 | 0.016639 | 0.017937 | 0.019341 | 0.020857 | 0.021988 | 0.021988 | 0.021988 | 0.021988 | 0.021988 | 1.2245 | 1.2312 | 1.2495 | 1.2645 | 1.263 | 1.2663 | 1.2888 | 1.316 | 1.3085 | 1.3085 | 1.3085 | 1.3085 | 1.3085 | 1.3085 | 1.3085 | 1.3085 | 1.3085 | 1.3085 | 1.3085 | 1.3085 | 12726.2573 | 16082.0122 | 0.00071809 | 65162.5744 | 36922.5652 | 637.9809 | 811.8855 | 28808.2695 | 1449.8664 | 27358.4031 | -9564.1621 | FALSE
| 60726733 | KYM003 | KYM | 22KV | 245.14 | 3 | 47800.3495 | 25% | Three phase | 97.13 | 0.002691 | 0.0028951 | 0.0031154 | 0.0033531 | 0.0036097 | 0.0038866 | 0.0041857 | 0.0045085 | 0.0048572 | 0.0052337 | 0.0056404 | 0.0060797 | 0.0065543 | 0.007067 | 0.007621 | 0.0080344 | 0.0080344 | 0.0080344 | 0.0080344 | 0.0080344 | 1.2245 | 1.2312 | 1.2495 | 1.2645 | 1.263 | 1.2663 | 1.2888 | 1.316 | 1.3085 | 1.3085 | 1.3085 | 1.3085 | 1.3085 | 1.3085 | 1.3085 | 1.3085 | 1.3085 | 1.3085 | 1.3085 | 1.3085 | 4650.1829 | 2147.2324 | 0.00026239 | 23810.4482 | 13491.53 | 233.1186 | 108.401 | 6797.4154 | 341.5197 | 6455.8957 | -7035.6343 | FALSE
| 60726735 | KYM003 | KYM | 22KV | 507.29 | 3 | 47800.3495 | 25% | Single phase | 44.74 | 0.0055687 | 0.0059911 | 0.0064469 | 0.0069388 | 0.0074698 | 0.008043 | 0.0086618 | 0.0093299 | 0.010051 | 0.010831 | 0.011672 | 0.012581 | 0.013563 | 0.014624 | 0.015771 | 0.016626 | 0.016626 | 0.016626 | 0.016626 | 0.016626 | 1.2245 | 1.2312 | 1.2495 | 1.2645 | 1.263 | 1.2663 | 1.2888 | 1.316 | 1.3085 | 1.3085 | 1.3085 | 1.3085 | 1.3085 | 1.3085 | 1.3085 | 1.3085 | 1.3085 | 1.3085 | 1.3085 | 1.3085 | 9623.037 | 4235.5117 | 0.00054299 | 22696.1546 | 12860.1464 | 482.4131 | 213.8259 | 13858.5487 | 696.239 | 13162.3097 | 302.1633 | TRUE
| 60736861 | STN022 | STN | 22KV | 31.53 | 0 | 50364.8111 | 100% | Three phase | 97.13 | 0.00029294 | 0.00032074 | 0.00035129 | 0.00038489 | 0.00042184 | 0.00046248 | 0.0005072 | 0.0005564 | 0.00061055 | 0.00067015 | 0.00073577 | 0.00080802 | 0.00088758 | 0.00097522 | 0.0010334 | 0.0010334 | 0.0010334 | 0.0010334 | 0.0010334 | 0.0010334 | 7.527 | 7.547 | 7.594 | 7.617 | 7.594 | 7.578 | 7.63 | 7.695 | 7.668 | 7.668 | 7.668 | 7.668 | 7.668 | 7.668 | 7.668 | 7.668 | 7.668 | 7.668 | 7.668 | 7.668 | 3652.8883 | 34.8485 | 3.3749e-05 | 3062.5089 | 1735.2857 | 187.5796 | 1.7933 | 3687.7368 | 189.3729 | 3498.3639 | 1763.0782 | TRUE
| 60736921 | STN022 | STN | 22KV | 10.66 | 0 | 50364.8111 | 100% | Three phase | 97.13 | 9.9041e-05 | 0.00010844 | 0.00011877 | 0.00013013 | 0.00014262 | 0.00015636 | 0.00017148 | 0.00018811 | 0.00020642 | 0.00022657 | 0.00024876 | 0.00027318 | 0.00030008 | 0.00032971 | 0.00034938 | 0.00034938 | 0.00034938 | 0.00034938 | 0.00034938 | 0.00034938 | 7.527 | 7.547 | 7.594 | 7.617 | 7.594 | 7.578 | 7.63 | 7.695 | 7.668 | 7.668 | 7.668 | 7.668 | 7.668 | 7.668 | 7.668 | 7.668 | 7.668 | 7.668 | 7.668 | 7.668 | 1235.0076 | 3.9834 | 1.141e-05 | 1035.4058 | 586.684 | 63.4189 | 0.20498 | 1238.991 | 63.6239 | 1175.3671 | 588.6831 | TRUE
| 60737255 | MNA021 | MNA | 22KV | 367.82 | 3 | 48575.8986 | 25% | Three phase | 97.13 | 0.0020651 | 0.0022687 | 0.0024935 | 0.002742 | 0.0030165 | 0.0033199 | 0.0036554 | 0.0040263 | 0.0044367 | 0.0048907 | 0.005393 | 0.0059491 | 0.0065646 | 0.0072462 | 0.0080011 | 0.0088372 | 0.0097634 | 0.01079 | 0.011927 | 0.012055 | 2.0685 | 2.0685 | 2.0777 | 2.0785 | 2.071 | 2.066 | 2.0768 | 2.0918 | 2.086 | 2.086 | 2.086 | 2.086 | 2.086 | 2.086 | 2.086 | 2.086 | 2.086 | 2.086 | 2.086 | 2.086 | 7858.7126 | 3329.3401 | 0.0003937 | 35726.3566 | 20243.3489 | 575.2833 | 244.0483 | 11188.0527 | 819.3316 | 10368.7211 | -9874.6278 | FALSE
| 60737346 | MNA021 | MNA | 22KV | 516.64 | 3 | 48575.8986 | 25% | Three phase | 97.13 | 0.0049772 | 0.0054441 | 0.0059568 | 0.0065199 | 0.0071385 | 0.0078183 | 0.0085652 | 0.0093862 | 0.010289 | 0.011281 | 0.012372 | 0.013572 | 0.014892 | 0.016345 | 0.016933 | 0.016933 | 0.016933 | 0.016933 | 0.016933 | 0.016933 | 2.0685 | 2.0685 | 2.0777 | 2.0785 | 2.071 | 2.066 | 2.0768 | 2.0918 | 2.086 | 2.086 | 2.086 | 2.086 | 2.086 | 2.086 | 2.086 | 2.086 | 2.086 | 2.086 | 2.086 | 2.086 | 16009.493 | 9528.6879 | 0.00055299 | 50181.2432 | 28433.8094 | 808.043 | 481.4832 | 25538.1809 | 1289.5262 | 24248.6547 | -4185.1548 | FALSE
| 60737351 | MNA021 | MNA | 22KV | 1241.85 | 3 | 48575.8986 | 25% | Three phase | 97.13 | 0.013632 | 0.014666 | 0.015782 | 0.016986 | 0.018286 | 0.019689 | 0.021204 | 0.02284 | 0.024606 | 0.026514 | 0.028574 | 0.030799 | 0.033203 | 0.035801 | 0.038607 | 0.040701 | 0.040701 | 0.040701 | 0.040701 | 0.040701 | 2.0685 | 2.0685 | 2.0777 | 2.0785 | 2.071 | 2.066 | 2.0768 | 2.0918 | 2.086 | 2.086 | 2.086 | 2.086 | 2.086 | 2.086 | 2.086 | 2.086 | 2.086 | 2.086 | 2.086 | 2.086 | 38511.8255 | 55104.7429 | 0.0013292 | 120620.8905 | 68346.4816 | 1942.2968 | 2781.912 | 93616.5684 | 4724.2088 | 88892.3596 | 20545.8781 | TRUE
| 60737354 | MNA022 | MNA | 22KV | 175.4 | 0 | 48575.8986 | 100% | Three phase | 97.13 | 0.0010449 | 0.0011432 | 0.0012512 | 0.0013699 | 0.0015006 | 0.0016443 | 0.0018024 | 0.0019765 | 0.0021681 | 0.0023792 | 0.0026116 | 0.0028676 | 0.0031496 | 0.0034604 | 0.0038029 | 0.0041805 | 0.0045967 | 0.0050557 | 0.0055619 | 0.0057487 | 5.491 | 5.511 | 5.557 | 5.574 | 5.587 | 5.6 | 5.636 | 5.689 | 5.709 | 5.709 | 5.709 | 5.709 | 5.709 | 5.709 | 5.709 | 5.709 | 5.709 | 5.709 | 5.709 | 5.709 | 10317.4363 | 764.9604 | 0.00018774 | 17036.602 | 9653.3179 | 744.3207 | 55.4963 | 11082.3968 | 799.8171 | 10282.5797 | 629.2618 | TRUE
| 60737359 | MNA034 | MNA | 22KV | 106.66 | 6 | 48575.8986 | 14.29% | Three phase | 97.13 | 0.0010043 | 0.0010981 | 0.0012012 | 0.0013143 | 0.0014385 | 0.0015749 | 0.0017248 | 0.0018894 | 0.0020704 | 0.0022693 | 0.002488 | 0.0027284 | 0.0029928 | 0.0032836 | 0.0034958 | 0.0034958 | 0.0034958 | 0.0034958 | 0.0034958 | 0.0034958 | 0.88143 | 0.888 | 0.89743 | 0.90457 | 0.90357 | 0.90543 | 0.91729 | 0.93057 | 0.92971 | 0.92971 | 0.92971 | 0.92971 | 0.92971 | 0.92971 | 0.92971 | 0.92971 | 0.92971 | 0.92971 | 0.92971 | 0.92971 | 1440.1603 | 399.5925 | 0.00011417 | 10359.8858 | 5870.1419 | 73.4912 | 20.5215 | 1839.7528 | 94.0126 | 1745.7401 | -4124.4018 | FALSE
| 60737360 | MNA034 | MNA | 22KV | 4681 | 6 | 48575.8986 | 14.29% | Three phase | 97.13 | 0.043447 | 0.046648 | 0.050096 | 0.053811 | 0.057812 | 0.062124 | 0.06677 | 0.071778 | 0.077175 | 0.082993 | 0.089266 | 0.096029 | 0.10332 | 0.11119 | 0.11967 | 0.12882 | 0.13868 | 0.14933 | 0.15342 | 0.15342 | 0.88143 | 0.888 | 0.89743 | 0.90457 | 0.90357 | 0.90543 | 0.91729 | 0.93057 | 0.92971 | 0.92971 | 0.92971 | 0.92971 | 0.92971 | 0.92971 | 0.92971 | 0.92971 | 0.92971 | 0.92971 | 0.92971 | 0.92971 | 55533.676 | 676625.9144 | 0.0050104 | 454665.53 | 257623.6101 | 3225.3164 | 39525.9562 | 732159.5904 | 42751.2725 | 689408.3178 | 431784.7077 | TRUE
| 60737361 | MNA034 | MNA | 22KV | 227.18 | 6 | 48575.8986 | 14.29% | Three phase | 97.13 | 0.0021746 | 0.0023357 | 0.0025093 | 0.0026963 | 0.0028979 | 0.0031152 | 0.0033494 | 0.0036019 | 0.0038742 | 0.0041678 | 0.0044844 | 0.0048259 | 0.0051943 | 0.0055917 | 0.0060205 | 0.0064831 | 0.0069822 | 0.0074458 | 0.0074458 | 0.0074458 | 0.88143 | 0.888 | 0.89743 | 0.90457 | 0.90357 | 0.90543 | 0.91729 | 0.93057 | 0.92971 | 0.92971 | 0.92971 | 0.92971 | 0.92971 | 0.92971 | 0.92971 | 0.92971 | 0.92971 | 0.92971 | 0.92971 | 0.92971 | 2775.304 | 1641.1306 | 0.00024317 | 22065.9934 | 12503.083 | 156.5322 | 93.0991 | 4416.4346 | 249.6313 | 4166.8033 | -8336.2797 | FALSE
| 60737362 | MNA034 | MNA | 22KV | 204.51 | 6 | 48575.8986 | 14.29% | Three phase | 97.13 | 0.0019702 | 0.002155 | 0.002358 | 0.0025809 | 0.0028258 | 0.0030948 | 0.0033905 | 0.0037155 | 0.0040728 | 0.0044656 | 0.0048975 | 0.0053726 | 0.0058951 | 0.00647 | 0.0067028 | 0.0067028 | 0.0067028 | 0.0067028 | 0.0067028 | 0.0067028 | 0.88143 | 0.888 | 0.89743 | 0.90457 | 0.90357 | 0.90543 | 0.91729 | 0.93057 | 0.92971 | 0.92971 | 0.92971 | 0.92971 | 0.92971 | 0.92971 | 0.92971 | 0.92971 | 0.92971 | 0.92971 | 0.92971 | 0.92971 | 2806.343 | 1493.0905 | 0.0002189 | 19864.0563 | 11255.4165 | 140.9121 | 75.4456 | 4299.4336 | 216.3577 | 4083.0758 | -7172.3406 | FALSE
| 60737363 | MNA034 | MNA | 22KV | 208.96 | 6 | 48575.8986 | 14.29% | Three phase | 97.13 | 0.0020002 | 0.0021484 | 0.002308 | 0.0024801 | 0.0026655 | 0.0028653 | 0.0030808 | 0.0033131 | 0.0035635 | 0.0038335 | 0.0041248 | 0.0044389 | 0.0047777 | 0.0051433 | 0.0055376 | 0.0059631 | 0.0064222 | 0.0068486 | 0.0068486 | 0.0068486 | 0.88143 | 0.888 | 0.89743 | 0.90457 | 0.90357 | 0.90543 | 0.91729 | 0.93057 | 0.92971 | 0.92971 | 0.92971 | 0.92971 | 0.92971 | 0.92971 | 0.92971 | 0.92971 | 0.92971 | 0.92971 | 0.92971 | 0.92971 | 2552.7226 | 1388.4469 | 0.00022366 | 20296.2848 | 11500.3268 | 143.9782 | 78.7647 | 3941.1695 | 222.7429 | 3718.4266 | -7781.9001 | FALSE
| 60737480 | KGT003 | KGTS | 22KV | 7956.47 | 17 | 43210.6088 | 5.556% | Three phase | 97.13 | 0.071448 | 0.07763 | 0.084373 | 0.091729 | 0.099754 | 0.10851 | 0.11807 | 0.1285 | 0.13988 | 0.15232 | 0.16589 | 0.18072 | 0.19692 | 0.21461 | 0.23394 | 0.25506 | 0.26077 | 0.26077 | 0.26077 | 0.26077 | 0.19728 | 0.19911 | 0.20244 | 0.20483 | 0.20444 | 0.205 | 0.20833 | 0.21278 | 0.21183 | 0.21183 | 0.21183 | 0.21183 | 0.21183 | 0.21183 | 0.21183 | 0.21183 | 0.21183 | 0.21183 | 0.21183 | 0.21183 | 20297.4907 | 2077166.7031 | 0.0085163 | 772811.9311 | 437892.4429 | 1106.797 | 114194.7036 | 2097464.1938 | 115301.5006 | 1982162.6931 | 1544270.2503 | TRUE
| 60737486 | KGT003 | KGTS | 22KV | 350.69 | 17 | 43210.6088 | 5.556% | Three phase | 97.13 | 0.0039141 | 0.0042659 | 0.0046506 | 0.0050715 | 0.005532 | 0.006036 | 0.0065875 | 0.0071911 | 0.007852 | 0.0085756 | 0.009368 | 0.010236 | 0.011186 | 0.011494 | 0.011494 | 0.011494 | 0.011494 | 0.011494 | 0.011494 | 0.011494 | 0.19728 | 0.19911 | 0.20244 | 0.20483 | 0.20444 | 0.205 | 0.20833 | 0.21278 | 0.21183 | 0.21183 | 0.21183 | 0.21183 | 0.21183 | 0.21183 | 0.21183 | 0.21183 | 0.21183 | 0.21183 | 0.21183 | 0.21183 | 1047.559 | 4728.3529 | 0.00037537 | 34062.5197 | 19300.5819 | 48.7833 | 221.8461 | 5775.9119 | 270.6294 | 5505.2825 | -13795.2994 | FALSE
| 60737487 | KGT003 | KGTS | 22KV | 58.96 | 17 | 43210.6088 | 5.556% | Three phase | 97.13 | 0.00056303 | 0.00061311 | 0.00066785 | 0.0007277 | 0.00079314 | 0.0008647 | 0.00094298 | 0.0010286 | 0.0011223 | 0.0012248 | 0.001337 | 0.0014598 | 0.0015943 | 0.0017415 | 0.0019027 | 0.0019324 | 0.0019324 | 0.0019324 | 0.0019324 | 0.0019324 | 0.19728 | 0.19911 | 0.20244 | 0.20483 | 0.20444 | 0.205 | 0.20833 | 0.21278 | 0.21183 | 0.21183 | 0.21183 | 0.21183 | 0.21183 | 0.21183 | 0.21183 | 0.21183 | 0.21183 | 0.21183 | 0.21183 | 0.21183 | 159.0968 | 120.6628 | 6.3109e-05 | 5726.7848 | 3244.9237 | 8.2017 | 6.2708 | 279.7596 | 14.4725 | 265.2871 | -2979.6366 | FALSE
| 60737506 | KYM004 | KYM | 22KV | 720.17 | 3 | 47800.3495 | 25% | Single phase | 44.74 | 0.004956 | 0.0053221 | 0.0057167 | 0.006142 | 0.0066006 | 0.007095 | 0.0076282 | 0.0082033 | 0.0088237 | 0.0094929 | 0.010215 | 0.010994 | 0.011835 | 0.012743 | 0.013722 | 0.01478 | 0.015922 | 0.017155 | 0.018486 | 0.019924 | 1.3017 | 1.3125 | 1.3357 | 1.3515 | 1.35 | 1.355 | 1.3807 | 1.4107 | 1.4065 | 1.4065 | 1.4065 | 1.4065 | 1.4065 | 1.4065 | 1.4065 | 1.4065 | 1.4065 | 1.4065 | 1.4065 | 1.4065 | 9541.6753 | 5553.5888 | 0.00077085 | 32220.4058 | 18256.7991 | 734.072 | 430.9409 | 15095.2641 | 1165.0129 | 13930.2512 | -4326.548 | FALSE
| 60737601 | SHN011 | SHN | 22KV | 1663.18 | 3 | 47127.1698 | 25% | Single phase | 44.74 | 0.011041 | 0.011876 | 0.012777 | 0.01375 | 0.014801 | 0.015936 | 0.017163 | 0.018488 | 0.01992 | 0.021468 | 0.023141 | 0.024949 | 0.026904 | 0.029018 | 0.031305 | 0.033777 | 0.036452 | 0.039345 | 0.042475 | 0.045862 | 1.7805 | 1.8013 | 1.8285 | 1.8535 | 1.8595 | 1.8745 | 1.911 | 1.955 | 1.9643 | 1.9643 | 1.9643 | 1.9643 | 1.9643 | 1.9643 | 1.9643 | 1.9643 | 1.9643 | 1.9643 | 1.9643 | 1.9643 | 29690.1968 | 29100.5988 | 0.0017802 | 74410.6732 | 42162.7438 | 2317.9869 | 2298.4031 | 58790.7956 | 4616.39 | 54174.4056 | 12011.6618 | TRUE
| 60737604 | SHN011 | SHN | 22KV | 397.08 | 3 | 47127.1698 | 25% | Single phase | 44.74 | 0.0026361 | 0.0028353 | 0.0030505 | 0.0032828 | 0.0035337 | 0.0038048 | 0.0040976 | 0.004414 | 0.0047559 | 0.0051254 | 0.0055247 | 0.0059565 | 0.0064233 | 0.0069281 | 0.0074739 | 0.0080642 | 0.0087028 | 0.0093936 | 0.010141 | 0.01095 | 1.7805 | 1.8013 | 1.8285 | 1.8535 | 1.8595 | 1.8745 | 1.911 | 1.955 | 1.9643 | 1.9643 | 1.9643 | 1.9643 | 1.9643 | 1.9643 | 1.9643 | 1.9643 | 1.9643 | 1.9643 | 1.9643 | 1.9643 | 7088.4591 | 1658.7443 | 0.00042502 | 17765.3592 | 10066.248 | 553.4135 | 131.0098 | 8747.2034 | 684.4233 | 8062.7801 | -2003.4679 | FALSE
| 60737610 | NKA005 | NKA | 22KV | 2917.26 | 3 | 52400.9885 | 25% | Three phase | 97.13 | 0.027708 | 0.03009 | 0.032687 | 0.035518 | 0.038604 | 0.04197 | 0.04564 | 0.049644 | 0.054013 | 0.058779 | 0.06398 | 0.069656 | 0.075852 | 0.082617 | 0.090002 | 0.095613 | 0.095613 | 0.095613 | 0.095613 | 0.095613 | 1.01 | 1.0215 | 1.0422 | 1.0555 | 1.058 | 1.0637 | 1.0828 | 1.1093 | 1.111 | 1.111 | 1.111 | 1.111 | 1.111 | 1.111 | 1.111 | 1.111 | 1.111 | 1.111 | 1.111 | 1.111 | 48899.9033 | 289769.3324 | 0.0031225 | 283353.4638 | 160554.38 | 2562.1771 | 15351.6612 | 338669.2357 | 17913.8383 | 320755.3974 | 160201.0174 | TRUE
| 60737656 | NKA005 | NKA | 22KV | 2900.2 | 3 | 52400.9885 | 25% | Three phase | 97.13 | 0.019253 | 0.020709 | 0.02228 | 0.023977 | 0.02581 | 0.027789 | 0.029928 | 0.032239 | 0.034736 | 0.037435 | 0.040352 | 0.043505 | 0.046915 | 0.050601 | 0.054588 | 0.0589 | 0.063564 | 0.068609 | 0.074067 | 0.079973 | 1.01 | 1.0215 | 1.0422 | 1.0555 | 1.058 | 1.0637 | 1.0828 | 1.1093 | 1.111 | 1.111 | 1.111 | 1.111 | 1.111 | 1.111 | 1.111 | 1.111 | 1.111 | 1.111 | 1.111 | 1.111 | 32600.8118 | 192104.1392 | 0.0031043 | 281696.426 | 159615.4655 | 2547.1936 | 15172.6346 | 224704.951 | 17719.8282 | 206985.1228 | 47369.6573 | TRUE
| 60737658 | NKA005 | NKA | 22KV | 911.05 | 3 | 52400.9885 | 25% | Three phase | 97.13 | 0.0086531 | 0.0093971 | 0.010208 | 0.011092 | 0.012056 | 0.013107 | 0.014253 | 0.015504 | 0.016868 | 0.018356 | 0.019981 | 0.021753 | 0.023688 | 0.025801 | 0.028107 | 0.029859 | 0.029859 | 0.029859 | 0.029859 | 0.029859 | 1.01 | 1.0215 | 1.0422 | 1.0555 | 1.058 | 1.0637 | 1.0828 | 1.1093 | 1.111 | 1.111 | 1.111 | 1.111 | 1.111 | 1.111 | 1.111 | 1.111 | 1.111 | 1.111 | 1.111 | 1.111 | 15271.2672 | 28260.9379 | 0.00097516 | 88490.2865 | 50140.5661 | 800.1589 | 1497.2335 | 43532.2051 | 2297.3923 | 41234.8127 | -8905.7534 | FALSE
| 60739666 | ECA010 | ECA | 22KV | 611.95 | 0 | 47522.4048 | 100% | Three phase | 97.13 | 0.0068693 | 0.0075084 | 0.0082095 | 0.0089787 | 0.0098229 | 0.01075 | 0.011767 | 0.012884 | 0.01411 | 0.015457 | 0.016936 | 0.018562 | 0.020057 | 0.020057 | 0.020057 | 0.020057 | 0.020057 | 0.020057 | 0.020057 | 0.020057 | 7.421 | 7.468 | 7.578 | 7.652 | 7.675 | 7.718 | 7.831 | 7.984 | 8.021 | 8.021 | 8.021 | 8.021 | 8.021 | 8.021 | 8.021 | 8.021 | 8.021 | 8.021 | 8.021 | 8.021 | 77036.9541 | 14611.1866 | 0.00065501 | 59438.7035 | 33679.2925 | 3529.8582 | 675.5181 | 91648.1407 | 4205.3763 | 87442.7644 | 53763.4719 | TRUE
| 60739667 | ECA010 | ECA | 22KV | 655.35 | 0 | 47522.4048 | 100% | Three phase | 97.13 | 0.0062085 | 0.0067335 | 0.007305 | 0.0079272 | 0.0086047 | 0.0093424 | 0.010146 | 0.011021 | 0.011975 | 0.013014 | 0.014146 | 0.01538 | 0.016725 | 0.018191 | 0.01979 | 0.021479 | 0.021479 | 0.021479 | 0.021479 | 0.021479 | 7.421 | 7.468 | 7.578 | 7.652 | 7.675 | 7.718 | 7.831 | 7.984 | 8.021 | 8.021 | 8.021 | 8.021 | 8.021 | 8.021 | 8.021 | 8.021 | 8.021 | 8.021 | 8.021 | 8.021 | 71387.8406 | 14491.3709 | 0.00070147 | 63654.1455 | 36067.8558 | 3780.1987 | 774.7324 | 85879.2115 | 4554.9311 | 81324.2804 | 45256.4247 | TRUE
| 60739669 | ECA012 | ECA | 22KV | 204.77 | 4 | 47522.4048 | 20% | Three phase | 97.13 | 0.0026427 | 0.0029032 | 0.0031906 | 0.0035074 | 0.0038569 | 0.0042424 | 0.0046678 | 0.0051372 | 0.0056553 | 0.0062273 | 0.0067113 | 0.0067113 | 0.0067113 | 0.0067113 | 0.0067113 | 0.0067113 | 0.0067113 | 0.0067113 | 0.0067113 | 0.0067113 | 1.3364 | 1.3544 | 1.383 | 1.405 | 1.4096 | 1.4188 | 1.4506 | 1.4878 | 1.488 | 1.488 | 1.488 | 1.488 | 1.488 | 1.488 | 1.488 | 1.488 | 1.488 | 1.488 | 1.488 | 1.488 | 5201.0915 | 1787.0715 | 0.00021918 | 19889.3101 | 11269.7258 | 217.8453 | 75.6376 | 6988.1631 | 293.4829 | 6694.6802 | -4575.0456 | FALSE
| 60740915 | KGT004 | KGTS | 22KV | 2415.69 | 15 | 43210.6088 | 6.25% | Three phase | 97.13 | 0.021751 | 0.023666 | 0.025757 | 0.028042 | 0.030538 | 0.033265 | 0.036246 | 0.039505 | 0.043067 | 0.046962 | 0.051222 | 0.055881 | 0.060978 | 0.066554 | 0.072655 | 0.079174 | 0.079174 | 0.079174 | 0.079174 | 0.079174 | 0.34431 | 0.34681 | 0.35156 | 0.35469 | 0.35363 | 0.35425 | 0.35925 | 0.36588 | 0.36444 | 0.36444 | 0.36444 | 0.36444 | 0.36444 | 0.36444 | 0.36444 | 0.36444 | 0.36444 | 0.36444 | 0.36444 | 0.36444 | 10739.2494 | 193593.8493 | 0.0025857 | 234635.9697 | 132949.9634 | 580.0598 | 10526.5851 | 204333.0987 | 11106.6449 | 193226.4538 | 60276.4904 | TRUE
| 60740916 | KGT004 | KGTS | 22KV | 1896.03 | 15 | 43210.6088 | 6.25% | Single phase | 44.74 | 0.017072 | 0.018575 | 0.020217 | 0.02201 | 0.023969 | 0.026109 | 0.028449 | 0.031006 | 0.033803 | 0.03686 | 0.040203 | 0.04386 | 0.04786 | 0.052237 | 0.057025 | 0.062142 | 0.062142 | 0.062142 | 0.062142 | 0.062142 | 0.34431 | 0.34681 | 0.35156 | 0.35469 | 0.35363 | 0.35425 | 0.35925 | 0.36588 | 0.36444 | 0.36444 | 0.36444 | 0.36444 | 0.36444 | 0.36444 | 0.36444 | 0.36444 | 0.36444 | 0.36444 | 0.36444 | 0.36444 | 8429.0364 | 54934.1176 | 0.0020294 | 84828.3822 | 48065.6496 | 455.2781 | 2987.0198 | 63363.154 | 3442.2979 | 59920.8561 | 11855.2064 | TRUE
| 60740920 | KGT004 | KGTS | 22KV | 710.16 | 15 | 43210.6088 | 6.25% | Three phase | 97.13 | 0.0063945 | 0.0069573 | 0.0075721 | 0.0082437 | 0.0089775 | 0.0097793 | 0.010656 | 0.011614 | 0.012661 | 0.013806 | 0.015058 | 0.016428 | 0.017926 | 0.019565 | 0.021359 | 0.023275 | 0.023275 | 0.023275 | 0.023275 | 0.023275 | 0.34431 | 0.34681 | 0.35156 | 0.35469 | 0.35363 | 0.35425 | 0.35925 | 0.36588 | 0.36444 | 0.36444 | 0.36444 | 0.36444 | 0.36444 | 0.36444 | 0.36444 | 0.36444 | 0.36444 | 0.36444 | 0.36444 | 0.36444 | 3157.1043 | 16730.9872 | 0.00076013 | 68977.8408 | 39084.38 | 170.5249 | 909.7405 | 19888.0915 | 1080.2654 | 18807.8261 | -20276.5539 | FALSE
| 60740949 | SHN012 | SHN | 22KV | 16.95 | 1 | 47127.1698 | 50% | Three phase | 97.13 | 0.00015866 | 0.00017296 | 0.00018861 | 0.00020574 | 0.0002245 | 0.00024503 | 0.00026752 | 0.00029215 | 0.00031913 | 0.0003487 | 0.00038109 | 0.00041659 | 0.0004555 | 0.00049816 | 0.00054493 | 0.00055553 | 0.00055553 | 0.00055553 | 0.00055553 | 0.00055553 | 3.279 | 3.3305 | 3.397 | 3.4485 | 3.487 | 3.534 | 3.6005 | 3.673 | 3.718 | 3.718 | 3.718 | 3.718 | 3.718 | 3.718 | 3.718 | 3.718 | 3.718 | 3.718 | 3.718 | 3.718 | 861.0953 | 9.897 | 1.8143e-05 | 1646.3535 | 932.8605 | 44.4151 | 0.51826 | 870.9924 | 44.9334 | 826.059 | -106.8016 | FALSE
| 60740950 | SHN012 | SHN | 22KV | 81.51 | 1 | 47127.1698 | 50% | Three phase | 97.13 | 0.00076296 | 0.00083173 | 0.000907 | 0.00098939 | 0.0010796 | 0.0011783 | 0.0012865 | 0.0014049 | 0.0015347 | 0.0016768 | 0.0018326 | 0.0020033 | 0.0021904 | 0.0023956 | 0.0026205 | 0.0026715 | 0.0026715 | 0.0026715 | 0.0026715 | 0.0026715 | 3.279 | 3.3305 | 3.397 | 3.4485 | 3.487 | 3.534 | 3.6005 | 3.673 | 3.718 | 3.718 | 3.718 | 3.718 | 3.718 | 3.718 | 3.718 | 3.718 | 3.718 | 3.718 | 3.718 | 3.718 | 4140.878 | 228.8692 | 8.7246e-05 | 7917.0663 | 4485.986 | 213.5858 | 11.9847 | 4369.7472 | 225.5705 | 4144.1768 | -341.8092 | FALSE
| 60740960 | SHP014 | SHP | 22KV | 1205.82 | 6 | 50191.6347 | 14.29% | Three phase | 97.13 | 0.01441 | 0.015504 | 0.016684 | 0.017957 | 0.019331 | 0.020814 | 0.022416 | 0.024144 | 0.026011 | 0.028026 | 0.030203 | 0.032554 | 0.035094 | 0.037837 | 0.03952 | 0.03952 | 0.03952 | 0.03952 | 0.03952 | 0.03952 | 0.70871 | 0.713 | 0.72057 | 0.72386 | 0.722 | 0.72343 | 0.72857 | 0.73714 | 0.73671 | 0.73671 | 0.73671 | 0.73671 | 0.73671 | 0.73671 | 0.73671 | 0.73671 | 0.73671 | 0.73671 | 0.73671 | 0.73671 | 14405.5518 | 55099.0249 | 0.0012907 | 117121.2966 | 66363.5338 | 683.1855 | 2622.8296 | 69504.5767 | 3306.015 | 66198.5617 | -164.9721 | FALSE
| 60741054 | STN022 | STN | 22KV | 21.82 | 0 | 50364.8111 | 100% | Three phase | 97.13 | 0.00020546 | 0.00022465 | 0.00024573 | 0.00026886 | 0.00029427 | 0.00032218 | 0.00035284 | 0.00038653 | 0.00042356 | 0.00046425 | 0.00050899 | 0.00055817 | 0.00061226 | 0.00067174 | 0.00071515 | 0.00071515 | 0.00071515 | 0.00071515 | 0.00071515 | 0.00071515 | 7.527 | 7.547 | 7.594 | 7.617 | 7.594 | 7.578 | 7.63 | 7.695 | 7.668 | 7.668 | 7.668 | 7.668 | 7.668 | 7.668 | 7.668 | 7.668 | 7.668 | 7.668 | 7.668 | 7.668 | 2533.0037 | 16.7234 | 2.3355e-05 | 2119.3766 | 1200.886 | 129.8125 | 0.85884 | 2549.7271 | 130.6713 | 2419.0558 | 1218.1698 | TRUE
| 60741066 | MNA034 | MNA | 22KV | 417.58 | 6 | 48575.8986 | 14.29% | Single phase | 44.74 | 0.0045839 | 0.0049316 | 0.0053068 | 0.0057117 | 0.0061488 | 0.0066206 | 0.00713 | 0.00768 | 0.0082739 | 0.0089153 | 0.0096081 | 0.010356 | 0.011165 | 0.012038 | 0.012982 | 0.013686 | 0.013686 | 0.013686 | 0.013686 | 0.013686 | 0.88143 | 0.888 | 0.89743 | 0.90457 | 0.90357 | 0.90543 | 0.91729 | 0.93057 | 0.92971 | 0.92971 | 0.92971 | 0.92971 | 0.92971 | 0.92971 | 0.92971 | 0.92971 | 0.92971 | 0.92971 | 0.92971 | 0.92971 | 5731.0801 | 2869.939 | 0.00044696 | 18682.5292 | 10585.9369 | 287.7222 | 144.8862 | 8601.0192 | 432.6084 | 8168.4107 | -2417.5262 | FALSE
| 60741118 | MNA021 | MNA | 22KV | 1907.77 | 3 | 48575.8986 | 25% | Three phase | 97.13 | 0.020942 | 0.022531 | 0.024245 | 0.026095 | 0.028092 | 0.030247 | 0.032574 | 0.035087 | 0.037801 | 0.040731 | 0.043896 | 0.047315 | 0.051008 | 0.054998 | 0.05931 | 0.062527 | 0.062527 | 0.062527 | 0.062527 | 0.062527 | 2.0685 | 2.0685 | 2.0777 | 2.0785 | 2.071 | 2.066 | 2.0768 | 2.0918 | 2.086 | 2.086 | 2.086 | 2.086 | 2.086 | 2.086 | 2.086 | 2.086 | 2.086 | 2.086 | 2.086 | 2.086 | 59163.1077 | 130047.7155 | 0.002042 | 185301.7001 | 104996.0681 | 2983.8189 | 6565.3387 | 189210.8232 | 9549.1576 | 179661.6656 | 74665.5975 | TRUE
| 60741184 | NKA003 | NKA | 22KV | 57.51 | 1 | 52400.9885 | 50% | Three phase | 97.13 | 0.00047769 | 0.00052292 | 0.00057264 | 0.00062732 | 0.00068745 | 0.0007536 | 0.00082637 | 0.00090646 | 0.00099461 | 0.0010916 | 0.0011985 | 0.0013161 | 0.0014457 | 0.0015884 | 0.0017457 | 0.0018849 | 0.0018849 | 0.0018849 | 0.0018849 | 0.0018849 | 2.173 | 2.168 | 2.168 | 2.163 | 2.153 | 2.143 | 2.1395 | 2.148 | 2.138 | 2.138 | 2.138 | 2.138 | 2.138 | 2.138 | 2.138 | 2.138 | 2.138 | 2.138 | 2.138 | 2.138 | 1801.1484 | 107.5119 | 6.1557e-05 | 5585.9463 | 3165.1215 | 100.1619 | 5.9661 | 1908.6602 | 106.128 | 1802.5323 | -1362.5893 | FALSE
| 60744784 | KYM004 | KYM | 22KV | 771.87 | 3 | 47800.3495 | 25% | Three phase | 97.13 | 0.0070109 | 0.0076618 | 0.0083759 | 0.0091596 | 0.01002 | 0.010964 | 0.012001 | 0.01314 | 0.014391 | 0.015765 | 0.017275 | 0.018934 | 0.020758 | 0.022763 | 0.024967 | 0.025298 | 0.025298 | 0.025298 | 0.025298 | 0.025298 | 1.3017 | 1.3125 | 1.3357 | 1.3515 | 1.35 | 1.355 | 1.3807 | 1.4107 | 1.4065 | 1.4065 | 1.4065 | 1.4065 | 1.4065 | 1.4065 | 1.4065 | 1.4065 | 1.4065 | 1.4065 | 1.4065 | 1.4065 | 15065.2576 | 20386.9531 | 0.00082618 | 74971.7331 | 42480.6528 | 786.77 | 1074.7153 | 35452.2107 | 1861.4853 | 33590.7254 | -8889.9274 | FALSE
| 60744786 | KYM004 | KYM | 22KV | 582.78 | 3 | 47800.3495 | 25% | Three phase | 97.13 | 0.0056052 | 0.0060207 | 0.0064685 | 0.0069511 | 0.0074712 | 0.0080319 | 0.0086363 | 0.0092879 | 0.0099906 | 0.010748 | 0.011566 | 0.012447 | 0.013398 | 0.014424 | 0.01553 | 0.016725 | 0.018013 | 0.0191 | 0.0191 | 0.0191 | 1.3017 | 1.3125 | 1.3357 | 1.3515 | 1.35 | 1.355 | 1.3807 | 1.4107 | 1.4065 | 1.4065 | 1.4065 | 1.4065 | 1.4065 | 1.4065 | 1.4065 | 1.4065 | 1.4065 | 1.4065 | 1.4065 | 1.4065 | 10604.7451 | 10846.0113 | 0.00062379 | 56605.4214 | 32073.8918 | 594.0299 | 612.6527 | 21450.7565 | 1206.6826 | 20244.0738 | -11829.818 | FALSE
| 60744789 | KYM004 | KYM | 22KV | 672.89 | 3 | 47800.3495 | 25% | Three phase | 97.13 | 0.0065239 | 0.0070525 | 0.007626 | 0.0082481 | 0.0089232 | 0.0096557 | 0.010451 | 0.011314 | 0.012251 | 0.013268 | 0.014373 | 0.015572 | 0.016875 | 0.018291 | 0.019828 | 0.021499 | 0.022054 | 0.022054 | 0.022054 | 0.022054 | 1.3017 | 1.3125 | 1.3357 | 1.3515 | 1.35 | 1.355 | 1.3807 | 1.4107 | 1.4065 | 1.4065 | 1.4065 | 1.4065 | 1.4065 | 1.4065 | 1.4065 | 1.4065 | 1.4065 | 1.4065 | 1.4065 | 1.4065 | 12890.3312 | 15216.9281 | 0.00072024 | 65357.8057 | 37033.1876 | 685.8793 | 816.7577 | 28107.2593 | 1502.6371 | 26604.6222 | -10428.5653 | FALSE
| 60744827 | KGT004 | KGTS | 22KV | 1821.9 | 15 | 43210.6088 | 6.25% | Single phase | 44.74 | 0.014787 | 0.016109 | 0.017555 | 0.019136 | 0.020867 | 0.022761 | 0.024835 | 0.027105 | 0.02959 | 0.032312 | 0.035294 | 0.03856 | 0.042139 | 0.046061 | 0.050359 | 0.05507 | 0.059712 | 0.059712 | 0.059712 | 0.059712 | 0.34431 | 0.34681 | 0.35156 | 0.35469 | 0.35363 | 0.35425 | 0.35925 | 0.36588 | 0.36444 | 0.36444 | 0.36444 | 0.36444 | 0.36444 | 0.36444 | 0.36444 | 0.36444 | 0.36444 | 0.36444 | 0.36444 | 0.36444 | 7566.3488 | 47371.3854 | 0.0019501 | 81511.806 | 46186.4037 | 437.4779 | 2758.0159 | 54937.7342 | 3195.4938 | 51742.2404 | 5555.8367 | TRUE
| 60744835 | KGT004 | KGTS | 22KV | 89.4 | 15 | 43210.6088 | 6.25% | Three phase | 97.13 | 0.0011195 | 0.0012256 | 0.0013422 | 0.0014703 | 0.001611 | 0.0017657 | 0.0019358 | 0.0021228 | 0.0023285 | 0.0025547 | 0.0028035 | 0.0029301 | 0.0029301 | 0.0029301 | 0.0029301 | 0.0029301 | 0.0029301 | 0.0029301 | 0.0029301 | 0.0029301 | 0.34431 | 0.34681 | 0.35156 | 0.35469 | 0.35363 | 0.35425 | 0.35925 | 0.36588 | 0.36444 | 0.36444 | 0.36444 | 0.36444 | 0.36444 | 0.36444 | 0.36444 | 0.36444 | 0.36444 | 0.36444 | 0.36444 | 0.36444 | 497.6725 | 332.3591 | 9.5691e-05 | 8683.422 | 4920.2202 | 21.4669 | 14.4172 | 830.0316 | 35.8841 | 794.1476 | -4126.0726 | FALSE
| 60744839 | KGT004 | KGTS | 22KV | 1318.84 | 15 | 43210.6088 | 6.25% | Three phase | 97.13 | 0.01231 | 0.0134 | 0.014592 | 0.015895 | 0.017318 | 0.018875 | 0.020577 | 0.022438 | 0.024474 | 0.026701 | 0.029137 | 0.031804 | 0.034722 | 0.037916 | 0.041412 | 0.043225 | 0.043225 | 0.043225 | 0.043225 | 0.043225 | 0.34431 | 0.34681 | 0.35156 | 0.35469 | 0.35363 | 0.35425 | 0.35925 | 0.36588 | 0.36444 | 0.36444 | 0.36444 | 0.36444 | 0.36444 | 0.36444 | 0.36444 | 0.36444 | 0.36444 | 0.36444 | 0.36444 | 0.36444 | 6026.4753 | 59315.2563 | 0.0014116 | 128098.9292 | 72583.7048 | 316.6822 | 3137.5404 | 65341.7317 | 3454.2226 | 61887.509 | -10696.1957 | FALSE
| 60744850 | KYM004 | KYM | 22KV | 2173.48 | 3 | 47800.3495 | 25% | Three phase | 97.13 | 0.022748 | 0.024436 | 0.026255 | 0.028215 | 0.030327 | 0.032603 | 0.035057 | 0.037702 | 0.040555 | 0.04363 | 0.046947 | 0.050524 | 0.054383 | 0.058545 | 0.063035 | 0.067879 | 0.071235 | 0.071235 | 0.071235 | 0.071235 | 1.3017 | 1.3125 | 1.3357 | 1.3515 | 1.35 | 1.355 | 1.3807 | 1.4107 | 1.4065 | 1.4065 | 1.4065 | 1.4065 | 1.4065 | 1.4065 | 1.4065 | 1.4065 | 1.4065 | 1.4065 | 1.4065 | 1.4065 | 42301.2254 | 161386.1169 | 0.0023264 | 211110.1124 | 119619.689 | 2215.4364 | 8521.5069 | 203687.3424 | 10736.9433 | 192950.3991 | 73330.7101 | TRUE
| 60744851 | KYM004 | KYM | 22KV | 1239.39 | 3 | 47800.3495 | 25% | Single phase | 44.74 | 0.0085291 | 0.0091591 | 0.0098382 | 0.01057 | 0.011359 | 0.01221 | 0.013128 | 0.014118 | 0.015185 | 0.016337 | 0.01758 | 0.018921 | 0.020368 | 0.02193 | 0.023616 | 0.025436 | 0.027401 | 0.029523 | 0.031814 | 0.034288 | 1.3017 | 1.3125 | 1.3357 | 1.3515 | 1.35 | 1.355 | 1.3807 | 1.4107 | 1.4065 | 1.4065 | 1.4065 | 1.4065 | 1.4065 | 1.4065 | 1.4065 | 1.4065 | 1.4065 | 1.4065 | 1.4065 | 1.4065 | 16420.9242 | 16448.2478 | 0.0013266 | 55450.3086 | 31419.3792 | 1263.3149 | 1276.332 | 32869.1721 | 2539.647 | 30329.5251 | -1089.8541 | FALSE
| 60744854 | KYM004 | KYM | 22KV | 92.54 | 3 | 47800.3495 | 25% | Three phase | 97.13 | 0.00088881 | 0.00097069 | 0.0010605 | 0.0011589 | 0.0012669 | 0.0013853 | 0.0015153 | 0.0016579 | 0.0018144 | 0.0019862 | 0.0021748 | 0.0023819 | 0.0026094 | 0.0028591 | 0.003033 | 0.003033 | 0.003033 | 0.003033 | 0.003033 | 0.003033 | 1.3017 | 1.3125 | 1.3357 | 1.3515 | 1.35 | 1.355 | 1.3807 | 1.4107 | 1.4065 | 1.4065 | 1.4065 | 1.4065 | 1.4065 | 1.4065 | 1.4065 | 1.4065 | 1.4065 | 1.4065 | 1.4065 | 1.4065 | 1866.2345 | 302.8535 | 9.9052e-05 | 8988.4102 | 5093.0333 | 94.3264 | 15.4477 | 2169.088 | 109.7741 | 2059.314 | -3033.7193 | FALSE
| 60744856 | KYM004 | KYM | 22KV | 975.92 | 3 | 47800.3495 | 25% | Three phase | 97.13 | 0.0088643 | 0.0096872 | 0.01059 | 0.011581 | 0.012669 | 0.013863 | 0.015174 | 0.016614 | 0.018195 | 0.019933 | 0.021842 | 0.02394 | 0.026245 | 0.02878 | 0.031567 | 0.031986 | 0.031986 | 0.031986 | 0.031986 | 0.031986 | 1.3017 | 1.3125 | 1.3357 | 1.3515 | 1.35 | 1.355 | 1.3807 | 1.4107 | 1.4065 | 1.4065 | 1.4065 | 1.4065 | 1.4065 | 1.4065 | 1.4065 | 1.4065 | 1.4065 | 1.4065 | 1.4065 | 1.4065 | 19047.8788 | 32590.6061 | 0.0010446 | 94791.1096 | 53710.7527 | 994.759 | 1718.0411 | 51638.4849 | 2712.8 | 48925.6849 | -4785.0679 | FALSE
| 60744857 | KYM004 | KYM | 22KV | 500.95 | 3 | 47800.3495 | 25% | Three phase | 97.13 | 0.0062196 | 0.0067794 | 0.0073917 | 0.0080615 | 0.0087942 | 0.009596 | 0.010473 | 0.011434 | 0.012485 | 0.013636 | 0.014896 | 0.016277 | 0.016419 | 0.016419 | 0.016419 | 0.016419 | 0.016419 | 0.016419 | 0.016419 | 0.016419 | 1.3017 | 1.3125 | 1.3357 | 1.3515 | 1.35 | 1.355 | 1.3807 | 1.4107 | 1.4065 | 1.4065 | 1.4065 | 1.4065 | 1.4065 | 1.4065 | 1.4065 | 1.4065 | 1.4065 | 1.4065 | 1.4065 | 1.4065 | 11658.9656 | 10255.5309 | 0.0005362 | 48657.2735 | 27570.2943 | 510.6202 | 452.6827 | 21914.4965 | 963.3029 | 20951.1936 | -6619.1007 | FALSE
| 60748171 | KGT004 | KGTS | 22KV | 12.47 | 15 | 43210.6088 | 6.25% | Three phase | 97.13 | 7.6407e-05 | 8.3234e-05 | 9.0706e-05 | 9.8886e-05 | 0.00010784 | 0.00011765 | 0.00012839 | 0.00014016 | 0.00015306 | 0.00016719 | 0.00018268 | 0.00019967 | 0.00021829 | 0.00023872 | 0.00026112 | 0.0002857 | 0.00031266 | 0.00034225 | 0.00037472 | 0.0004087 | 0.34431 | 0.34681 | 0.35156 | 0.35469 | 0.35363 | 0.35425 | 0.35925 | 0.36588 | 0.36444 | 0.36444 | 0.36444 | 0.36444 | 0.36444 | 0.36444 | 0.36444 | 0.36444 | 0.36444 | 0.36444 | 0.36444 | 0.36444 | 40.8292 | 3.7971 | 1.3347e-05 | 1211.2111 | 686.2992 | 2.9943 | 0.2805 | 44.6263 | 3.2748 | 41.3515 | -644.9477 | FALSE
| 60748175 | KGT004 | KGTS | 22KV | 1092.29 | 15 | 43210.6088 | 6.25% | Three phase | 97.13 | 0.012191 | 0.013287 | 0.014485 | 0.015796 | 0.017231 | 0.0188 | 0.020518 | 0.022398 | 0.024457 | 0.02671 | 0.029178 | 0.031881 | 0.034842 | 0.0358 | 0.0358 | 0.0358 | 0.0358 | 0.0358 | 0.0358 | 0.0358 | 0.34431 | 0.34681 | 0.35156 | 0.35469 | 0.35363 | 0.35425 | 0.35925 | 0.36588 | 0.36444 | 0.36444 | 0.36444 | 0.36444 | 0.36444 | 0.36444 | 0.36444 | 0.36444 | 0.36444 | 0.36444 | 0.36444 | 0.36444 | 5624.2031 | 45871.0868 | 0.0011692 | 106094.1277 | 60115.2944 | 262.2826 | 2152.192 | 51495.2898 | 2414.4747 | 49080.8152 | -11034.4792 | FALSE
| 60748284 | MNA014 | MNA | 22KV | 596.05 | 12 | 48575.8986 | 7.692% | Three phase | 97.13 | 0.0046727 | 0.0050264 | 0.0054083 | 0.0058205 | 0.0062656 | 0.0067463 | 0.0072655 | 0.0078264 | 0.0084323 | 0.009087 | 0.0097945 | 0.010559 | 0.011386 | 0.012279 | 0.013245 | 0.014289 | 0.015418 | 0.016639 | 0.01796 | 0.019388 | 0.79946 | 0.80308 | 0.81392 | 0.82177 | 0.82146 | 0.825 | 0.83992 | 0.85931 | 0.85677 | 0.85677 | 0.85677 | 0.85677 | 0.85677 | 0.85677 | 0.85677 | 0.85677 | 0.85677 | 0.85677 | 0.85677 | 0.85677 | 5672.9261 | 9580.2309 | 0.00063799 | 57894.3365 | 32804.2198 | 376.3025 | 640.8708 | 15253.157 | 1017.1734 | 14235.9837 | -18568.2361 | FALSE
| 60748331 | MNA014 | MNA | 22KV | 102.62 | 12 | 48575.8986 | 7.692% | Single phase | 44.74 | 0.00080449 | 0.00086539 | 0.00093112 | 0.0010021 | 0.0010787 | 0.0011615 | 0.0012509 | 0.0013474 | 0.0014518 | 0.0015645 | 0.0016863 | 0.0018179 | 0.0019602 | 0.002114 | 0.0022803 | 0.0024601 | 0.0026545 | 0.0028647 | 0.0030921 | 0.003338 | 0.79946 | 0.80308 | 0.81392 | 0.82177 | 0.82146 | 0.825 | 0.83992 | 0.85931 | 0.85677 | 0.85677 | 0.85677 | 0.85677 | 0.85677 | 0.85677 | 0.85677 | 0.85677 | 0.85677 | 0.85677 | 0.85677 | 0.85677 | 976.6893 | 130.8028 | 0.00010984 | 4591.2188 | 2601.4868 | 64.7868 | 8.7501 | 1107.4922 | 73.5369 | 1033.9553 | -1567.5315 | FALSE
| 60748332 | MNA014 | MNA | 22KV | 1084.42 | 12 | 48575.8986 | 7.692% | Three phase | 97.13 | 0.0085013 | 0.0091448 | 0.0098395 | 0.010589 | 0.011399 | 0.012274 | 0.013219 | 0.014239 | 0.015341 | 0.016532 | 0.01782 | 0.019211 | 0.020714 | 0.022339 | 0.024097 | 0.025996 | 0.028051 | 0.030272 | 0.032675 | 0.035274 | 0.79946 | 0.80308 | 0.81392 | 0.82177 | 0.82146 | 0.825 | 0.83992 | 0.85931 | 0.85677 | 0.85677 | 0.85677 | 0.85677 | 0.85677 | 0.85677 | 0.85677 | 0.85677 | 0.85677 | 0.85677 | 0.85677 | 0.85677 | 10321.0041 | 31710.6855 | 0.0011607 | 105329.7146 | 59682.1609 | 684.6238 | 2121.2905 | 42031.6896 | 2805.9143 | 39225.7753 | -20456.3856 | FALSE
| 60748356 | NKA002 | NKA | 22KV | 212.05 | 4 | 52400.9885 | 20% | Three phase | 97.13 | 0.0018992 | 0.0020608 | 0.0022368 | 0.0024285 | 0.0026374 | 0.002865 | 0.003113 | 0.0033834 | 0.0036781 | 0.0039995 | 0.0043499 | 0.004732 | 0.0051489 | 0.0056035 | 0.0060996 | 0.0066409 | 0.0069499 | 0.0069499 | 0.0069499 | 0.0069499 | 1.0648 | 1.071 | 1.085 | 1.0936 | 1.0922 | 1.0936 | 1.1062 | 1.122 | 1.1214 | 1.1214 | 1.1214 | 1.1214 | 1.1214 | 1.1214 | 1.1214 | 1.1214 | 1.1214 | 1.1214 | 1.1214 | 1.1214 | 3443.8615 | 1459.6748 | 0.00022697 | 20596.4165 | 11670.3881 | 190.2136 | 81.1114 | 4903.5363 | 271.325 | 4632.2113 | -7038.1768 | FALSE
| 60748422 | KYM004 | KYM | 22KV | 1332.81 | 3 | 47800.3495 | 25% | Single phase | 44.74 | 0.01395 | 0.014985 | 0.0161 | 0.017302 | 0.018597 | 0.019993 | 0.021497 | 0.02312 | 0.024869 | 0.026755 | 0.028789 | 0.030982 | 0.033348 | 0.035901 | 0.038654 | 0.041625 | 0.043683 | 0.043683 | 0.043683 | 0.043683 | 1.3017 | 1.3125 | 1.3357 | 1.3515 | 1.35 | 1.355 | 1.3807 | 1.4107 | 1.4065 | 1.4065 | 1.4065 | 1.4065 | 1.4065 | 1.4065 | 1.4065 | 1.4065 | 1.4065 | 1.4065 | 1.4065 | 1.4065 | 25939.7355 | 27953.3558 | 0.0014266 | 59629.9194 | 33787.6397 | 1358.5383 | 1475.9926 | 53893.0913 | 2834.5309 | 51058.5604 | 17270.9207 | TRUE
| 60749305 | SHN023 | SHN | 22KV | 211.44 | 0 | 47127.1698 | 100% | Three phase | 97.13 | 0.0017563 | 0.0019226 | 0.0021054 | 0.0023064 | 0.0025275 | 0.0027707 | 0.0030382 | 0.0033327 | 0.0036567 | 0.0040135 | 0.0044063 | 0.0048388 | 0.0053152 | 0.0058399 | 0.006418 | 0.0069299 | 0.0069299 | 0.0069299 | 0.0069299 | 0.0069299 | 3.918 | 3.875 | 3.868 | 3.861 | 3.835 | 3.807 | 3.838 | 3.882 | 3.878 | 3.878 | 3.878 | 3.878 | 3.878 | 3.878 | 3.878 | 3.878 | 3.878 | 3.878 | 3.878 | 3.878 | 10761.3782 | 1453.262 | 0.00022632 | 20537.1672 | 11636.8161 | 596.8516 | 80.6454 | 12214.6402 | 677.497 | 11537.1433 | -99.6728 | FALSE
| 60749310 | SHN011 | SHN | 22KV | 37.54 | 3 | 47127.1698 | 25% | Three phase | 97.13 | 0.00030084 | 0.00032914 | 0.00036023 | 0.0003944 | 0.00043197 | 0.00047326 | 0.00051868 | 0.00056863 | 0.00062357 | 0.00068403 | 0.00075056 | 0.00082378 | 0.00090438 | 0.00099313 | 0.0010908 | 0.0011985 | 0.0012304 | 0.0012304 | 0.0012304 | 0.0012304 | 1.7805 | 1.8013 | 1.8285 | 1.8535 | 1.8595 | 1.8745 | 1.911 | 1.955 | 1.9643 | 1.9643 | 1.9643 | 1.9643 | 1.9643 | 1.9643 | 1.9643 | 1.9643 | 1.9643 | 1.9643 | 1.9643 | 1.9643 | 927.8359 | 44.4999 | 4.0182e-05 | 3646.2602 | 2066.0522 | 52.3198 | 2.5421 | 972.3359 | 54.8619 | 917.474 | -1148.5782 | FALSE
| 60749312 | SHN011 | SHN | 22KV | 573.36 | 3 | 47127.1698 | 25% | Three phase | 97.13 | 0.0052079 | 0.0056913 | 0.0062218 | 0.0068039 | 0.0074429 | 0.0081444 | 0.0089147 | 0.0097606 | 0.01069 | 0.011711 | 0.012832 | 0.014065 | 0.015419 | 0.016908 | 0.018546 | 0.018792 | 0.018792 | 0.018792 | 0.018792 | 0.018792 | 1.7805 | 1.8013 | 1.8285 | 1.8535 | 1.8595 | 1.8745 | 1.911 | 1.955 | 1.9643 | 1.9643 | 1.9643 | 1.9643 | 1.9643 | 1.9643 | 1.9643 | 1.9643 | 1.9643 | 1.9643 | 1.9643 | 1.9643 | 15347.0451 | 11249.1261 | 0.00061371 | 55690.4568 | 31555.4525 | 799.0963 | 593.0071 | 26596.1712 | 1392.1034 | 25204.0678 | -6351.3847 | FALSE
| 60749433 | NKA002 | NKA | 22KV | 194.28 | 4 | 52400.9885 | 20% | Single phase | 44.74 | 0.0017647 | 0.0019285 | 0.0021082 | 0.0023055 | 0.002522 | 0.0027597 | 0.0030207 | 0.0033073 | 0.0036222 | 0.0039681 | 0.0043481 | 0.0047658 | 0.0052248 | 0.0057294 | 0.0062841 | 0.0063675 | 0.0063675 | 0.0063675 | 0.0063675 | 0.0063675 | 1.0648 | 1.071 | 1.085 | 1.0936 | 1.0922 | 1.0936 | 1.1062 | 1.122 | 1.1214 | 1.1214 | 1.1214 | 1.1214 | 1.1214 | 1.1214 | 1.1214 | 1.1214 | 1.1214 | 1.1214 | 1.1214 | 1.1214 | 3326.516 | 594.9258 | 0.00020795 | 8692.0872 | 4925.1301 | 174.2736 | 31.362 | 3921.4418 | 205.6356 | 3715.8062 | -1209.3239 | FALSE
| 60749445 | NKA002 | NKA | 22KV | 201.86 | 4 | 52400.9885 | 20% | Single phase | 44.74 | 0.0014457 | 0.0015922 | 0.0017544 | 0.0019339 | 0.0021327 | 0.0023529 | 0.0025968 | 0.002867 | 0.0031665 | 0.0034985 | 0.0038667 | 0.0042749 | 0.0047277 | 0.00523 | 0.0057874 | 0.0064059 | 0.0066159 | 0.0066159 | 0.0066159 | 0.0066159 | 1.0648 | 1.071 | 1.085 | 1.0936 | 1.0922 | 1.0936 | 1.1062 | 1.122 | 1.1214 | 1.1214 | 1.1214 | 1.1214 | 1.1214 | 1.1214 | 1.1214 | 1.1214 | 1.1214 | 1.1214 | 1.1214 | 1.1214 | 3074.3385 | 570.8665 | 0.00021606 | 9031.2164 | 5117.2882 | 181.073 | 33.857 | 3645.205 | 214.93 | 3430.275 | -1687.0132 | FALSE
| 60749453 | NKA006 | NKA | 22KV | 3371.51 | 8 | 52400.9885 | 11.11% | Three phase | 97.13 | 0.032273 | 0.034663 | 0.037239 | 0.040015 | 0.043007 | 0.046232 | 0.049708 | 0.053455 | 0.057496 | 0.061853 | 0.066552 | 0.07162 | 0.077087 | 0.082985 | 0.089348 | 0.096213 | 0.10362 | 0.1105 | 0.1105 | 0.1105 | 0.85933 | 0.94922 | 0.96444 | 0.97289 | 0.97144 | 0.97367 | 0.985 | 1.0006 | 1.0002 | 1.0002 | 1.0002 | 1.0002 | 1.0002 | 1.0002 | 1.0002 | 1.0002 | 1.0002 | 1.0002 | 1.0002 | 1.0002 | 47632.2431 | 361453.0254 | 0.0036088 | 327474.7663 | 185554.4921 | 2677.6252 | 20504.7277 | 409085.2685 | 23182.3529 | 385902.9156 | 200348.4234 | TRUE
| 60752017 | ECA001 | ECA | 22KV | 80.21 | 2 | 47522.4048 | 33.33% | Single phase | 44.74 | 0.00090591 | 0.00099326 | 0.0010894 | 0.0011952 | 0.0013117 | 0.00144 | 0.0015813 | 0.001737 | 0.0019084 | 0.0020974 | 0.0023056 | 0.0025351 | 0.0026289 | 0.0026289 | 0.0026289 | 0.0026289 | 0.0026289 | 0.0026289 | 0.0026289 | 0.0026289 | 2.216 | 2.2237 | 2.24 | 2.2533 | 2.2543 | 2.2577 | 2.2743 | 2.2977 | 2.3043 | 2.3043 | 2.3043 | 2.3043 | 2.3043 | 2.3043 | 2.3043 | 2.3043 | 2.3043 | 2.3043 | 2.3043 | 2.3043 | 2961.5748 | 117.269 | 8.5854e-05 | 3588.5954 | 2033.378 | 134.3952 | 5.3457 | 3078.8439 | 139.7409 | 2939.1029 | 905.7249 | TRUE
| 60752020 | ECA001 | ECA | 22KV | 24.32 | 2 | 47522.4048 | 33.33% | Single phase | 44.74 | 0.00027467 | 0.00030116 | 0.00033031 | 0.00036239 | 0.00039772 | 0.00043662 | 0.00047946 | 0.00052665 | 0.00057865 | 0.00063594 | 0.00069907 | 0.00076866 | 0.00079708 | 0.00079708 | 0.00079708 | 0.00079708 | 0.00079708 | 0.00079708 | 0.00079708 | 0.00079708 | 2.216 | 2.2237 | 2.24 | 2.2533 | 2.2543 | 2.2577 | 2.2743 | 2.2977 | 2.3043 | 2.3043 | 2.3043 | 2.3043 | 2.3043 | 2.3043 | 2.3043 | 2.3043 | 2.3043 | 2.3043 | 2.3043 | 2.3043 | 897.9616 | 10.7809 | 2.6031e-05 | 1088.0768 | 616.5285 | 40.7492 | 0.49144 | 908.7425 | 41.2406 | 867.5018 | 250.9733 | TRUE
| 60752704 | SHP021 | SHP | 22KV | 411.95 | 17 | 50191.6347 | 5.556% | Three phase | 97.13 | 0.0036895 | 0.0040035 | 0.0043454 | 0.0047179 | 0.0051236 | 0.0055658 | 0.0060477 | 0.0065729 | 0.0071455 | 0.0077698 | 0.0084505 | 0.0091929 | 0.010003 | 0.010886 | 0.01185 | 0.012901 | 0.013502 | 0.013502 | 0.013502 | 0.013502 | 0.251 | 0.25094 | 0.25106 | 0.25061 | 0.24606 | 0.24589 | 0.24683 | 0.24872 | 0.24617 | 0.24617 | 0.24617 | 0.24617 | 0.24617 | 0.24617 | 0.24617 | 0.24617 | 0.24617 | 0.24617 | 0.24617 | 0.24617 | 1422.0154 | 5508.9466 | 0.00044094 | 40012.7035 | 22672.0885 | 79.213 | 306.1217 | 6930.9621 | 385.3347 | 6545.6273 | -16126.4611 | FALSE
| 60752711 | SHP021 | SHP | 22KV | 34.59 | 17 | 50191.6347 | 5.556% | Three phase | 97.13 | 0.0003098 | 0.00033616 | 0.00036487 | 0.00039614 | 0.00043021 | 0.00046734 | 0.0005078 | 0.00055191 | 0.00059998 | 0.0006524 | 0.00070956 | 0.0007719 | 0.00083989 | 0.00091406 | 0.00099498 | 0.0010833 | 0.0011337 | 0.0011337 | 0.0011337 | 0.0011337 | 0.251 | 0.25094 | 0.25106 | 0.25061 | 0.24606 | 0.24589 | 0.24683 | 0.24872 | 0.24617 | 0.24617 | 0.24617 | 0.24617 | 0.24617 | 0.24617 | 0.24617 | 0.24617 | 0.24617 | 0.24617 | 0.24617 | 0.24617 | 119.4017 | 38.8401 | 3.7024e-05 | 3359.7267 | 1903.6959 | 6.6512 | 2.1583 | 158.2418 | 8.8095 | 149.4323 | -1754.2637 | FALSE
| 60752878 | NKA002 | NKA | 22KV | 678.68 | 4 | 52400.9885 | 20% | Three phase | 97.13 | 0.0045055 | 0.0048461 | 0.0052138 | 0.0056109 | 0.0060398 | 0.006503 | 0.0070035 | 0.0075442 | 0.0081286 | 0.0087601 | 0.0094428 | 0.010181 | 0.010979 | 0.011841 | 0.012774 | 0.013783 | 0.014875 | 0.016055 | 0.017333 | 0.018715 | 1.0648 | 1.071 | 1.085 | 1.0936 | 1.0922 | 1.0936 | 1.1062 | 1.122 | 1.1214 | 1.1214 | 1.1214 | 1.1214 | 1.1214 | 1.1214 | 1.1214 | 1.1214 | 1.1214 | 1.1214 | 1.1214 | 1.1214 | 7752.9861 | 10519.8835 | 0.00072644 | 65920.1884 | 37351.8461 | 608.7913 | 830.8741 | 18272.8696 | 1439.6654 | 16833.2042 | -20518.6419 | FALSE
| 60752879 | NKA002 | NKA | 22KV | 275.03 | 4 | 52400.9885 | 20% | Three phase | 97.13 | 0.0018258 | 0.0019638 | 0.0021129 | 0.0022738 | 0.0024476 | 0.0026353 | 0.0028381 | 0.0030572 | 0.0032941 | 0.00355 | 0.0038266 | 0.0041257 | 0.004449 | 0.0047986 | 0.0051767 | 0.0055856 | 0.0060278 | 0.0065063 | 0.0070239 | 0.007584 | 1.0648 | 1.071 | 1.085 | 1.0936 | 1.0922 | 1.0936 | 1.1062 | 1.122 | 1.1214 | 1.1214 | 1.1214 | 1.1214 | 1.1214 | 1.1214 | 1.1214 | 1.1214 | 1.1214 | 1.1214 | 1.1214 | 1.1214 | 3141.8397 | 1727.5911 | 0.00029438 | 26713.6639 | 15136.5566 | 246.7081 | 136.4474 | 4869.4308 | 383.1555 | 4486.2753 | -10650.2813 | FALSE
| 60755520 | KYM003 | KYM | 22KV | 2619.83 | 3 | 47800.3495 | 25% | Three phase | 97.13 | 0.028759 | 0.03094 | 0.033294 | 0.035835 | 0.038577 | 0.041537 | 0.044733 | 0.048183 | 0.051909 | 0.055933 | 0.06028 | 0.064975 | 0.070047 | 0.075526 | 0.081447 | 0.085864 | 0.085864 | 0.085864 | 0.085864 | 0.085864 | 1.2245 | 1.2312 | 1.2495 | 1.2645 | 1.263 | 1.2663 | 1.2888 | 1.316 | 1.3085 | 1.3085 | 1.3085 | 1.3085 | 1.3085 | 1.3085 | 1.3085 | 1.3085 | 1.3085 | 1.3085 | 1.3085 | 1.3085 | 49696.8618 | 245243.1688 | 0.0028042 | 254464.0879 | 144185.0165 | 2491.3569 | 12380.8746 | 294940.0306 | 14872.2315 | 280067.7991 | 135882.7826 | TRUE
| 60762961 | ECA003 | ECA | 22KV | 343.16 | 0 | 47522.4048 | 100% | Three phase | 97.13 | 0.0032312 | 0.0035331 | 0.0038645 | 0.0042284 | 0.004628 | 0.0050669 | 0.0055491 | 0.006079 | 0.0066612 | 0.0073012 | 0.0080047 | 0.0087783 | 0.0096288 | 0.010564 | 0.011247 | 0.011247 | 0.011247 | 0.011247 | 0.011247 | 0.011247 | 7.163 | 7.164 | 7.214 | 7.257 | 7.26 | 7.277 | 7.357 | 7.43 | 7.46 | 7.46 | 7.46 | 7.46 | 7.46 | 7.46 | 7.46 | 7.46 | 7.46 | 7.46 | 7.46 | 7.46 | 36389.5576 | 4136.2563 | 0.00036731 | 33331.1308 | 18886.1607 | 1858.2401 | 212.4215 | 40525.8139 | 2070.6616 | 38455.1523 | 19568.9916 | TRUE
| 60763134 | STN021 | STN | 22KV | 135.54 | 3 | 50364.8111 | 25% | Three phase | 97.13 | 0.00080748 | 0.00088338 | 0.00096683 | 0.0010586 | 0.0011595 | 0.0012706 | 0.0013928 | 0.0015273 | 0.0016754 | 0.0018385 | 0.0020181 | 0.0022159 | 0.0024338 | 0.002674 | 0.0029387 | 0.0032305 | 0.0035521 | 0.0039068 | 0.0042979 | 0.0044423 | 1.4358 | 1.4523 | 1.4763 | 1.4963 | 1.5085 | 1.525 | 1.5508 | 1.5797 | 1.5947 | 1.5947 | 1.5947 | 1.5947 | 1.5947 | 1.5947 | 1.5947 | 1.5947 | 1.5947 | 1.5947 | 1.5947 | 1.5947 | 2288.6794 | 456.7881 | 0.00014508 | 13165.0002 | 7459.5822 | 163.6169 | 33.1391 | 2745.4675 | 196.7559 | 2548.7115 | -4910.8706 | FALSE
| 60763137 | STN021 | STN | 22KV | 1012.77 | 3 | 50364.8111 | 25% | Three phase | 97.13 | 0.0060336 | 0.0066007 | 0.0072243 | 0.00791 | 0.0086643 | 0.0094941 | 0.010407 | 0.011412 | 0.012519 | 0.013737 | 0.015079 | 0.016557 | 0.018186 | 0.01998 | 0.021958 | 0.024138 | 0.026542 | 0.029192 | 0.032114 | 0.033193 | 1.4358 | 1.4523 | 1.4763 | 1.4963 | 1.5085 | 1.525 | 1.5508 | 1.5797 | 1.5947 | 1.5947 | 1.5947 | 1.5947 | 1.5947 | 1.5947 | 1.5947 | 1.5947 | 1.5947 | 1.5947 | 1.5947 | 1.5947 | 17101.2678 | 25503.5977 | 0.001084 | 98370.3501 | 55738.8301 | 1222.5635 | 1850.2344 | 42604.8654 | 3072.798 | 39532.0675 | -16206.7626 | FALSE
| 60763140 | STN021 | STN | 22KV | 147.62 | 3 | 50364.8111 | 25% | Three phase | 97.13 | 0.00090232 | 0.00097047 | 0.0010441 | 0.0011235 | 0.0012094 | 0.0013021 | 0.0014023 | 0.0015106 | 0.0016277 | 0.0017542 | 0.0018909 | 0.0020388 | 0.0021986 | 0.0023715 | 0.0025586 | 0.0027608 | 0.0029797 | 0.0032165 | 0.0034727 | 0.0037499 | 1.4358 | 1.4523 | 1.4763 | 1.4963 | 1.5085 | 1.525 | 1.5508 | 1.5797 | 1.5947 | 1.5947 | 1.5947 | 1.5947 | 1.5947 | 1.5947 | 1.5947 | 1.5947 | 1.5947 | 1.5947 | 1.5947 | 1.5947 | 2103.2829 | 458.2835 | 0.00015801 | 14338.3306 | 8124.4173 | 178.1992 | 39.3093 | 2561.5664 | 217.5085 | 2344.0579 | -5780.3594 | FALSE
| 60763143 | STN021 | STN | 22KV | 200.42 | 3 | 50364.8111 | 25% | Three phase | 97.13 | 0.001194 | 0.0013062 | 0.0014296 | 0.0015653 | 0.0017146 | 0.0018788 | 0.0020595 | 0.0022584 | 0.0024774 | 0.0027185 | 0.0029841 | 0.0032766 | 0.0035989 | 0.003954 | 0.0043454 | 0.0047768 | 0.0052524 | 0.0057769 | 0.0063552 | 0.0065687 | 1.4358 | 1.4523 | 1.4763 | 1.4963 | 1.5085 | 1.525 | 1.5508 | 1.5797 | 1.5947 | 1.5947 | 1.5947 | 1.5947 | 1.5947 | 1.5947 | 1.5947 | 1.5947 | 1.5947 | 1.5947 | 1.5947 | 1.5947 | 3384.2196 | 998.7618 | 0.00021452 | 19466.7946 | 11030.3191 | 241.9367 | 72.4581 | 4382.9814 | 314.3948 | 4068.5866 | -6961.7326 | FALSE
| 60763218 | SHP012 | SHP | 22KV | 127.24 | 9 | 50191.6347 | 10% | Three phase | 97.13 | 0.0011989 | 0.0012971 | 0.0014036 | 0.0015194 | 0.001645 | 0.0017815 | 0.0019298 | 0.0020909 | 0.0022659 | 0.0024561 | 0.0026629 | 0.0028876 | 0.0031319 | 0.0033975 | 0.0036863 | 0.0040004 | 0.0041703 | 0.0041703 | 0.0041703 | 0.0041703 | 0.6865 | 0.6952 | 0.7098 | 0.7211 | 0.7225 | 0.7278 | 0.7425 | 0.7601 | 0.7624 | 0.7624 | 0.7624 | 0.7624 | 0.7624 | 0.7624 | 0.7624 | 0.7624 | 0.7624 | 0.7624 | 0.7624 | 0.7624 | 1359.271 | 535.3112 | 0.00013619 | 12358.8212 | 7002.7832 | 73.2776 | 29.2047 | 1894.5822 | 102.4823 | 1792.0999 | -5210.6833 | FALSE
| 60763223 | SHP012 | SHP | 22KV | 2774.91 | 9 | 50191.6347 | 10% | Three phase | 97.13 | 0.026842 | 0.028984 | 0.031304 | 0.033818 | 0.036543 | 0.039496 | 0.042698 | 0.046169 | 0.049932 | 0.054013 | 0.05844 | 0.063241 | 0.068449 | 0.074099 | 0.08023 | 0.086883 | 0.090947 | 0.090947 | 0.090947 | 0.090947 | 0.6865 | 0.6952 | 0.7098 | 0.7211 | 0.7225 | 0.7278 | 0.7425 | 0.7601 | 0.7624 | 0.7624 | 0.7624 | 0.7624 | 0.7624 | 0.7624 | 0.7624 | 0.7624 | 0.7624 | 0.7624 | 0.7624 | 0.7624 | 29845.7989 | 256395.6232 | 0.0029702 | 269527.0083 | 152720.0025 | 1598.0722 | 13890.0211 | 286241.4221 | 15488.0933 | 270753.3288 | 118033.3262 | TRUE
| 60763226 | SHP012 | SHP | 22KV | 117.91 | 9 | 50191.6347 | 10% | Single phase | 44.74 | 0.00081142 | 0.00087136 | 0.00093596 | 0.0010056 | 0.0010807 | 0.0011616 | 0.0012489 | 0.0013431 | 0.0014447 | 0.0015542 | 0.0016725 | 0.0018 | 0.0019377 | 0.0020863 | 0.0022467 | 0.0024198 | 0.0026068 | 0.0028086 | 0.0030266 | 0.003262 | 0.6865 | 0.6952 | 0.7098 | 0.7211 | 0.7225 | 0.7278 | 0.7425 | 0.7601 | 0.7624 | 0.7624 | 0.7624 | 0.7624 | 0.7624 | 0.7624 | 0.7624 | 0.7624 | 0.7624 | 0.7624 | 0.7624 | 0.7624 | 885.3082 | 148.8692 | 0.00012621 | 5275.2934 | 2989.0987 | 67.9044 | 11.5518 | 1034.1774 | 79.4562 | 954.7212 | -2034.3775 | FALSE
| 60763227 | SHP012 | SHP | 22KV | 1775.18 | 9 | 50191.6347 | 10% | Three phase | 97.13 | 0.012216 | 0.013119 | 0.014091 | 0.01514 | 0.01627 | 0.017489 | 0.018803 | 0.020221 | 0.02175 | 0.0234 | 0.025179 | 0.0271 | 0.029173 | 0.03141 | 0.033825 | 0.036432 | 0.039246 | 0.042285 | 0.045567 | 0.049111 | 0.6865 | 0.6952 | 0.7098 | 0.7211 | 0.7225 | 0.7278 | 0.7425 | 0.7601 | 0.7624 | 0.7624 | 0.7624 | 0.7624 | 0.7624 | 0.7624 | 0.7624 | 0.7624 | 0.7624 | 0.7624 | 0.7624 | 0.7624 | 13328.6519 | 73256.4497 | 0.0019001 | 172423.2334 | 97698.8422 | 1022.3271 | 5684.4689 | 86585.1016 | 6706.7961 | 79878.3055 | -17820.5366 | FALSE
| 60763572 | MNA013 | MNA | 22KV | 493.96 | 0 | 48575.8986 | 100% | Three phase | 97.13 | 0.0054224 | 0.0058337 | 0.0062775 | 0.0067565 | 0.0072735 | 0.0078316 | 0.0084342 | 0.0090848 | 0.0097873 | 0.010546 | 0.011366 | 0.012251 | 0.013207 | 0.01424 | 0.015357 | 0.016189 | 0.016189 | 0.016189 | 0.016189 | 0.016189 | 8.627 | 8.62 | 8.634 | 8.65 | 8.64 | 8.627 | 8.644 | 8.673 | 8.68 | 8.68 | 8.68 | 8.68 | 8.68 | 8.68 | 8.68 | 8.68 | 8.68 | 8.68 | 8.68 | 8.68 | 63753.7212 | 8718.3492 | 0.00052872 | 47978.3348 | 27185.5925 | 3215.8622 | 440.1378 | 72472.0704 | 3656 | 68816.0705 | 41630.478 | TRUE
| 60763599 | MNA013 | MNA | 22KV | 759.17 | 0 | 48575.8986 | 100% | Three phase | 97.13 | 0.0083337 | 0.0089658 | 0.0096479 | 0.010384 | 0.011179 | 0.012036 | 0.012963 | 0.013962 | 0.015042 | 0.016208 | 0.017468 | 0.018828 | 0.020298 | 0.021886 | 0.023601 | 0.024882 | 0.024882 | 0.024882 | 0.024882 | 0.024882 | 8.627 | 8.62 | 8.634 | 8.65 | 8.64 | 8.627 | 8.644 | 8.673 | 8.68 | 8.68 | 8.68 | 8.68 | 8.68 | 8.68 | 8.68 | 8.68 | 8.68 | 8.68 | 8.68 | 8.68 | 97983.4653 | 20593.434 | 0.00081259 | 73738.1821 | 41781.6954 | 4942.4773 | 1039.6405 | 118576.8994 | 5982.1177 | 112594.7816 | 70813.0862 | TRUE
| 60763600 | MNA013 | MNA | 22KV | 813.95 | 0 | 48575.8986 | 100% | Three phase | 97.13 | 0.008935 | 0.0096127 | 0.010344 | 0.011133 | 0.011985 | 0.012905 | 0.013898 | 0.01497 | 0.016128 | 0.017378 | 0.018728 | 0.020187 | 0.021763 | 0.023465 | 0.025305 | 0.026677 | 0.026677 | 0.026677 | 0.026677 | 0.026677 | 8.627 | 8.62 | 8.634 | 8.65 | 8.64 | 8.627 | 8.644 | 8.673 | 8.68 | 8.68 | 8.68 | 8.68 | 8.68 | 8.68 | 8.68 | 8.68 | 8.68 | 8.68 | 8.68 | 8.68 | 105053.7319 | 23672.6105 | 0.00087123 | 79058.9635 | 44796.5686 | 5299.1153 | 1195.0898 | 128726.3423 | 6494.2052 | 122232.1372 | 77435.5686 | TRUE
| 60766419 | KGT004 | KGTS | 22KV | 365.45 | 15 | 43210.6088 | 6.25% | Three phase | 97.13 | 0.0034207 | 0.0037291 | 0.0040665 | 0.0044359 | 0.0048403 | 0.005283 | 0.0057679 | 0.0062989 | 0.0068807 | 0.007518 | 0.0082165 | 0.0089819 | 0.0098208 | 0.010741 | 0.011749 | 0.011978 | 0.011978 | 0.011978 | 0.011978 | 0.011978 | 0.34431 | 0.34681 | 0.35156 | 0.35469 | 0.35363 | 0.35425 | 0.35925 | 0.36588 | 0.36444 | 0.36444 | 0.36444 | 0.36444 | 0.36444 | 0.36444 | 0.36444 | 0.36444 | 0.36444 | 0.36444 | 0.36444 | 0.36444 | 1686.9277 | 4600.6752 | 0.00039117 | 35496.1585 | 20112.9135 | 87.7525 | 240.9134 | 6287.603 | 328.666 | 5958.937 | -14153.9765 | FALSE
| 60766446 | KGT004 | KGTS | 22KV | 764.82 | 15 | 43210.6088 | 6.25% | Three phase | 97.13 | 0.0040759 | 0.0044366 | 0.0048311 | 0.0052627 | 0.0057351 | 0.0062522 | 0.0068183 | 0.0074382 | 0.0081171 | 0.0088609 | 0.0096758 | 0.010569 | 0.011548 | 0.012621 | 0.013797 | 0.015087 | 0.016502 | 0.018054 | 0.019756 | 0.021624 | 0.34431 | 0.34681 | 0.35156 | 0.35469 | 0.35363 | 0.35425 | 0.35925 | 0.36588 | 0.36444 | 0.36444 | 0.36444 | 0.36444 | 0.36444 | 0.36444 | 0.36444 | 0.36444 | 0.36444 | 0.36444 | 0.36444 | 0.36444 | 2161.927 | 12332.0706 | 0.00081864 | 74286.9666 | 42092.6489 | 183.65 | 1055.1728 | 14493.9976 | 1238.8227 | 13255.1749 | -28837.474 | FALSE
| 60767800 | SHP014 | SHP | 22KV | 805.24 | 6 | 50191.6347 | 14.29% | Three phase | 97.13 | 0.0053457 | 0.0057498 | 0.0061861 | 0.0066572 | 0.0071661 | 0.0077157 | 0.0083095 | 0.0089511 | 0.0096444 | 0.010394 | 0.011204 | 0.012079 | 0.013026 | 0.014049 | 0.015156 | 0.016354 | 0.017648 | 0.019049 | 0.020565 | 0.022205 | 0.70871 | 0.713 | 0.72057 | 0.72386 | 0.722 | 0.72343 | 0.72857 | 0.73714 | 0.73671 | 0.73671 | 0.73671 | 0.73671 | 0.73671 | 0.73671 | 0.73671 | 0.73671 | 0.73671 | 0.73671 | 0.73671 | 0.73671 | 5800.8271 | 14809.1969 | 0.0008619 | 78212.9612 | 44317.2048 | 456.2275 | 1169.6496 | 20610.024 | 1625.8771 | 18984.1468 | -25333.058 | FALSE
| 60767806 | SHP021 | SHP | 22KV | 285.74 | 17 | 50191.6347 | 5.556% | Three phase | 97.13 | 0.0025361 | 0.0027241 | 0.0029267 | 0.003145 | 0.0033804 | 0.0036341 | 0.0039077 | 0.0042027 | 0.0045208 | 0.004864 | 0.0052341 | 0.0056334 | 0.0060641 | 0.0065289 | 0.0070305 | 0.0075717 | 0.008156 | 0.0087865 | 0.0093651 | 0.0093651 | 0.251 | 0.25094 | 0.25106 | 0.25061 | 0.24606 | 0.24589 | 0.24683 | 0.24872 | 0.24617 | 0.24617 | 0.24617 | 0.24617 | 0.24617 | 0.24617 | 0.24617 | 0.24617 | 0.24617 | 0.24617 | 0.24617 | 0.24617 | 906.0416 | 2434.2643 | 0.00030585 | 27753.9262 | 15725.9924 | 54.9444 | 147.2812 | 3340.3059 | 202.2255 | 3138.0804 | -12587.912 | FALSE
| 60767807 | SHP021 | SHP | 22KV | 1457.05 | 17 | 50191.6347 | 5.556% | Three phase | 97.13 | 0.012932 | 0.013891 | 0.014924 | 0.016037 | 0.017237 | 0.018531 | 0.019926 | 0.021431 | 0.023053 | 0.024802 | 0.02669 | 0.028726 | 0.030922 | 0.033292 | 0.03585 | 0.03861 | 0.041589 | 0.044804 | 0.047754 | 0.047754 | 0.251 | 0.25094 | 0.25106 | 0.25061 | 0.24606 | 0.24589 | 0.24683 | 0.24872 | 0.24617 | 0.24617 | 0.24617 | 0.24617 | 0.24617 | 0.24617 | 0.24617 | 0.24617 | 0.24617 | 0.24617 | 0.24617 | 0.24617 | 4620.1018 | 63295.7519 | 0.0015596 | 141523.2665 | 80190.2331 | 280.1731 | 3829.6053 | 67915.8537 | 4109.7784 | 63806.0753 | -16384.1578 | FALSE
| 60767824 | SHP014 | SHP | 22KV | 1814.93 | 6 | 50191.6347 | 14.29% | Three phase | 97.13 | 0.017479 | 0.018832 | 0.020295 | 0.021876 | 0.023585 | 0.025434 | 0.027433 | 0.029595 | 0.031934 | 0.034465 | 0.037203 | 0.040166 | 0.043373 | 0.046844 | 0.050601 | 0.054668 | 0.059071 | 0.059484 | 0.059484 | 0.059484 | 0.70871 | 0.713 | 0.72057 | 0.72386 | 0.722 | 0.72343 | 0.72857 | 0.73714 | 0.73671 | 0.73671 | 0.73671 | 0.73671 | 0.73671 | 0.73671 | 0.73671 | 0.73671 | 0.73671 | 0.73671 | 0.73671 | 0.73671 | 18718.5698 | 107718.9756 | 0.0019426 | 176284.1509 | 99886.524 | 1028.2909 | 5941.8935 | 126437.5454 | 6970.1844 | 119467.361 | 19580.8371 | TRUE
| 60767825 | SHP014 | SHP | 22KV | 24.71 | 6 | 50191.6347 | 14.29% | Three phase | 97.13 | 0.00023129 | 0.00025214 | 0.00027496 | 0.00029994 | 0.00032728 | 0.00035721 | 0.00039 | 0.0004259 | 0.00046524 | 0.00050833 | 0.00055556 | 0.00060731 | 0.00066404 | 0.00072623 | 0.00079441 | 0.00080986 | 0.00080986 | 0.00080986 | 0.00080986 | 0.00080986 | 0.70871 | 0.713 | 0.72057 | 0.72386 | 0.722 | 0.72343 | 0.72857 | 0.73714 | 0.73671 | 0.73671 | 0.73671 | 0.73671 | 0.73671 | 0.73671 | 0.73671 | 0.73671 | 0.73671 | 0.73671 | 0.73671 | 0.73671 | 268.5387 | 21.0335 | 2.6449e-05 | 2400.0823 | 1359.9401 | 14 | 1.1014 | 289.5722 | 15.1014 | 274.4707 | -1085.4693 | FALSE
| 60767937 | NKA005 | NKA | 22KV | 663.23 | 3 | 52400.9885 | 25% | Single phase | 44.74 | 0.0044029 | 0.0047358 | 0.0050951 | 0.0054832 | 0.0059023 | 0.006355 | 0.0068441 | 0.0073725 | 0.0079435 | 0.0085607 | 0.0092278 | 0.009949 | 0.010729 | 0.011572 | 0.012483 | 0.013469 | 0.014536 | 0.01569 | 0.016938 | 0.018289 | 1.01 | 1.0215 | 1.0422 | 1.0555 | 1.058 | 1.0637 | 1.0828 | 1.1093 | 1.111 | 1.111 | 1.111 | 1.111 | 1.111 | 1.111 | 1.111 | 1.111 | 1.111 | 1.111 | 1.111 | 1.111 | 7455.2915 | 4627.5566 | 0.0007099 | 29672.9102 | 16813.3314 | 582.503 | 365.4904 | 12082.8481 | 947.9934 | 11134.8547 | -5678.4768 | FALSE
| 60767938 | NKA005 | NKA | 22KV | 1192.63 | 3 | 52400.9885 | 25% | Single phase | 44.74 | 0.014253 | 0.015334 | 0.016501 | 0.017761 | 0.01912 | 0.020587 | 0.022171 | 0.02388 | 0.025726 | 0.02772 | 0.029873 | 0.032198 | 0.03471 | 0.037423 | 0.039088 | 0.039088 | 0.039088 | 0.039088 | 0.039088 | 0.039088 | 1.01 | 1.0215 | 1.0422 | 1.0555 | 1.058 | 1.0637 | 1.0828 | 1.1093 | 1.111 | 1.111 | 1.111 | 1.111 | 1.111 | 1.111 | 1.111 | 1.111 | 1.111 | 1.111 | 1.111 | 1.111 | 22215.3511 | 24827.5004 | 0.0012766 | 53358.2662 | 30233.9814 | 1047.4655 | 1181.8413 | 47042.8515 | 2229.3068 | 44813.5447 | 14579.5633 | TRUE
| 60767939 | NKA005 | NKA | 22KV | 256.97 | 3 | 52400.9885 | 25% | Single phase | 44.74 | 0.0017059 | 0.0018349 | 0.0019741 | 0.0021245 | 0.0022869 | 0.0024623 | 0.0026517 | 0.0028565 | 0.0030777 | 0.0033169 | 0.0035753 | 0.0038547 | 0.0041568 | 0.0044835 | 0.0048367 | 0.0052188 | 0.005632 | 0.006079 | 0.0065627 | 0.007086 | 1.01 | 1.0215 | 1.0422 | 1.0555 | 1.058 | 1.0637 | 1.0828 | 1.1093 | 1.111 | 1.111 | 1.111 | 1.111 | 1.111 | 1.111 | 1.111 | 1.111 | 1.111 | 1.111 | 1.111 | 1.111 | 2888.57 | 694.6856 | 0.00027505 | 11496.8378 | 6514.3642 | 225.6921 | 54.8672 | 3583.2555 | 280.5593 | 3302.6962 | -3211.668 | FALSE
| 60767942 | NKA006 | NKA | 22KV | 431.57 | 8 | 52400.9885 | 11.11% | Single phase | 44.74 | 0.0047375 | 0.0050968 | 0.0054846 | 0.0059031 | 0.0063548 | 0.0068424 | 0.0073689 | 0.0079373 | 0.0085511 | 0.009214 | 0.00993 | 0.010703 | 0.011539 | 0.012442 | 0.013417 | 0.014145 | 0.014145 | 0.014145 | 0.014145 | 0.014145 | 0.85933 | 0.94922 | 0.96444 | 0.97289 | 0.97144 | 0.97367 | 0.985 | 1.0006 | 1.0002 | 1.0002 | 1.0002 | 1.0002 | 1.0002 | 1.0002 | 1.0002 | 1.0002 | 1.0002 | 1.0002 | 1.0002 | 1.0002 | 6849.3828 | 3065.4609 | 0.00046194 | 19308.4418 | 10940.5929 | 342.7493 | 154.757 | 9914.8437 | 497.5063 | 9417.3375 | -1523.2555 | FALSE
| 60767980 | SHN021 | SHN | 22KV | 146.41 | 0 | 47127.1698 | 100% | Three phase | 97.13 | 0.00078181 | 0.0008551 | 0.00093568 | 0.0010243 | 0.0011218 | 0.001229 | 0.001347 | 0.001477 | 0.00162 | 0.0017775 | 0.001951 | 0.0021422 | 0.0023528 | 0.0025849 | 0.0028407 | 0.0031228 | 0.0034338 | 0.0037767 | 0.004155 | 0.0045723 | 6.618 | 6.704 | 6.827 | 6.937 | 6.997 | 7.077 | 7.213 | 7.369 | 7.459 | 7.459 | 7.459 | 7.459 | 7.459 | 7.459 | 7.459 | 7.459 | 7.459 | 7.459 | 7.459 | 7.459 | 9714.0489 | 479.5312 | 0.00015671 | 14220.8033 | 8057.8237 | 770.1881 | 38.6675 | 10193.5801 | 808.8557 | 9384.7245 | 1326.9008 | TRUE
| 60767981 | SHN021 | SHN | 22KV | 165.28 | 0 | 47127.1698 | 100% | Three phase | 97.13 | 0.0015151 | 0.0016166 | 0.0017252 | 0.0018414 | 0.0019658 | 0.0020989 | 0.0022414 | 0.002394 | 0.0025574 | 0.0027324 | 0.0029197 | 0.0031204 | 0.0033354 | 0.0035656 | 0.0038122 | 0.0040765 | 0.0043596 | 0.004663 | 0.0049881 | 0.0053365 | 6.618 | 6.704 | 6.827 | 6.937 | 6.997 | 7.077 | 7.213 | 7.369 | 7.459 | 7.459 | 7.459 | 7.459 | 7.459 | 7.459 | 7.459 | 7.459 | 7.459 | 7.459 | 7.459 | 7.459 | 14054.6593 | 786.5401 | 0.00017691 | 16053.6464 | 9096.3534 | 869.4535 | 49.2772 | 14841.1994 | 918.7307 | 13922.4687 | 4826.1153 | TRUE
| 60767982 | SHN021 | SHN | 22KV | 342.25 | 0 | 47127.1698 | 100% | Three phase | 97.13 | 0.0031374 | 0.0033475 | 0.0035724 | 0.003813 | 0.0040706 | 0.0043463 | 0.0046414 | 0.0049574 | 0.0052957 | 0.005658 | 0.006046 | 0.0064615 | 0.0069066 | 0.0073834 | 0.0078941 | 0.0084413 | 0.0090276 | 0.0096558 | 0.010329 | 0.01105 | 6.618 | 6.704 | 6.827 | 6.937 | 6.997 | 7.077 | 7.213 | 7.369 | 7.459 | 7.459 | 7.459 | 7.459 | 7.459 | 7.459 | 7.459 | 7.459 | 7.459 | 7.459 | 7.459 | 7.459 | 29103.3831 | 3372.6182 | 0.00036633 | 33242.7425 | 18836.0779 | 1800.4022 | 211.2964 | 32476.0012 | 2011.6985 | 30464.3027 | 11628.2248 | TRUE
| 60767985 | SHN021 | SHN | 22KV | 678.38 | 0 | 47127.1698 | 100% | Three phase | 97.13 | 0.0062187 | 0.0066352 | 0.0070809 | 0.0075579 | 0.0080684 | 0.0086149 | 0.0091999 | 0.0098262 | 0.010497 | 0.011215 | 0.011984 | 0.012808 | 0.01369 | 0.014635 | 0.015647 | 0.016732 | 0.017894 | 0.019139 | 0.020473 | 0.021903 | 6.618 | 6.704 | 6.827 | 6.937 | 6.997 | 7.077 | 7.213 | 7.369 | 7.459 | 7.459 | 7.459 | 7.459 | 7.459 | 7.459 | 7.459 | 7.459 | 7.459 | 7.459 | 7.459 | 7.459 | 57686.3492 | 13250.319 | 0.00072612 | 65891.0494 | 37335.3353 | 3568.6101 | 830.1397 | 70936.6681 | 4398.7498 | 66537.9183 | 29202.583 | TRUE
| 60769689 | NKA006 | NKA | 22KV | 198.03 | 8 | 52400.9885 | 11.11% | Single phase | 44.74 | 0.0021738 | 0.0023387 | 0.0025167 | 0.0027087 | 0.002916 | 0.0031397 | 0.0033813 | 0.0036421 | 0.0039238 | 0.0042279 | 0.0045565 | 0.0049114 | 0.0052947 | 0.0057089 | 0.0061565 | 0.0064904 | 0.0064904 | 0.0064904 | 0.0064904 | 0.0064904 | 0.85933 | 0.94922 | 0.96444 | 0.97289 | 0.97144 | 0.97367 | 0.985 | 1.0006 | 1.0002 | 1.0002 | 1.0002 | 1.0002 | 1.0002 | 1.0002 | 1.0002 | 1.0002 | 1.0002 | 1.0002 | 1.0002 | 1.0002 | 3142.9045 | 645.4391 | 0.00021196 | 8859.8622 | 5020.1951 | 157.2738 | 32.5844 | 3788.3435 | 189.8582 | 3598.4854 | -1421.7098 | FALSE
| 60769855 | NKA006 | NKA | 22KV | 284.9 | 8 | 52400.9885 | 11.11% | Three phase | 97.13 | 0.0026412 | 0.0028413 | 0.0030574 | 0.0032906 | 0.0035423 | 0.0038141 | 0.0041076 | 0.0044246 | 0.004767 | 0.0051368 | 0.0055364 | 0.0059681 | 0.0064346 | 0.0069387 | 0.0074835 | 0.0080724 | 0.0087091 | 0.0093375 | 0.0093375 | 0.0093375 | 0.85933 | 0.94922 | 0.96444 | 0.97289 | 0.97144 | 0.97367 | 0.985 | 1.0006 | 1.0002 | 1.0002 | 1.0002 | 1.0002 | 1.0002 | 1.0002 | 1.0002 | 1.0002 | 1.0002 | 1.0002 | 1.0002 | 1.0002 | 3969.7632 | 2545.0984 | 0.00030495 | 27672.337 | 15679.7621 | 226.2652 | 146.4165 | 6514.8616 | 372.6817 | 6142.1798 | -9537.5823 | FALSE
| 60770020 | NKA006 | NKA | 22KV | 963.69 | 8 | 52400.9885 | 11.11% | Single phase | 44.74 | 0.010579 | 0.011381 | 0.012247 | 0.013182 | 0.01419 | 0.015279 | 0.016455 | 0.017724 | 0.019095 | 0.020575 | 0.022174 | 0.023901 | 0.025766 | 0.027782 | 0.02996 | 0.031585 | 0.031585 | 0.031585 | 0.031585 | 0.031585 | 0.85933 | 0.94922 | 0.96444 | 0.97289 | 0.97144 | 0.97367 | 0.985 | 1.0006 | 1.0002 | 1.0002 | 1.0002 | 1.0002 | 1.0002 | 1.0002 | 1.0002 | 1.0002 | 1.0002 | 1.0002 | 1.0002 | 1.0002 | 15294.5796 | 15285.0897 | 0.0010315 | 43115.4906 | 24430.1967 | 765.3546 | 771.6536 | 30579.6693 | 1537.0082 | 29042.6611 | 4612.4644 | TRUE
| 60770022 | NKA006 | NKA | 22KV | 429.57 | 8 | 52400.9885 | 11.11% | Three phase | 97.13 | 0.0039824 | 0.0042842 | 0.0046099 | 0.0049615 | 0.005341 | 0.0057509 | 0.0061934 | 0.0066714 | 0.0071876 | 0.0077453 | 0.0083477 | 0.0089986 | 0.009702 | 0.010462 | 0.011284 | 0.012172 | 0.013131 | 0.014079 | 0.014079 | 0.014079 | 0.85933 | 0.94922 | 0.96444 | 0.97289 | 0.97144 | 0.97367 | 0.985 | 1.0006 | 1.0002 | 1.0002 | 1.0002 | 1.0002 | 1.0002 | 1.0002 | 1.0002 | 1.0002 | 1.0002 | 1.0002 | 1.0002 | 1.0002 | 5985.578 | 5786.1217 | 0.0004598 | 41724.1341 | 23641.8232 | 341.1609 | 332.8687 | 11771.6997 | 674.0296 | 11097.67 | -12544.1531 | FALSE
| 60770917 | STN024 | STN | 22KV | 540.8 | 7 | 50364.8111 | 12.5% | Three phase | 97.13 | 0.0053633 | 0.0058973 | 0.0064869 | 0.0071379 | 0.0078571 | 0.0086516 | 0.0095295 | 0.0105 | 0.011572 | 0.012758 | 0.014069 | 0.01552 | 0.017124 | 0.017725 | 0.017725 | 0.017725 | 0.017725 | 0.017725 | 0.017725 | 0.017725 | 1.4214 | 1.4434 | 1.4785 | 1.494 | 1.4964 | 1.5134 | 1.5549 | 1.5925 | 1.5789 | 1.5789 | 1.5789 | 1.5789 | 1.5789 | 1.5789 | 1.5789 | 1.5789 | 1.5789 | 1.5789 | 1.5789 | 1.5789 | 13525.2361 | 10873.667 | 0.00057885 | 52527.904 | 29763.4797 | 648.5149 | 527.568 | 24398.9032 | 1176.0829 | 23222.8203 | -6540.6594 | FALSE
| 60770920 | STN024 | STN | 22KV | 54.59 | 7 | 50364.8111 | 12.5% | Three phase | 97.13 | 0.00054139 | 0.00059529 | 0.0006548 | 0.00072053 | 0.00079312 | 0.00087332 | 0.00096194 | 0.0010599 | 0.0011681 | 0.0012878 | 0.0014202 | 0.0015666 | 0.0017285 | 0.0017892 | 0.0017892 | 0.0017892 | 0.0017892 | 0.0017892 | 0.0017892 | 0.0017892 | 1.4214 | 1.4434 | 1.4785 | 1.494 | 1.4964 | 1.5134 | 1.5549 | 1.5925 | 1.5789 | 1.5789 | 1.5789 | 1.5789 | 1.5789 | 1.5789 | 1.5789 | 1.5789 | 1.5789 | 1.5789 | 1.5789 | 1.5789 | 1365.2786 | 110.7972 | 5.8431e-05 | 5302.3267 | 3004.4163 | 65.4631 | 5.3757 | 1476.0758 | 70.8387 | 1405.237 | -1599.1793 | FALSE
| 60770922 | STN024 | STN | 22KV | 2136.59 | 7 | 50364.8111 | 12.5% | Single phase | 44.74 | 0.01675 | 0.018018 | 0.019386 | 0.020864 | 0.02246 | 0.024183 | 0.026044 | 0.028054 | 0.030226 | 0.032573 | 0.035109 | 0.03785 | 0.040812 | 0.044015 | 0.047477 | 0.05122 | 0.055267 | 0.059644 | 0.064378 | 0.069498 | 1.4214 | 1.4434 | 1.4785 | 1.494 | 1.4964 | 1.5134 | 1.5549 | 1.5925 | 1.5789 | 1.5789 | 1.5789 | 1.5789 | 1.5789 | 1.5789 | 1.5789 | 1.5789 | 1.5789 | 1.5789 | 1.5789 | 1.5789 | 38734.5612 | 56701.6329 | 0.0022869 | 95591.0366 | 54164.0092 | 2562.1495 | 3793.0632 | 95436.1942 | 6355.2127 | 89080.9815 | 34916.9723 | TRUE
| 60770957 | STN024 | STN | 22KV | 1020.87 | 7 | 50364.8111 | 12.5% | Three phase | 97.13 | 0.0073634 | 0.0079204 | 0.0085217 | 0.009171 | 0.0098722 | 0.01063 | 0.011448 | 0.012331 | 0.013286 | 0.014318 | 0.015433 | 0.016639 | 0.017942 | 0.019351 | 0.020874 | 0.022522 | 0.024303 | 0.02623 | 0.028314 | 0.030569 | 1.4214 | 1.4434 | 1.4785 | 1.494 | 1.4964 | 1.5134 | 1.5549 | 1.5925 | 1.5789 | 1.5789 | 1.5789 | 1.5789 | 1.5789 | 1.5789 | 1.5789 | 1.5789 | 1.5789 | 1.5789 | 1.5789 | 1.5789 | 17029.8113 | 25859.034 | 0.0010927 | 99157.1031 | 56184.6218 | 1224.2038 | 1879.9486 | 42888.8453 | 3104.1524 | 39784.6929 | -16399.929 | FALSE
| 60770993 | STN024 | STN | 22KV | 126.5 | 7 | 50364.8111 | 12.5% | Single phase | 44.74 | 0.00091242 | 0.00098144 | 0.001056 | 0.0011364 | 0.0012233 | 0.0013171 | 0.0014185 | 0.001528 | 0.0016464 | 0.0017742 | 0.0019124 | 0.0020618 | 0.0022233 | 0.0023978 | 0.0025866 | 0.0027907 | 0.0030115 | 0.0032502 | 0.0035085 | 0.0037879 | 1.4214 | 1.4434 | 1.4785 | 1.494 | 1.4964 | 1.5134 | 1.5549 | 1.5925 | 1.5789 | 1.5789 | 1.5789 | 1.5789 | 1.5789 | 1.5789 | 1.5789 | 1.5789 | 1.5789 | 1.5789 | 1.5789 | 1.5789 | 2110.2306 | 182.8921 | 0.0001354 | 5659.61 | 3206.861 | 151.6959 | 13.2962 | 2293.1228 | 164.9921 | 2128.1306 | -1078.7304 | FALSE
| 60771036 | SHP014 | SHP | 22KV | 70 | 6 | 50191.6347 | 14.29% | Three phase | 97.13 | 0.00041703 | 0.00045623 | 0.00049932 | 0.00054672 | 0.00059885 | 0.00065621 | 0.00071932 | 0.0007888 | 0.00086528 | 0.00094949 | 0.0010422 | 0.0011444 | 0.001257 | 0.001381 | 0.0015177 | 0.0016684 | 0.0018345 | 0.0020177 | 0.0022197 | 0.0022942 | 0.70871 | 0.713 | 0.72057 | 0.72386 | 0.722 | 0.72343 | 0.72857 | 0.73714 | 0.73671 | 0.73671 | 0.73671 | 0.73671 | 0.73671 | 0.73671 | 0.73671 | 0.73671 | 0.73671 | 0.73671 | 0.73671 | 0.73671 | 549.4323 | 121.8361 | 7.4926e-05 | 6799.1 | 3852.5214 | 39.6601 | 8.839 | 671.2683 | 48.4991 | 622.7692 | -3229.7522 | FALSE
| 60771037 | SHP014 | SHP | 22KV | 3611.54 | 6 | 50191.6347 | 14.29% | Three phase | 97.13 | 0.033521 | 0.035991 | 0.038651 | 0.041517 | 0.044604 | 0.047931 | 0.051515 | 0.055379 | 0.059543 | 0.064032 | 0.068872 | 0.074089 | 0.079716 | 0.085784 | 0.092327 | 0.099386 | 0.107 | 0.11521 | 0.11837 | 0.11837 | 0.70871 | 0.713 | 0.72057 | 0.72386 | 0.722 | 0.72343 | 0.72857 | 0.73714 | 0.73671 | 0.73671 | 0.73671 | 0.73671 | 0.73671 | 0.73671 | 0.73671 | 0.73671 | 0.73671 | 0.73671 | 0.73671 | 0.73671 | 35170.0806 | 402769.1545 | 0.0038657 | 350788.8802 | 198764.788 | 2046.2023 | 23528.2682 | 437939.2351 | 25574.4704 | 412364.7647 | 213599.9766 | TRUE
| 60774085 | MNA022 | MNA | 22KV | 126.56 | 0 | 48575.8986 | 100% | Three phase | 97.13 | 0.0011846 | 0.0012914 | 0.0014083 | 0.0015362 | 0.0016762 | 0.0018296 | 0.0019975 | 0.0021814 | 0.0023829 | 0.0026036 | 0.0028455 | 0.0031105 | 0.0034011 | 0.0037196 | 0.0040688 | 0.004148 | 0.004148 | 0.004148 | 0.004148 | 0.004148 | 5.491 | 5.511 | 5.557 | 5.574 | 5.587 | 5.6 | 5.636 | 5.689 | 5.709 | 5.709 | 5.709 | 5.709 | 5.709 | 5.709 | 5.709 | 5.709 | 5.709 | 5.709 | 5.709 | 5.709 | 10306.6677 | 551.7706 | 0.00013547 | 12292.7728 | 6965.3587 | 537.0652 | 28.8934 | 10858.4384 | 565.9585 | 10292.4798 | 3327.1211 | TRUE
| 60774087 | MNA022 | MNA | 22KV | 38.67 | 0 | 48575.8986 | 100% | Three phase | 97.13 | 0.00036196 | 0.00039459 | 0.0004303 | 0.00046939 | 0.00051217 | 0.00055902 | 0.00061033 | 0.00066652 | 0.00072808 | 0.00079552 | 0.00086942 | 0.00095042 | 0.0010392 | 0.0011365 | 0.0012432 | 0.0012674 | 0.0012674 | 0.0012674 | 0.0012674 | 0.0012674 | 5.491 | 5.511 | 5.557 | 5.574 | 5.587 | 5.6 | 5.636 | 5.689 | 5.709 | 5.709 | 5.709 | 5.709 | 5.709 | 5.709 | 5.709 | 5.709 | 5.709 | 5.709 | 5.709 | 5.709 | 3149.1691 | 51.5127 | 4.1391e-05 | 3756.0171 | 2128.2429 | 164.0985 | 2.6975 | 3200.6818 | 166.796 | 3033.8858 | 905.6429 | TRUE
| 60774223 | NKA002 | NKA | 22KV | 2501.75 | 4 | 52400.9885 | 20% | Three phase | 97.13 | 0.022342 | 0.024074 | 0.025946 | 0.027971 | 0.03016 | 0.032528 | 0.03509 | 0.037861 | 0.04086 | 0.044105 | 0.047617 | 0.051418 | 0.055533 | 0.059989 | 0.064812 | 0.070036 | 0.075693 | 0.081819 | 0.081994 | 0.081994 | 1.0648 | 1.071 | 1.085 | 1.0936 | 1.0922 | 1.0936 | 1.1062 | 1.122 | 1.1214 | 1.1214 | 1.1214 | 1.1214 | 1.1214 | 1.1214 | 1.1214 | 1.1214 | 1.1214 | 1.1214 | 1.1214 | 1.1214 | 38529.5683 | 192717.8304 | 0.0026778 | 242994.9775 | 137686.3633 | 2244.1263 | 11289.9734 | 231247.3987 | 13534.0997 | 217713.2989 | 80026.9356 | TRUE
| 60774637 | KYM001 | KYM | 22KV | 1266.74 | 3 | 47800.3495 | 25% | Three phase | 97.13 | 0.0122 | 0.013144 | 0.014165 | 0.015268 | 0.016461 | 0.017752 | 0.019147 | 0.020656 | 0.022289 | 0.024055 | 0.025966 | 0.028034 | 0.030272 | 0.032695 | 0.035317 | 0.038156 | 0.041229 | 0.041517 | 0.041517 | 0.041517 | 1.7152 | 1.7277 | 1.7525 | 1.779 | 1.7833 | 1.7865 | 1.8088 | 1.846 | 1.8558 | 1.8558 | 1.8558 | 1.8558 | 1.8558 | 1.8558 | 1.8558 | 1.8558 | 1.8558 | 1.8558 | 1.8558 | 1.8558 | 31116.4537 | 52474.3932 | 0.0013559 | 123038.4562 | 69716.3281 | 1700.9926 | 2894.5434 | 83590.8469 | 4595.5361 | 78995.3108 | 9278.9827 | TRUE
| 60775012 | STN024 | STN | 22KV | 41.16 | 7 | 50364.8111 | 12.5% | Three phase | 97.13 | 0.00037062 | 0.00040324 | 0.00043887 | 0.00047779 | 0.00052032 | 0.00056679 | 0.00061758 | 0.0006731 | 0.0007338 | 0.00080017 | 0.00087275 | 0.00095214 | 0.001039 | 0.001134 | 0.0012379 | 0.001349 | 0.001349 | 0.001349 | 0.001349 | 0.001349 | 1.4214 | 1.4434 | 1.4785 | 1.494 | 1.4964 | 1.5134 | 1.5549 | 1.5925 | 1.5789 | 1.5789 | 1.5789 | 1.5789 | 1.5789 | 1.5789 | 1.5789 | 1.5789 | 1.5789 | 1.5789 | 1.5789 | 1.5789 | 918.6008 | 56.2031 | 4.4056e-05 | 3997.8708 | 2265.2826 | 49.3581 | 3.056 | 974.8038 | 52.4141 | 922.3897 | -1342.8929 | FALSE
| 60775018 | STN024 | STN | 22KV | 1984.36 | 7 | 50364.8111 | 12.5% | Three phase | 97.13 | 0.017868 | 0.019441 | 0.021158 | 0.023035 | 0.025085 | 0.027326 | 0.029774 | 0.032451 | 0.035377 | 0.038577 | 0.042076 | 0.045903 | 0.05009 | 0.05467 | 0.059682 | 0.065037 | 0.065037 | 0.065037 | 0.065037 | 0.065037 | 1.4214 | 1.4434 | 1.4785 | 1.494 | 1.4964 | 1.5134 | 1.5549 | 1.5925 | 1.5789 | 1.5789 | 1.5789 | 1.5789 | 1.5789 | 1.5789 | 1.5789 | 1.5789 | 1.5789 | 1.5789 | 1.5789 | 1.5789 | 44286.5567 | 130632.1517 | 0.002124 | 192740.8868 | 109211.2769 | 2379.5988 | 7103.069 | 174918.7084 | 9482.6678 | 165436.0406 | 56224.7638 | TRUE
| 60775139 | STN011 | STN | 22KV | 6351.47 | 7 | 50364.8111 | 12.5% | Three phase | 97.13 | 0.059806 | 0.065393 | 0.071527 | 0.078262 | 0.085659 | 0.093783 | 0.10271 | 0.11251 | 0.12329 | 0.13514 | 0.14816 | 0.16247 | 0.17822 | 0.19553 | 0.20817 | 0.20817 | 0.20817 | 0.20817 | 0.20817 | 0.20817 | 0.78263 | 0.78638 | 0.79512 | 0.801 | 0.8005 | 0.80388 | 0.813 | 0.825 | 0.825 | 0.825 | 0.825 | 0.825 | 0.825 | 0.825 | 0.825 | 0.825 | 0.825 | 0.825 | 0.825 | 0.825 | 78879.0638 | 1416976.4319 | 0.0067984 | 616918.2811 | 349559.6306 | 4024.4265 | 72770.2061 | 1495855.4956 | 76794.6326 | 1419060.8631 | 1069501.2325 | TRUE
| 60775143 | STN011 | STN | 22KV | 1980.21 | 7 | 50364.8111 | 12.5% | Three phase | 97.13 | 0.018433 | 0.020038 | 0.021789 | 0.023701 | 0.025788 | 0.028065 | 0.030553 | 0.033268 | 0.036235 | 0.039475 | 0.043015 | 0.046883 | 0.05111 | 0.05573 | 0.060779 | 0.064901 | 0.064901 | 0.064901 | 0.064901 | 0.064901 | 0.78263 | 0.78638 | 0.79512 | 0.801 | 0.8005 | 0.80388 | 0.813 | 0.825 | 0.825 | 0.825 | 0.825 | 0.825 | 0.825 | 0.825 | 0.825 | 0.825 | 0.825 | 0.825 | 0.825 | 0.825 | 23643.3975 | 132432.5417 | 0.0021196 | 192337.7973 | 108982.8774 | 1254.7032 | 7073.39 | 156075.9392 | 8328.0931 | 147747.846 | 38764.9687 | TRUE
| 60775254 | KGT004 | KGTS | 22KV | 2356.38 | 15 | 43210.6088 | 6.25% | Three phase | 97.13 | 0.021876 | 0.02375 | 0.025791 | 0.028016 | 0.03044 | 0.033084 | 0.035966 | 0.039109 | 0.042537 | 0.046276 | 0.050355 | 0.054806 | 0.059662 | 0.064963 | 0.070748 | 0.077063 | 0.07723 | 0.07723 | 0.07723 | 0.07723 | 0.34431 | 0.34681 | 0.35156 | 0.35469 | 0.35363 | 0.35425 | 0.35925 | 0.36588 | 0.36444 | 0.36444 | 0.36444 | 0.36444 | 0.36444 | 0.36444 | 0.36444 | 0.36444 | 0.36444 | 0.36444 | 0.36444 | 0.36444 | 10562.6124 | 185760.7003 | 0.0025222 | 228875.1894 | 129685.777 | 565.8182 | 10016.0333 | 196323.3127 | 10581.8515 | 185741.4612 | 56055.6841 | TRUE
| 60775515 | SHP021 | SHP | 22KV | 4269.7 | 17 | 50191.6347 | 5.556% | Single phase | 44.74 | 0.043066 | 0.046331 | 0.049855 | 0.053658 | 0.057763 | 0.062196 | 0.066982 | 0.07215 | 0.077731 | 0.083759 | 0.090271 | 0.097306 | 0.10491 | 0.11312 | 0.12199 | 0.13159 | 0.13994 | 0.13994 | 0.13994 | 0.13994 | 0.251 | 0.25094 | 0.25106 | 0.25061 | 0.24606 | 0.24589 | 0.24683 | 0.24872 | 0.24617 | 0.24617 | 0.24617 | 0.24617 | 0.24617 | 0.24617 | 0.24617 | 0.24617 | 0.24617 | 0.24617 | 0.24617 | 0.24617 | 15234.8573 | 281713.3153 | 0.0045701 | 191026.378 | 108239.798 | 821.0118 | 15147.5508 | 296948.1726 | 15968.5626 | 280979.61 | 172739.812 | TRUE
| 60775517 | SHP014 | SHP | 22KV | 1515.55 | 6 | 50191.6347 | 14.29% | Three phase | 97.13 | 0.018112 | 0.019486 | 0.020969 | 0.02257 | 0.024297 | 0.026161 | 0.028173 | 0.030346 | 0.032692 | 0.035225 | 0.037961 | 0.040916 | 0.044108 | 0.047556 | 0.049672 | 0.049672 | 0.049672 | 0.049672 | 0.049672 | 0.049672 | 0.70871 | 0.713 | 0.72057 | 0.72386 | 0.722 | 0.72343 | 0.72857 | 0.73714 | 0.73671 | 0.73671 | 0.73671 | 0.73671 | 0.73671 | 0.73671 | 0.73671 | 0.73671 | 0.73671 | 0.73671 | 0.73671 | 0.73671 | 18105.7985 | 87040.1208 | 0.0016222 | 147205.3715 | 83409.8403 | 858.6702 | 4143.2929 | 105145.9194 | 5001.9632 | 100143.9562 | 16734.1159 | TRUE
| 60775655 | SHN011 | SHN | 22KV | 11 | 3 | 47127.1698 | 25% | Three phase | 97.13 | 9.8028e-05 | 0.00010551 | 0.0001136 | 0.00012233 | 0.00013176 | 0.00014194 | 0.00015295 | 0.00016485 | 0.00017771 | 0.00019161 | 0.00020663 | 0.00022288 | 0.00024044 | 0.00025944 | 0.00027998 | 0.0003022 | 0.00032623 | 0.00035223 | 0.00036052 | 0.00036052 | 1.7805 | 1.8013 | 1.8285 | 1.8535 | 1.8595 | 1.8745 | 1.911 | 1.955 | 1.9643 | 1.9643 | 1.9643 | 1.9643 | 1.9643 | 1.9643 | 1.9643 | 1.9643 | 1.9643 | 1.9643 | 1.9643 | 1.9643 | 261.7796 | 3.6846 | 1.1774e-05 | 1068.43 | 605.3962 | 15.3308 | 0.21827 | 265.4642 | 15.5491 | 249.9152 | -355.481 | FALSE
| 60775656 | SHN011 | SHN | 22KV | 3860.63 | 3 | 47127.1698 | 25% | Three phase | 97.13 | 0.034405 | 0.037031 | 0.039868 | 0.042932 | 0.046242 | 0.049818 | 0.053682 | 0.057857 | 0.06237 | 0.067248 | 0.072521 | 0.078222 | 0.084387 | 0.091053 | 0.098263 | 0.10606 | 0.1145 | 0.12362 | 0.12653 | 0.12653 | 1.7805 | 1.8013 | 1.8285 | 1.8535 | 1.8595 | 1.8745 | 1.911 | 1.955 | 1.9643 | 1.9643 | 1.9643 | 1.9643 | 1.9643 | 1.9643 | 1.9643 | 1.9643 | 1.9643 | 1.9643 | 1.9643 | 1.9643 | 91875.8312 | 453864.1381 | 0.0041323 | 374982.9919 | 212473.7103 | 5380.59 | 26885.7072 | 545739.9693 | 32266.2972 | 513473.6721 | 300999.9619 | TRUE
| 60775657 | SHN011 | SHN | 22KV | 2710.89 | 3 | 47127.1698 | 25% | Three phase | 97.13 | 0.023968 | 0.025694 | 0.027551 | 0.029548 | 0.031697 | 0.034009 | 0.036496 | 0.039172 | 0.042052 | 0.045152 | 0.048489 | 0.052081 | 0.055949 | 0.060113 | 0.064598 | 0.069427 | 0.074628 | 0.080231 | 0.086266 | 0.088849 | 1.7805 | 1.8013 | 1.8285 | 1.8535 | 1.8595 | 1.8745 | 1.911 | 1.955 | 1.9643 | 1.9643 | 1.9643 | 1.9643 | 1.9643 | 1.9643 | 1.9643 | 1.9643 | 1.9643 | 1.9643 | 1.9643 | 1.9643 | 61774.4079 | 214370.2895 | 0.0029016 | 263308.7457 | 149196.5965 | 3778.1884 | 13256.5005 | 276144.6974 | 17034.689 | 259110.0084 | 109913.4119 | TRUE
| 60775932 | NKA006 | NKA | 22KV | 3161 | 8 | 52400.9885 | 11.11% | Single phase | 44.74 | 0.029304 | 0.031525 | 0.033922 | 0.036509 | 0.039302 | 0.042318 | 0.045575 | 0.049091 | 0.05289 | 0.056994 | 0.061427 | 0.066217 | 0.071392 | 0.076985 | 0.083031 | 0.089565 | 0.096628 | 0.1036 | 0.1036 | 0.1036 | 0.85933 | 0.94922 | 0.96444 | 0.97289 | 0.97144 | 0.97367 | 0.985 | 1.0006 | 1.0002 | 1.0002 | 1.0002 | 1.0002 | 1.0002 | 1.0002 | 1.0002 | 1.0002 | 1.0002 | 1.0002 | 1.0002 | 1.0002 | 44045.003 | 144314.9288 | 0.0033834 | 141423.14 | 80133.4992 | 2510.4399 | 8302.2668 | 188359.9319 | 10812.7067 | 177547.2252 | 97413.726 | TRUE
| 60775933 | NKA006 | NKA | 22KV | 671.58 | 8 | 52400.9885 | 11.11% | Single phase | 44.74 | 0.0062259 | 0.0066978 | 0.007207 | 0.0077567 | 0.0083501 | 0.0089908 | 0.0096827 | 0.01043 | 0.011237 | 0.012109 | 0.013051 | 0.014068 | 0.015168 | 0.016356 | 0.017641 | 0.019029 | 0.020529 | 0.022011 | 0.022011 | 0.022011 | 0.85933 | 0.94922 | 0.96444 | 0.97289 | 0.97144 | 0.97367 | 0.985 | 1.0006 | 1.0002 | 1.0002 | 1.0002 | 1.0002 | 1.0002 | 1.0002 | 1.0002 | 1.0002 | 1.0002 | 1.0002 | 1.0002 | 1.0002 | 9357.7169 | 6514.1503 | 0.00071884 | 30046.4892 | 17025.0096 | 533.3632 | 374.7513 | 15871.8672 | 908.1146 | 14963.7526 | -2061.257 | FALSE
| 60775967 | NKA006 | NKA | 22KV | 37.65 | 8 | 52400.9885 | 11.11% | Three phase | 97.13 | 0.00032835 | 0.00035447 | 0.00038276 | 0.00041341 | 0.00044662 | 0.00048262 | 0.00052164 | 0.00056394 | 0.00060981 | 0.00065955 | 0.00071348 | 0.00077199 | 0.00083545 | 0.0009043 | 0.000979 | 0.0010601 | 0.001148 | 0.001234 | 0.001234 | 0.001234 | 0.85933 | 0.94922 | 0.96444 | 0.97289 | 0.97144 | 0.97367 | 0.985 | 1.0006 | 1.0002 | 1.0002 | 1.0002 | 1.0002 | 1.0002 | 1.0002 | 1.0002 | 1.0002 | 1.0002 | 1.0002 | 1.0002 | 1.0002 | 512.8837 | 43.438 | 4.0299e-05 | 3656.9445 | 2072.1062 | 29.9013 | 2.557 | 556.3217 | 32.4583 | 523.8633 | -1548.2428 | FALSE
| 60776019 | NKA006 | NKA | 22KV | 417.66 | 8 | 52400.9885 | 11.11% | Three phase | 97.13 | 0.0036425 | 0.0039322 | 0.004246 | 0.004586 | 0.0049545 | 0.0053538 | 0.0057867 | 0.006256 | 0.0067648 | 0.0073165 | 0.0079148 | 0.0085638 | 0.0092678 | 0.010032 | 0.01086 | 0.011759 | 0.012735 | 0.013689 | 0.013689 | 0.013689 | 0.85933 | 0.94922 | 0.96444 | 0.97289 | 0.97144 | 0.97367 | 0.985 | 1.0006 | 1.0002 | 1.0002 | 1.0002 | 1.0002 | 1.0002 | 1.0002 | 1.0002 | 1.0002 | 1.0002 | 1.0002 | 1.0002 | 1.0002 | 5689.5349 | 5345.466 | 0.00044705 | 40567.3158 | 22986.3442 | 331.7021 | 314.6668 | 11035.0009 | 646.3689 | 10388.632 | -12597.7121 | FALSE
| 60776107 | ECA007 | ECA | 22KV | 209.41 | 10 | 47522.4048 | 9.091% | Three phase | 97.13 | 0.0016636 | 0.0018289 | 0.0020115 | 0.0022131 | 0.0024359 | 0.0026821 | 0.0029543 | 0.0032552 | 0.0035879 | 0.0039559 | 0.004363 | 0.0048134 | 0.0053118 | 0.0058635 | 0.0064742 | 0.0068634 | 0.0068634 | 0.0068634 | 0.0068634 | 0.0068634 | 0.43509 | 0.42891 | 0.42518 | 0.41664 | 0.40473 | 0.39818 | 0.39336 | 0.40073 | 0.39809 | 0.39809 | 0.39809 | 0.39809 | 0.39809 | 0.39809 | 0.39809 | 0.39809 | 0.39809 | 0.39809 | 0.39809 | 0.39809 | 1108.4691 | 1417.2566 | 0.00022415 | 20339.9933 | 11525.093 | 62.4943 | 79.1043 | 2525.7257 | 141.5986 | 2384.1271 | -9140.9659 | FALSE
| 60776128 | ECA007 | ECA | 22KV | 994.23 | 10 | 47522.4048 | 9.091% | Three phase | 97.13 | 0.010028 | 0.010788 | 0.011609 | 0.012495 | 0.013451 | 0.014483 | 0.015597 | 0.016801 | 0.0181 | 0.019504 | 0.02102 | 0.022658 | 0.024428 | 0.026341 | 0.028407 | 0.030641 | 0.032586 | 0.032586 | 0.032586 | 0.032586 | 0.43509 | 0.42891 | 0.42518 | 0.41664 | 0.40473 | 0.39818 | 0.39336 | 0.40073 | 0.39809 | 0.39809 | 0.39809 | 0.39809 | 0.39809 | 0.39809 | 0.39809 | 0.39809 | 0.39809 | 0.39809 | 0.39809 | 0.39809 | 5472.1335 | 33162.2346 | 0.0010642 | 96569.5599 | 54718.4623 | 296.7084 | 1783.1128 | 38634.3681 | 2079.8213 | 36554.5468 | -18163.9155 | FALSE
| 60776224 | ECA007 | ECA | 22KV | 177.56 | 10 | 47522.4048 | 9.091% | Single phase | 44.74 | 0.0017909 | 0.0019267 | 0.0020733 | 0.0022314 | 0.0024022 | 0.0025865 | 0.0027855 | 0.0030004 | 0.0032325 | 0.0034832 | 0.003754 | 0.0040466 | 0.0043627 | 0.0047042 | 0.0050733 | 0.0054721 | 0.0058195 | 0.0058195 | 0.0058195 | 0.0058195 | 0.43509 | 0.42891 | 0.42518 | 0.41664 | 0.40473 | 0.39818 | 0.39336 | 0.40073 | 0.39809 | 0.39809 | 0.39809 | 0.39809 | 0.39809 | 0.39809 | 0.39809 | 0.39809 | 0.39809 | 0.39809 | 0.39809 | 0.39809 | 977.2709 | 487.1951 | 0.00019005 | 7944.0344 | 4501.2667 | 52.9893 | 26.1962 | 1464.466 | 79.1855 | 1385.2805 | -3115.9862 | FALSE
| 60776226 | ECA007 | ECA | 22KV | 250.3 | 10 | 47522.4048 | 9.091% | Three phase | 97.13 | 0.0023178 | 0.002513 | 0.0027255 | 0.0029567 | 0.0032083 | 0.0034823 | 0.0037807 | 0.0041055 | 0.0044594 | 0.0048448 | 0.0052647 | 0.0057222 | 0.0062207 | 0.0067641 | 0.0073563 | 0.0080019 | 0.0082035 | 0.0082035 | 0.0082035 | 0.0082035 | 0.43509 | 0.42891 | 0.42518 | 0.41664 | 0.40473 | 0.39818 | 0.39336 | 0.40073 | 0.39809 | 0.39809 | 0.39809 | 0.39809 | 0.39809 | 0.39809 | 0.39809 | 0.39809 | 0.39809 | 0.39809 | 0.39809 | 0.39809 | 1358.618 | 2074.1191 | 0.00026791 | 24311.639 | 13775.5158 | 74.6971 | 113.0126 | 3432.7371 | 187.7097 | 3245.0274 | -10530.4885 | FALSE
| 60776239 | ECA007 | ECA | 22KV | 922.4 | 10 | 47522.4048 | 9.091% | Three phase | 97.13 | 0.0068982 | 0.0074083 | 0.007958 | 0.0085506 | 0.0091894 | 0.0098781 | 0.010621 | 0.011422 | 0.012286 | 0.013217 | 0.014223 | 0.015307 | 0.016478 | 0.017741 | 0.019104 | 0.020576 | 0.022164 | 0.023879 | 0.025731 | 0.027731 | 0.43509 | 0.42891 | 0.42518 | 0.41664 | 0.40473 | 0.39818 | 0.39336 | 0.40073 | 0.39809 | 0.39809 | 0.39809 | 0.39809 | 0.39809 | 0.39809 | 0.39809 | 0.39809 | 0.39809 | 0.39809 | 0.39809 | 0.39809 | 3822.9544 | 21498.1754 | 0.00098731 | 89592.712 | 50765.2249 | 275.2722 | 1534.7714 | 25321.1298 | 1810.0436 | 23511.0862 | -27254.1387 | FALSE
| 60776250 | ECA007 | ECA | 22KV | 293.41 | 10 | 47522.4048 | 9.091% | Three phase | 97.13 | 0.0027312 | 0.002969 | 0.0032286 | 0.0035118 | 0.003821 | 0.0041585 | 0.004527 | 0.0049294 | 0.005369 | 0.0058491 | 0.0063736 | 0.0069467 | 0.007573 | 0.0082575 | 0.0090057 | 0.0096164 | 0.0096164 | 0.0096164 | 0.0096164 | 0.0096164 | 0.43509 | 0.42891 | 0.42518 | 0.41664 | 0.40473 | 0.39818 | 0.39336 | 0.40073 | 0.39809 | 0.39809 | 0.39809 | 0.39809 | 0.39809 | 0.39809 | 0.39809 | 0.39809 | 0.39809 | 0.39809 | 0.39809 | 0.39809 | 1624.5156 | 2907.5155 | 0.00031406 | 28498.9133 | 16148.1187 | 87.5625 | 155.2941 | 4532.0311 | 242.8565 | 4289.1746 | -11858.9441 | FALSE
| 60776263 | ECA007 | ECA | 22KV | 1370.42 | 10 | 47522.4048 | 9.091% | Three phase | 97.13 | 0.016378 | 0.01762 | 0.018961 | 0.020408 | 0.02197 | 0.023656 | 0.025476 | 0.02744 | 0.029562 | 0.031852 | 0.034326 | 0.036998 | 0.039884 | 0.043002 | 0.044915 | 0.044915 | 0.044915 | 0.044915 | 0.044915 | 0.044915 | 0.43509 | 0.42891 | 0.42518 | 0.41664 | 0.40473 | 0.39818 | 0.39336 | 0.40073 | 0.39809 | 0.39809 | 0.39809 | 0.39809 | 0.39809 | 0.39809 | 0.39809 | 0.39809 | 0.39809 | 0.39809 | 0.39809 | 0.39809 | 8524.3095 | 71168.256 | 0.0014669 | 133108.8946 | 75422.4627 | 408.975 | 3387.7588 | 79692.5655 | 3796.7337 | 75895.8318 | 473.3691 | TRUE
| 60776277 | ECA007 | ECA | 22KV | 927.83 | 10 | 47522.4048 | 9.091% | Three phase | 97.13 | 0.0086263 | 0.0092711 | 0.0099663 | 0.010716 | 0.011525 | 0.012397 | 0.013337 | 0.014352 | 0.015447 | 0.016629 | 0.017905 | 0.019281 | 0.020767 | 0.022371 | 0.024103 | 0.025973 | 0.027992 | 0.030173 | 0.030409 | 0.030409 | 0.43509 | 0.42891 | 0.42518 | 0.41664 | 0.40473 | 0.39818 | 0.39336 | 0.40073 | 0.39809 | 0.39809 | 0.39809 | 0.39809 | 0.39809 | 0.39809 | 0.39809 | 0.39809 | 0.39809 | 0.39809 | 0.39809 | 0.39809 | 4747.0131 | 26849.4087 | 0.00099312 | 90120.1279 | 51064.0705 | 276.8927 | 1552.8944 | 31596.4218 | 1829.7871 | 29766.6348 | -21297.4358 | FALSE
| 60776300 | ECA007 | ECA | 22KV | 2020.97 | 10 | 47522.4048 | 9.091% | Three phase | 97.13 | 0.018812 | 0.02045 | 0.022238 | 0.024189 | 0.026318 | 0.028643 | 0.031181 | 0.033953 | 0.036981 | 0.040288 | 0.043901 | 0.047848 | 0.052162 | 0.056877 | 0.06203 | 0.066237 | 0.066237 | 0.066237 | 0.066237 | 0.066237 | 0.43509 | 0.42891 | 0.42518 | 0.41664 | 0.40473 | 0.39818 | 0.39336 | 0.40073 | 0.39809 | 0.39809 | 0.39809 | 0.39809 | 0.39809 | 0.39809 | 0.39809 | 0.39809 | 0.39809 | 0.39809 | 0.39809 | 0.39809 | 11189.453 | 137940.5486 | 0.0021632 | 196296.8161 | 111226.1455 | 603.1189 | 7367.5796 | 149130.0016 | 7970.6984 | 141159.3031 | 29933.1576 | TRUE
| 60776313 | ECA007 | ECA | 22KV | 1388.28 | 10 | 47522.4048 | 9.091% | Single phase | 44.74 | 0.01524 | 0.016396 | 0.017643 | 0.018989 | 0.020442 | 0.022011 | 0.023704 | 0.025533 | 0.027507 | 0.02964 | 0.031943 | 0.034431 | 0.037118 | 0.040022 | 0.04316 | 0.045501 | 0.045501 | 0.045501 | 0.045501 | 0.045501 | 0.43509 | 0.42891 | 0.42518 | 0.41664 | 0.40473 | 0.39818 | 0.39336 | 0.40073 | 0.39809 | 0.39809 | 0.39809 | 0.39809 | 0.39809 | 0.39809 | 0.39809 | 0.39809 | 0.39809 | 0.39809 | 0.39809 | 0.39809 | 8140.0819 | 31721.0403 | 0.001486 | 62111.6472 | 35193.8419 | 414.3049 | 1601.4074 | 39861.1222 | 2015.7123 | 37845.4099 | 2651.568 | TRUE
| 60776317 | ECA007 | ECA | 22KV | 24.55 | 10 | 47522.4048 | 9.091% | Three phase | 97.13 | 0.00030971 | 0.00033636 | 0.0003654 | 0.00039704 | 0.00043153 | 0.00046912 | 0.00051009 | 0.00055477 | 0.00060349 | 0.00065663 | 0.00071458 | 0.00077779 | 0.00080462 | 0.00080462 | 0.00080462 | 0.00080462 | 0.00080462 | 0.00080462 | 0.00080462 | 0.00080462 | 0.43509 | 0.42891 | 0.42518 | 0.41664 | 0.40473 | 0.39818 | 0.39336 | 0.40073 | 0.39809 | 0.39809 | 0.39809 | 0.39809 | 0.39809 | 0.39809 | 0.39809 | 0.39809 | 0.39809 | 0.39809 | 0.39809 | 0.39809 | 164.0485 | 24.5368 | 2.6278e-05 | 2384.5415 | 1351.1343 | 7.3265 | 1.0872 | 188.5854 | 8.4137 | 180.1717 | -1170.9626 | FALSE
| 60776352 | ECA007 | ECA | 22KV | 2930.37 | 10 | 47522.4048 | 9.091% | Single phase | 44.74 | 0.029557 | 0.031798 | 0.034216 | 0.036826 | 0.039644 | 0.042686 | 0.045971 | 0.049518 | 0.053348 | 0.057485 | 0.061955 | 0.066783 | 0.071999 | 0.077636 | 0.083727 | 0.09031 | 0.096042 | 0.096042 | 0.096042 | 0.096042 | 0.43509 | 0.42891 | 0.42518 | 0.41664 | 0.40473 | 0.39818 | 0.39336 | 0.40073 | 0.39809 | 0.39809 | 0.39809 | 0.39809 | 0.39809 | 0.39809 | 0.39809 | 0.39809 | 0.39809 | 0.39809 | 0.39809 | 0.39809 | 16128.4369 | 132695.9203 | 0.0031366 | 131104.7538 | 74286.8719 | 874.5115 | 7134.9776 | 148824.3571 | 8009.489 | 140814.8681 | 66527.9962 | TRUE
| 60776368 | ECA007 | ECA | 22KV | 10601.87 | 10 | 47522.4048 | 9.091% | Three phase | 97.13 | 0.10153 | 0.11072 | 0.12078 | 0.13179 | 0.14385 | 0.15706 | 0.17153 | 0.18739 | 0.20476 | 0.2238 | 0.24468 | 0.26756 | 0.29264 | 0.32015 | 0.34747 | 0.34747 | 0.34747 | 0.34747 | 0.34747 | 0.34747 | 0.43509 | 0.42891 | 0.42518 | 0.41664 | 0.40473 | 0.39818 | 0.39336 | 0.40073 | 0.39809 | 0.39809 | 0.39809 | 0.39809 | 0.39809 | 0.39809 | 0.39809 | 0.39809 | 0.39809 | 0.39809 | 0.39809 | 0.39809 | 60911.6783 | 3939348.112 | 0.011348 | 1029759.6331 | 583484.7304 | 3163.9202 | 202754.2899 | 4000259.7904 | 205918.21 | 3794341.5803 | 3210856.8499 | TRUE
| 60776369 | ECA007 | ECA | 22KV | 97.03 | 10 | 47522.4048 | 9.091% | Three phase | 97.13 | 0.0010651 | 0.0011459 | 0.0012331 | 0.0013272 | 0.0014288 | 0.0015384 | 0.0016567 | 0.0017845 | 0.0019226 | 0.0020716 | 0.0022326 | 0.0024065 | 0.0025943 | 0.0027972 | 0.0030165 | 0.0031801 | 0.0031801 | 0.0031801 | 0.0031801 | 0.0031801 | 0.43509 | 0.42891 | 0.42518 | 0.41664 | 0.40473 | 0.39818 | 0.39336 | 0.40073 | 0.39809 | 0.39809 | 0.39809 | 0.39809 | 0.39809 | 0.39809 | 0.39809 | 0.39809 | 0.39809 | 0.39809 | 0.39809 | 0.39809 | 568.9286 | 336.4052 | 0.00010386 | 9424.5239 | 5340.145 | 28.9567 | 16.9831 | 905.3338 | 45.9398 | 859.394 | -4480.751 | FALSE
| 60776372 | ECA007 | ECA | 22KV | 185.21 | 10 | 47522.4048 | 9.091% | Three phase | 97.13 | 0.001761 | 0.001935 | 0.002127 | 0.002339 | 0.0025729 | 0.0028312 | 0.0031164 | 0.0034315 | 0.0037795 | 0.0041641 | 0.0045891 | 0.0050588 | 0.005578 | 0.0060702 | 0.0060702 | 0.0060702 | 0.0060702 | 0.0060702 | 0.0060702 | 0.0060702 | 0.43509 | 0.42891 | 0.42518 | 0.41664 | 0.40473 | 0.39818 | 0.39336 | 0.40073 | 0.39809 | 0.39809 | 0.39809 | 0.39809 | 0.39809 | 0.39809 | 0.39809 | 0.39809 | 0.39809 | 0.39809 | 0.39809 | 0.39809 | 1098.0719 | 1240.9528 | 0.00019824 | 17989.4473 | 10193.2213 | 55.2723 | 61.8777 | 2339.0247 | 117.15 | 2221.8747 | -7971.3466 | FALSE
| 60776424 | ECA007 | ECA | 22KV | 1198.06 | 10 | 47522.4048 | 9.091% | Single phase | 44.74 | 0.014318 | 0.015404 | 0.016576 | 0.017841 | 0.019207 | 0.020681 | 0.022271 | 0.023989 | 0.025844 | 0.027846 | 0.030009 | 0.032345 | 0.034868 | 0.037593 | 0.039266 | 0.039266 | 0.039266 | 0.039266 | 0.039266 | 0.039266 | 0.43509 | 0.42891 | 0.42518 | 0.41664 | 0.40473 | 0.39818 | 0.39336 | 0.40073 | 0.39809 | 0.39809 | 0.39809 | 0.39809 | 0.39809 | 0.39809 | 0.39809 | 0.39809 | 0.39809 | 0.39809 | 0.39809 | 0.39809 | 7452.1929 | 25054.0924 | 0.0012824 | 53601.2044 | 30371.6356 | 357.5375 | 1192.6275 | 32506.2854 | 1550.165 | 30956.1203 | 584.4848 | TRUE
| 60776438 | ECA007 | ECA | 22KV | 1689.95 | 10 | 47522.4048 | 9.091% | Three phase | 97.13 | 0.012638 | 0.013573 | 0.01458 | 0.015666 | 0.016836 | 0.018098 | 0.019458 | 0.020926 | 0.022509 | 0.024216 | 0.026058 | 0.028045 | 0.030189 | 0.032503 | 0.035001 | 0.037697 | 0.040608 | 0.04375 | 0.047143 | 0.050806 | 0.43509 | 0.42891 | 0.42518 | 0.41664 | 0.40473 | 0.39818 | 0.39336 | 0.40073 | 0.39809 | 0.39809 | 0.39809 | 0.39809 | 0.39809 | 0.39809 | 0.39809 | 0.39809 | 0.39809 | 0.39809 | 0.39809 | 0.39809 | 7004.1216 | 72162.3594 | 0.0018089 | 164144.8435 | 93008.1222 | 504.3324 | 5151.7267 | 79166.481 | 5656.0591 | 73510.4219 | -19497.7002 | FALSE
| 60776459 | ECA007 | ECA | 22KV | 307.84 | 10 | 47522.4048 | 9.091% | Three phase | 97.13 | 0.0023022 | 0.0024724 | 0.0026559 | 0.0028536 | 0.0030668 | 0.0032967 | 0.0035445 | 0.0038118 | 0.0041001 | 0.0044111 | 0.0047466 | 0.0051086 | 0.0054993 | 0.0059208 | 0.0063758 | 0.0068669 | 0.0073971 | 0.0079694 | 0.0085875 | 0.0092548 | 0.43509 | 0.42891 | 0.42518 | 0.41664 | 0.40473 | 0.39818 | 0.39336 | 0.40073 | 0.39809 | 0.39809 | 0.39809 | 0.39809 | 0.39809 | 0.39809 | 0.39809 | 0.39809 | 0.39809 | 0.39809 | 0.39809 | 0.39809 | 1275.8654 | 2394.4905 | 0.0003295 | 29900.4992 | 16942.2884 | 91.8688 | 170.9445 | 3670.3559 | 262.8133 | 3407.5426 | -13534.7459 | FALSE
| 60776461 | ECA007 | ECA | 22KV | 1244.59 | 10 | 47522.4048 | 9.091% | Single phase | 44.74 | 0.012553 | 0.013505 | 0.014532 | 0.015641 | 0.016838 | 0.01813 | 0.019525 | 0.021031 | 0.022658 | 0.024415 | 0.026313 | 0.028364 | 0.03058 | 0.032974 | 0.035561 | 0.038357 | 0.040791 | 0.040791 | 0.040791 | 0.040791 | 0.43509 | 0.42891 | 0.42518 | 0.41664 | 0.40473 | 0.39818 | 0.39336 | 0.40073 | 0.39809 | 0.39809 | 0.39809 | 0.39809 | 0.39809 | 0.39809 | 0.39809 | 0.39809 | 0.39809 | 0.39809 | 0.39809 | 0.39809 | 6850.0876 | 23936.7545 | 0.0013322 | 55682.9566 | 31551.2027 | 371.4235 | 1287.0645 | 30786.8421 | 1658.488 | 29128.3542 | -2422.8485 | FALSE
| 60776511 | ECA007 | ECA | 22KV | 2091.48 | 10 | 47522.4048 | 9.091% | Three phase | 97.13 | 0.019389 | 0.020859 | 0.022444 | 0.024156 | 0.026004 | 0.028 | 0.030154 | 0.032481 | 0.034995 | 0.03771 | 0.040643 | 0.043812 | 0.047237 | 0.050938 | 0.054937 | 0.059261 | 0.063934 | 0.068548 | 0.068548 | 0.068548 | 0.43509 | 0.42891 | 0.42518 | 0.41664 | 0.40473 | 0.39818 | 0.39336 | 0.40073 | 0.39809 | 0.39809 | 0.39809 | 0.39809 | 0.39809 | 0.39809 | 0.39809 | 0.39809 | 0.39809 | 0.39809 | 0.39809 | 0.39809 | 10757.1214 | 137159.8839 | 0.0022387 | 203145.4524 | 115106.7353 | 624.1612 | 7890.6455 | 147917.0052 | 8514.8067 | 139402.1985 | 24295.4632 | TRUE
| 60776547 | ECA007 | ECA | 22KV | 722.15 | 10 | 47522.4048 | 9.091% | Three phase | 97.13 | 0.006957 | 0.0076096 | 0.0083263 | 0.0091134 | 0.0099781 | 0.010928 | 0.011972 | 0.01312 | 0.014381 | 0.015768 | 0.017294 | 0.018971 | 0.020816 | 0.022846 | 0.023668 | 0.023668 | 0.023668 | 0.023668 | 0.023668 | 0.023668 | 0.43509 | 0.42891 | 0.42518 | 0.41664 | 0.40473 | 0.39818 | 0.39336 | 0.40073 | 0.39809 | 0.39809 | 0.39809 | 0.39809 | 0.39809 | 0.39809 | 0.39809 | 0.39809 | 0.39809 | 0.39809 | 0.39809 | 0.39809 | 4225.7931 | 18617.0934 | 0.00077297 | 70142.4295 | 39744.2619 | 215.5115 | 940.719 | 22842.8865 | 1156.2305 | 21686.656 | -18057.6059 | FALSE
| 60776564 | ECA007 | ECA | 22KV | 1426.74 | 10 | 47522.4048 | 9.091% | Single phase | 44.74 | 0.014391 | 0.015482 | 0.016659 | 0.01793 | 0.019302 | 0.020783 | 0.022382 | 0.024109 | 0.025974 | 0.027989 | 0.030165 | 0.032515 | 0.035055 | 0.037799 | 0.040765 | 0.04397 | 0.046761 | 0.046761 | 0.046761 | 0.046761 | 0.43509 | 0.42891 | 0.42518 | 0.41664 | 0.40473 | 0.39818 | 0.39336 | 0.40073 | 0.39809 | 0.39809 | 0.39809 | 0.39809 | 0.39809 | 0.39809 | 0.39809 | 0.39809 | 0.39809 | 0.39809 | 0.39809 | 0.39809 | 7852.6213 | 31455.9153 | 0.0015271 | 63832.3476 | 36168.8291 | 425.7826 | 1691.3651 | 39308.5366 | 2117.1477 | 37191.3889 | 1022.5599 | TRUE
| 60776665 | ECA007 | ECA | 22KV | 1055.39 | 10 | 47522.4048 | 9.091% | Three phase | 97.13 | 0.0078928 | 0.0084764 | 0.0091054 | 0.0097834 | 0.010514 | 0.011302 | 0.012152 | 0.013068 | 0.014057 | 0.015123 | 0.016273 | 0.017514 | 0.018854 | 0.020299 | 0.021859 | 0.023542 | 0.02536 | 0.027322 | 0.029441 | 0.031729 | 0.43509 | 0.42891 | 0.42518 | 0.41664 | 0.40473 | 0.39818 | 0.39336 | 0.40073 | 0.39809 | 0.39809 | 0.39809 | 0.39809 | 0.39809 | 0.39809 | 0.39809 | 0.39809 | 0.39809 | 0.39809 | 0.39809 | 0.39809 | 4374.1412 | 28144.2036 | 0.0011297 | 102510.0307 | 58084.4653 | 314.9604 | 2009.2365 | 32518.3448 | 2324.1969 | 30194.1478 | -27890.3174 | FALSE
| 60776671 | ECA007 | ECA | 22KV | 128.02 | 10 | 47522.4048 | 9.091% | Three phase | 97.13 | 0.00076268 | 0.00083437 | 0.00091319 | 0.00099987 | 0.0010952 | 0.0012001 | 0.0013155 | 0.0014426 | 0.0015825 | 0.0017365 | 0.0019061 | 0.002093 | 0.0022988 | 0.0025257 | 0.0027757 | 0.0030512 | 0.003355 | 0.00369 | 0.0040595 | 0.0041958 | 0.43509 | 0.42891 | 0.42518 | 0.41664 | 0.40473 | 0.39818 | 0.39336 | 0.40073 | 0.39809 | 0.39809 | 0.39809 | 0.39809 | 0.39809 | 0.39809 | 0.39809 | 0.39809 | 0.39809 | 0.39809 | 0.39809 | 0.39809 | 521.2008 | 407.5073 | 0.00013703 | 12434.5826 | 7045.7113 | 38.2051 | 29.5638 | 928.7081 | 67.7689 | 860.9392 | -6184.7721 | FALSE
| 60776851 | KGT004 | KGTS | 22KV | 2062.99 | 15 | 43210.6088 | 6.25% | Three phase | 97.13 | 0.019152 | 0.020793 | 0.02258 | 0.024527 | 0.02665 | 0.028965 | 0.031488 | 0.03424 | 0.037241 | 0.040514 | 0.044085 | 0.047982 | 0.052234 | 0.056874 | 0.061939 | 0.067468 | 0.067614 | 0.067614 | 0.067614 | 0.067614 | 0.34431 | 0.34681 | 0.35156 | 0.35469 | 0.35363 | 0.35425 | 0.35925 | 0.36588 | 0.36444 | 0.36444 | 0.36444 | 0.36444 | 0.36444 | 0.36444 | 0.36444 | 0.36444 | 0.36444 | 0.36444 | 0.36444 | 0.36444 | 9247.4744 | 142382.7673 | 0.0022082 | 200378.2187 | 113538.7591 | 495.3689 | 7677.138 | 151630.2416 | 8172.5069 | 143457.7348 | 29918.9756 | TRUE
| 60776920 | ECA007 | ECA | 22KV | 1208.78 | 10 | 47522.4048 | 9.091% | Three phase | 97.13 | 0.013269 | 0.014276 | 0.015362 | 0.016534 | 0.017799 | 0.019165 | 0.020639 | 0.022232 | 0.023951 | 0.025807 | 0.027813 | 0.029979 | 0.032319 | 0.034847 | 0.037579 | 0.039617 | 0.039617 | 0.039617 | 0.039617 | 0.039617 | 0.43509 | 0.42891 | 0.42518 | 0.41664 | 0.40473 | 0.39818 | 0.39336 | 0.40073 | 0.39809 | 0.39809 | 0.39809 | 0.39809 | 0.39809 | 0.39809 | 0.39809 | 0.39809 | 0.39809 | 0.39809 | 0.39809 | 0.39809 | 7087.5963 | 52208.9824 | 0.0012938 | 117408.8014 | 66526.4404 | 360.7367 | 2635.7222 | 59296.5787 | 2996.4589 | 56300.1198 | -10226.3206 | FALSE
| 60776943 | ECA007 | ECA | 22KV | 191.73 | 10 | 47522.4048 | 9.091% | Three phase | 97.13 | 0.0017999 | 0.0019651 | 0.0021461 | 0.0023445 | 0.0025621 | 0.0028007 | 0.0030624 | 0.0033495 | 0.0036644 | 0.0040101 | 0.0043894 | 0.0048058 | 0.0052629 | 0.0057648 | 0.0062839 | 0.0062839 | 0.0062839 | 0.0062839 | 0.0062839 | 0.0062839 | 0.43509 | 0.42891 | 0.42518 | 0.41664 | 0.40473 | 0.39818 | 0.39336 | 0.40073 | 0.39809 | 0.39809 | 0.39809 | 0.39809 | 0.39809 | 0.39809 | 0.39809 | 0.39809 | 0.39809 | 0.39809 | 0.39809 | 0.39809 | 1093.6697 | 1279.2795 | 0.00020522 | 18622.7349 | 10552.0561 | 57.2181 | 66.3109 | 2372.9492 | 123.529 | 2249.4202 | -8302.636 | FALSE
| 60776947 | ECA007 | ECA | 22KV | 513.83 | 10 | 47522.4048 | 9.091% | Three phase | 97.13 | 0.0056405 | 0.0060683 | 0.00653 | 0.0070283 | 0.0075661 | 0.0081467 | 0.0087734 | 0.0094502 | 0.010181 | 0.01097 | 0.011823 | 0.012744 | 0.013738 | 0.014813 | 0.015974 | 0.016841 | 0.016841 | 0.016841 | 0.016841 | 0.016841 | 0.43509 | 0.42891 | 0.42518 | 0.41664 | 0.40473 | 0.39818 | 0.39336 | 0.40073 | 0.39809 | 0.39809 | 0.39809 | 0.39809 | 0.39809 | 0.39809 | 0.39809 | 0.39809 | 0.39809 | 0.39809 | 0.39809 | 0.39809 | 3012.806 | 9433.864 | 0.00054999 | 49908.3079 | 28279.1582 | 153.3425 | 476.2599 | 12446.67 | 629.6024 | 11817.0676 | -16462.0906 | FALSE
| 60776958 | ECA007 | ECA | 22KV | 541.25 | 10 | 47522.4048 | 9.091% | Three phase | 97.13 | 0.0051709 | 0.0055486 | 0.0059551 | 0.0063927 | 0.0068639 | 0.0073712 | 0.0079175 | 0.0085059 | 0.0091396 | 0.0098223 | 0.010558 | 0.01135 | 0.012204 | 0.013124 | 0.014116 | 0.015185 | 0.016337 | 0.017579 | 0.017739 | 0.017739 | 0.43509 | 0.42891 | 0.42518 | 0.41664 | 0.40473 | 0.39818 | 0.39336 | 0.40073 | 0.39809 | 0.39809 | 0.39809 | 0.39809 | 0.39809 | 0.39809 | 0.39809 | 0.39809 | 0.39809 | 0.39809 | 0.39809 | 0.39809 | 2797.4614 | 9228.662 | 0.00057934 | 52571.6125 | 29788.2459 | 161.5254 | 528.4464 | 12026.1234 | 689.9718 | 11336.1516 | -18452.0943 | FALSE
| 60777016 | ECA007 | ECA | 22KV | 3108.26 | 10 | 47522.4048 | 9.091% | Three phase | 97.13 | 0.029895 | 0.032112 | 0.0345 | 0.037074 | 0.039848 | 0.042838 | 0.046062 | 0.049537 | 0.053285 | 0.057326 | 0.061685 | 0.066386 | 0.071457 | 0.076929 | 0.082832 | 0.089201 | 0.096075 | 0.10187 | 0.10187 | 0.10187 | 0.43509 | 0.42891 | 0.42518 | 0.41664 | 0.40473 | 0.39818 | 0.39336 | 0.40073 | 0.39809 | 0.39809 | 0.39809 | 0.39809 | 0.39809 | 0.39809 | 0.39809 | 0.39809 | 0.39809 | 0.39809 | 0.39809 | 0.39809 | 16284.5563 | 308528.6191 | 0.003327 | 301905.2938 | 171066.2598 | 927.5992 | 17427.6882 | 324813.1754 | 18355.2874 | 306457.888 | 135391.6282 | TRUE
| 60778630 | KGT004 | KGTS | 22KV | 395.29 | 15 | 43210.6088 | 6.25% | Single phase | 44.74 | 0.0025242 | 0.0027795 | 0.0030621 | 0.003375 | 0.0037215 | 0.0041054 | 0.0045306 | 0.0050019 | 0.0055243 | 0.0061035 | 0.0067458 | 0.0074582 | 0.0082485 | 0.0091254 | 0.010099 | 0.011179 | 0.012378 | 0.012956 | 0.012956 | 0.012956 | 0.34431 | 0.34681 | 0.35156 | 0.35469 | 0.35363 | 0.35425 | 0.35925 | 0.36588 | 0.36444 | 0.36444 | 0.36444 | 0.36444 | 0.36444 | 0.36444 | 0.36444 | 0.36444 | 0.36444 | 0.36444 | 0.36444 | 0.36444 | 1479.6031 | 2008.215 | 0.00042311 | 17685.2746 | 10020.8703 | 94.9177 | 129.8313 | 3487.8181 | 224.749 | 3263.0691 | -6757.8012 | FALSE
| 60778638 | KGT004 | KGTS | 22KV | 87.85 | 15 | 43210.6088 | 6.25% | Three phase | 97.13 | 0.00071642 | 0.00078402 | 0.00085832 | 0.00094 | 0.0010298 | 0.0011286 | 0.0012372 | 0.0013567 | 0.0014882 | 0.0016329 | 0.0017923 | 0.0019676 | 0.0021607 | 0.0023734 | 0.0026076 | 0.0028656 | 0.0028793 | 0.0028793 | 0.0028793 | 0.0028793 | 0.34431 | 0.34681 | 0.35156 | 0.35469 | 0.35363 | 0.35425 | 0.35925 | 0.36588 | 0.36444 | 0.36444 | 0.36444 | 0.36444 | 0.36444 | 0.36444 | 0.36444 | 0.36444 | 0.36444 | 0.36444 | 0.36444 | 0.36444 | 377.3941 | 247.3079 | 9.4032e-05 | 8532.8705 | 4834.9144 | 21.0947 | 13.9216 | 624.702 | 35.0163 | 589.6857 | -4245.2287 | FALSE
| 60778639 | KGT004 | KGTS | 22KV | 379.23 | 15 | 43210.6088 | 6.25% | Single phase | 44.74 | 0.0024216 | 0.0026666 | 0.0029377 | 0.0032379 | 0.0035703 | 0.0039386 | 0.0043466 | 0.0047987 | 0.0052999 | 0.0058555 | 0.0064717 | 0.0071551 | 0.0079133 | 0.0087546 | 0.0096883 | 0.010725 | 0.011875 | 0.012429 | 0.012429 | 0.012429 | 0.34431 | 0.34681 | 0.35156 | 0.35469 | 0.35363 | 0.35425 | 0.35925 | 0.36588 | 0.36444 | 0.36444 | 0.36444 | 0.36444 | 0.36444 | 0.36444 | 0.36444 | 0.36444 | 0.36444 | 0.36444 | 0.36444 | 0.36444 | 1419.4892 | 1848.3487 | 0.00040592 | 16966.7502 | 9613.7383 | 91.0614 | 119.4959 | 3267.838 | 210.5573 | 3057.2807 | -6556.4577 | FALSE
| 60778641 | KGT003 | KGTS | 22KV | 6292.86 | 17 | 43210.6088 | 5.556% | Three phase | 97.13 | 0.059769 | 0.064908 | 0.07051 | 0.076616 | 0.083273 | 0.090533 | 0.098452 | 0.10709 | 0.11651 | 0.12679 | 0.13801 | 0.15026 | 0.16362 | 0.17821 | 0.19414 | 0.20625 | 0.20625 | 0.20625 | 0.20625 | 0.20625 | 0.19728 | 0.19911 | 0.20244 | 0.20483 | 0.20444 | 0.205 | 0.20833 | 0.21278 | 0.21183 | 0.21183 | 0.21183 | 0.21183 | 0.21183 | 0.21183 | 0.21183 | 0.21183 | 0.21183 | 0.21183 | 0.21183 | 0.21183 | 16655.6908 | 1348336.4824 | 0.0067357 | 611225.4918 | 346333.9695 | 875.378 | 71433.387 | 1364992.1732 | 72308.7649 | 1292683.4083 | 946349.4388 | TRUE
| 60778642 | KGT003 | KGTS | 22KV | 182.61 | 17 | 43210.6088 | 5.556% | Three phase | 97.13 | 0.0015715 | 0.0017135 | 0.0018689 | 0.0020391 | 0.0022254 | 0.0024295 | 0.0026531 | 0.0028982 | 0.0031667 | 0.0034609 | 0.0037835 | 0.0041372 | 0.0045251 | 0.0049504 | 0.0054169 | 0.0059287 | 0.005985 | 0.005985 | 0.005985 | 0.005985 | 0.19728 | 0.19911 | 0.20244 | 0.20483 | 0.20444 | 0.205 | 0.20833 | 0.21278 | 0.21183 | 0.21183 | 0.21183 | 0.21183 | 0.21183 | 0.21183 | 0.21183 | 0.21183 | 0.21183 | 0.21183 | 0.21183 | 0.21183 | 462.0531 | 1084.9588 | 0.00019546 | 17736.9093 | 10050.1276 | 25.4022 | 60.1526 | 1547.0118 | 85.5548 | 1461.457 | -8588.6706 | FALSE
| 60778732 | STN024 | STN | 22KV | 587.74 | 7 | 50364.8111 | 12.5% | Single phase | 44.74 | 0.0039018 | 0.0041967 | 0.0045152 | 0.0048591 | 0.0052305 | 0.0056317 | 0.0060651 | 0.0065334 | 0.0070394 | 0.0075863 | 0.0081775 | 0.0088165 | 0.0095075 | 0.010255 | 0.011063 | 0.011936 | 0.012882 | 0.013904 | 0.01501 | 0.016207 | 1.4214 | 1.4434 | 1.4785 | 1.494 | 1.4964 | 1.5134 | 1.5549 | 1.5925 | 1.5789 | 1.5789 | 1.5789 | 1.5789 | 1.5789 | 1.5789 | 1.5789 | 1.5789 | 1.5789 | 1.5789 | 1.5789 | 1.5789 | 9024.7485 | 3634.0752 | 0.0006291 | 26295.4876 | 14899.6086 | 704.8043 | 287.024 | 12658.8237 | 991.8283 | 11666.9954 | -3232.6132 | FALSE
| 60778733 | STN024 | STN | 22KV | 899.44 | 7 | 50364.8111 | 12.5% | Single phase | 44.74 | 0.0059711 | 0.0064224 | 0.0069098 | 0.007436 | 0.0080044 | 0.0086183 | 0.0092816 | 0.0099982 | 0.010773 | 0.01161 | 0.012514 | 0.013492 | 0.01455 | 0.015693 | 0.016929 | 0.018267 | 0.019713 | 0.021278 | 0.022971 | 0.024802 | 1.4214 | 1.4434 | 1.4785 | 1.494 | 1.4964 | 1.5134 | 1.5549 | 1.5925 | 1.5789 | 1.5789 | 1.5789 | 1.5789 | 1.5789 | 1.5789 | 1.5789 | 1.5789 | 1.5789 | 1.5789 | 1.5789 | 1.5789 | 13810.9024 | 8510.7496 | 0.00096273 | 40240.9456 | 22801.4155 | 1078.5877 | 672.1901 | 22321.652 | 1750.7778 | 20570.8742 | -2230.5414 | FALSE
| 60778873 | SHP014 | SHP | 22KV | 353.69 | 6 | 50191.6347 | 14.29% | Three phase | 97.13 | 0.002348 | 0.0025255 | 0.0027171 | 0.0029241 | 0.0031476 | 0.003389 | 0.0036498 | 0.0039316 | 0.0042362 | 0.0045653 | 0.004921 | 0.0053056 | 0.0057214 | 0.006171 | 0.0066572 | 0.007183 | 0.0077518 | 0.0083671 | 0.0090328 | 0.009753 | 0.70871 | 0.713 | 0.72057 | 0.72386 | 0.722 | 0.72343 | 0.72857 | 0.73714 | 0.73671 | 0.73671 | 0.73671 | 0.73671 | 0.73671 | 0.73671 | 0.73671 | 0.73671 | 0.73671 | 0.73671 | 0.73671 | 0.73671 | 2547.9292 | 2857.1062 | 0.00037858 | 34353.9097 | 19465.69 | 200.3913 | 225.658 | 5405.0355 | 426.0493 | 4978.9862 | -14486.7038 | FALSE
| 60778875 | SHP014 | SHP | 22KV | 18.42 | 6 | 50191.6347 | 14.29% | Three phase | 97.13 | 0.00022013 | 0.00023684 | 0.00025486 | 0.00027431 | 0.0002953 | 0.00031796 | 0.00034242 | 0.00036883 | 0.00039734 | 0.00042813 | 0.00046138 | 0.00049729 | 0.00053609 | 0.00057799 | 0.00060371 | 0.00060371 | 0.00060371 | 0.00060371 | 0.00060371 | 0.00060371 | 0.70871 | 0.713 | 0.72057 | 0.72386 | 0.722 | 0.72343 | 0.72857 | 0.73714 | 0.73671 | 0.73671 | 0.73671 | 0.73671 | 0.73671 | 0.73671 | 0.73671 | 0.73671 | 0.73671 | 0.73671 | 0.73671 | 0.73671 | 220.0579 | 12.8575 | 1.9716e-05 | 1789.1346 | 1013.7635 | 10.4363 | 0.61205 | 232.9155 | 11.0483 | 221.8672 | -791.8963 | FALSE
| 60778877 | SHP014 | SHP | 22KV | 629.41 | 6 | 50191.6347 | 14.29% | Single phase | 44.74 | 0.0041784 | 0.0044943 | 0.0048353 | 0.0052036 | 0.0056013 | 0.0060309 | 0.0064951 | 0.0069966 | 0.0075385 | 0.0081242 | 0.0087573 | 0.0094416 | 0.010182 | 0.010982 | 0.011847 | 0.012783 | 0.013795 | 0.01489 | 0.016074 | 0.017356 | 0.70871 | 0.713 | 0.72057 | 0.72386 | 0.722 | 0.72343 | 0.72857 | 0.73714 | 0.73671 | 0.73671 | 0.73671 | 0.73671 | 0.73671 | 0.73671 | 0.73671 | 0.73671 | 0.73671 | 0.73671 | 0.73671 | 0.73671 | 4534.1744 | 4167.6448 | 0.0006737 | 28159.8034 | 15955.9714 | 356.6069 | 329.166 | 8701.8192 | 685.7729 | 8016.0462 | -7939.9252 | FALSE
| 60778878 | SHP014 | SHP | 22KV | 5158.52 | 6 | 50191.6347 | 14.29% | Three phase | 97.13 | 0.061648 | 0.066326 | 0.071374 | 0.076821 | 0.082699 | 0.089045 | 0.095895 | 0.10329 | 0.11128 | 0.1199 | 0.12921 | 0.13927 | 0.15013 | 0.16187 | 0.16907 | 0.16907 | 0.16907 | 0.16907 | 0.16907 | 0.16907 | 0.70871 | 0.713 | 0.72057 | 0.72386 | 0.722 | 0.72343 | 0.72857 | 0.73714 | 0.73671 | 0.73671 | 0.73671 | 0.73671 | 0.73671 | 0.73671 | 0.73671 | 0.73671 | 0.73671 | 0.73671 | 0.73671 | 0.73671 | 61627.2138 | 1008391.5199 | 0.0055215 | 501047.0476 | 283904.4104 | 2922.6799 | 48001.5587 | 1070018.7337 | 50924.2386 | 1019094.4951 | 735190.0847 | TRUE
| 60778970 | NKA006 | NKA | 22KV | 470.16 | 8 | 52400.9885 | 11.11% | Three phase | 97.13 | 0.0043638 | 0.0046854 | 0.0050317 | 0.0054047 | 0.0058067 | 0.0062397 | 0.0067064 | 0.0072094 | 0.0077515 | 0.0083359 | 0.0089659 | 0.0096452 | 0.010378 | 0.011168 | 0.012019 | 0.012938 | 0.01393 | 0.014999 | 0.015409 | 0.015409 | 0.85933 | 0.94922 | 0.96444 | 0.97289 | 0.97144 | 0.97367 | 0.985 | 1.0006 | 1.0002 | 1.0002 | 1.0002 | 1.0002 | 1.0002 | 1.0002 | 1.0002 | 1.0002 | 1.0002 | 1.0002 | 1.0002 | 1.0002 | 6450.6297 | 6825.9437 | 0.00050324 | 45666.6408 | 25875.7352 | 373.3972 | 398.7461 | 13276.5734 | 772.1433 | 12504.4301 | -13371.3051 | FALSE
| 60779083 | NKA006 | NKA | 22KV | 83.15 | 8 | 52400.9885 | 11.11% | Three phase | 97.13 | 0.00077254 | 0.00084584 | 0.00092642 | 0.001015 | 0.0011125 | 0.0012196 | 0.0013376 | 0.0014673 | 0.0016101 | 0.0017673 | 0.0019403 | 0.0021309 | 0.0023407 | 0.0025718 | 0.0027252 | 0.0027252 | 0.0027252 | 0.0027252 | 0.0027252 | 0.0027252 | 0.85933 | 0.94922 | 0.96444 | 0.97289 | 0.97144 | 0.97367 | 0.985 | 1.0006 | 1.0002 | 1.0002 | 1.0002 | 1.0002 | 1.0002 | 1.0002 | 1.0002 | 1.0002 | 1.0002 | 1.0002 | 1.0002 | 1.0002 | 1296.3794 | 242.36 | 8.9001e-05 | 8076.3595 | 4576.2451 | 66.037 | 12.4718 | 1538.7394 | 78.5089 | 1460.2305 | -3116.0145 | FALSE
| 60779085 | NKA006 | NKA | 22KV | 326.31 | 8 | 52400.9885 | 11.11% | Three phase | 97.13 | 0.0030287 | 0.0032518 | 0.0034922 | 0.0037511 | 0.0040301 | 0.0043306 | 0.0046545 | 0.0050036 | 0.0053798 | 0.0057854 | 0.0062227 | 0.0066941 | 0.0072025 | 0.0077507 | 0.008342 | 0.0089797 | 0.0096676 | 0.01041 | 0.010695 | 0.010695 | 0.85933 | 0.94922 | 0.96444 | 0.97289 | 0.97144 | 0.97367 | 0.985 | 1.0006 | 1.0002 | 1.0002 | 1.0002 | 1.0002 | 1.0002 | 1.0002 | 1.0002 | 1.0002 | 1.0002 | 1.0002 | 1.0002 | 1.0002 | 4476.9972 | 3288.0023 | 0.00034927 | 31694.4903 | 17958.8037 | 259.1527 | 192.0728 | 7764.9994 | 451.2255 | 7313.774 | -10645.0298 | FALSE
| 60782242 | KGT004 | KGTS | 22KV | 6151.5 | 15 | 43210.6088 | 6.25% | Three phase | 97.13 | 0.057109 | 0.062 | 0.067329 | 0.073137 | 0.079467 | 0.086368 | 0.093892 | 0.1021 | 0.11105 | 0.12081 | 0.13146 | 0.14307 | 0.15575 | 0.16959 | 0.18469 | 0.20118 | 0.20161 | 0.20161 | 0.20161 | 0.20161 | 0.34431 | 0.34681 | 0.35156 | 0.35469 | 0.35363 | 0.35425 | 0.35925 | 0.36588 | 0.36444 | 0.36444 | 0.36444 | 0.36444 | 0.36444 | 0.36444 | 0.36444 | 0.36444 | 0.36444 | 0.36444 | 0.36444 | 0.36444 | 27574.4616 | 1265975.3234 | 0.0065844 | 597495.195 | 338554.0777 | 1477.1092 | 68260.1376 | 1293549.785 | 69737.2468 | 1223812.5382 | 885258.4605 | TRUE
| 60782243 | KGT004 | KGTS | 22KV | 4023.19 | 15 | 43210.6088 | 6.25% | Three phase | 97.13 | 0.03735 | 0.040549 | 0.044034 | 0.047833 | 0.051973 | 0.056486 | 0.061407 | 0.066773 | 0.072626 | 0.07901 | 0.085974 | 0.093573 | 0.10187 | 0.11091 | 0.12079 | 0.13157 | 0.13186 | 0.13186 | 0.13186 | 0.13186 | 0.34431 | 0.34681 | 0.35156 | 0.35469 | 0.35363 | 0.35425 | 0.35925 | 0.36588 | 0.36444 | 0.36444 | 0.36444 | 0.36444 | 0.36444 | 0.36444 | 0.36444 | 0.36444 | 0.36444 | 0.36444 | 0.36444 | 0.36444 | 18034.1865 | 541507.243 | 0.0043063 | 390772.4447 | 221420.3657 | 966.0556 | 29197.5351 | 559541.4296 | 30163.5907 | 529377.8389 | 307957.4732 | TRUE
| 60782378 | NKA006 | NKA | 22KV | 1355.97 | 8 | 52400.9885 | 11.11% | Single phase | 44.74 | 0.016205 | 0.017434 | 0.018761 | 0.020193 | 0.021738 | 0.023406 | 0.025207 | 0.027151 | 0.02925 | 0.031516 | 0.033964 | 0.036608 | 0.039463 | 0.042548 | 0.044442 | 0.044442 | 0.044442 | 0.044442 | 0.044442 | 0.044442 | 0.85933 | 0.94922 | 0.96444 | 0.97289 | 0.97144 | 0.97367 | 0.985 | 1.0006 | 1.0002 | 1.0002 | 1.0002 | 1.0002 | 1.0002 | 1.0002 | 1.0002 | 1.0002 | 1.0002 | 1.0002 | 1.0002 | 1.0002 | 22815.7897 | 32093.8413 | 0.0014514 | 60666.0978 | 34374.7614 | 1076.9001 | 1527.7344 | 54909.631 | 2604.6345 | 52304.9966 | 17930.2351 | TRUE
| 60782411 | MNA014 | MNA | 22KV | 2092.19 | 12 | 48575.8986 | 7.692% | Single phase | 44.74 | 0.025003 | 0.0269 | 0.028948 | 0.031157 | 0.033541 | 0.036115 | 0.038893 | 0.041892 | 0.045131 | 0.048628 | 0.052405 | 0.056484 | 0.06089 | 0.06565 | 0.068571 | 0.068571 | 0.068571 | 0.068571 | 0.068571 | 0.068571 | 0.79946 | 0.80308 | 0.81392 | 0.82177 | 0.82146 | 0.825 | 0.83992 | 0.85931 | 0.85677 | 0.85677 | 0.85677 | 0.85677 | 0.85677 | 0.85677 | 0.85677 | 0.85677 | 0.85677 | 0.85677 | 0.85677 | 0.85677 | 27955.2115 | 76405.3523 | 0.0022394 | 93604.5806 | 53038.439 | 1320.8564 | 3637.0556 | 104360.5637 | 4957.9119 | 99402.6518 | 46364.2128 | TRUE
| 60784543 | KGT002 | KGTS | 22KV | 520.89 | 1 | 43210.6088 | 50% | Three phase | 97.13 | 0.0057979 | 0.0063103 | 0.0068699 | 0.0074812 | 0.0081491 | 0.0088788 | 0.0096764 | 0.010548 | 0.011501 | 0.012543 | 0.013682 | 0.014928 | 0.016291 | 0.017072 | 0.017072 | 0.017072 | 0.017072 | 0.017072 | 0.017072 | 0.017072 | 3.123 | 3.128 | 3.1395 | 3.1445 | 3.128 | 3.115 | 3.125 | 3.1415 | 3.125 | 3.125 | 3.125 | 3.125 | 3.125 | 3.125 | 3.125 | 3.125 | 3.125 | 3.125 | 3.125 | 3.125 | 23044.6482 | 10355.1985 | 0.00055754 | 50594.0457 | 28667.7125 | 1089.4993 | 489.4374 | 33399.8467 | 1578.9367 | 31820.91 | 3153.1975 | TRUE
| 60784650 | KYM001 | KYM | 22KV | 632.71 | 3 | 47800.3495 | 25% | Three phase | 97.13 | 0.0045367 | 0.0049623 | 0.0054301 | 0.0059442 | 0.0065093 | 0.0071306 | 0.0078139 | 0.0085655 | 0.0093923 | 0.010302 | 0.011303 | 0.012406 | 0.013619 | 0.014955 | 0.016426 | 0.018047 | 0.019832 | 0.020737 | 0.020737 | 0.020737 | 1.7152 | 1.7277 | 1.7525 | 1.779 | 1.7833 | 1.7865 | 1.8088 | 1.846 | 1.8558 | 1.8558 | 1.8558 | 1.8558 | 1.8558 | 1.8558 | 1.8558 | 1.8558 | 1.8558 | 1.8558 | 1.8558 | 1.8558 | 13806.592 | 11610.1651 | 0.00067723 | 61455.1223 | 34821.8403 | 849.6101 | 722.1285 | 25416.7571 | 1571.7386 | 23845.0185 | -10976.8218 | FALSE
| 60784774 | KGT002 | KGTS | 22KV | 679.91 | 1 | 43210.6088 | 50% | Three phase | 97.13 | 0.0060854 | 0.0065643 | 0.0070827 | 0.0076439 | 0.0082515 | 0.0089094 | 0.009622 | 0.010394 | 0.01123 | 0.012136 | 0.013117 | 0.014181 | 0.015334 | 0.016584 | 0.017938 | 0.019407 | 0.020999 | 0.022284 | 0.022284 | 0.022284 | 3.123 | 3.128 | 3.1395 | 3.1445 | 3.128 | 3.115 | 3.125 | 3.1415 | 3.125 | 3.125 | 3.125 | 3.125 | 3.125 | 3.125 | 3.125 | 3.125 | 3.125 | 3.125 | 3.125 | 3.125 | 24515.574 | 14379.6394 | 0.00072775 | 66039.6583 | 37419.5404 | 1422.1073 | 833.8885 | 38895.2134 | 2255.9957 | 36639.2176 | -780.3228 | FALSE
| 60784775 | KGT002 | KGTS | 22KV | 338.02 | 1 | 43210.6088 | 50% | Three phase | 97.13 | 0.003155 | 0.0034345 | 0.00374 | 0.0040738 | 0.0044387 | 0.0048376 | 0.0052738 | 0.0057508 | 0.0062726 | 0.0068434 | 0.0074679 | 0.0081513 | 0.0088993 | 0.0097179 | 0.010614 | 0.011079 | 0.011079 | 0.011079 | 0.011079 | 0.011079 | 3.123 | 3.128 | 3.1395 | 3.1445 | 3.128 | 3.115 | 3.125 | 3.1415 | 3.125 | 3.125 | 3.125 | 3.125 | 3.125 | 3.125 | 3.125 | 3.125 | 3.125 | 3.125 | 3.125 | 3.125 | 13361.8627 | 3896.431 | 0.00036181 | 32831.8826 | 18603.2755 | 707.0064 | 206.1057 | 17258.2937 | 913.112 | 16345.1816 | -2258.0939 | FALSE
| 60784979 | MNA034 | MNA | 22KV | 765.28 | 6 | 48575.8986 | 14.29% | Single phase | 44.74 | 0.0069302 | 0.0075621 | 0.0082543 | 0.0090127 | 0.0098438 | 0.010755 | 0.011754 | 0.012849 | 0.014049 | 0.015367 | 0.016811 | 0.018397 | 0.020136 | 0.022045 | 0.02414 | 0.025082 | 0.025082 | 0.025082 | 0.025082 | 0.025082 | 0.88143 | 0.888 | 0.89743 | 0.90457 | 0.90357 | 0.90543 | 0.91729 | 0.93057 | 0.92971 | 0.92971 | 0.92971 | 0.92971 | 0.92971 | 0.92971 | 0.92971 | 0.92971 | 0.92971 | 0.92971 | 0.92971 | 0.92971 | 9959.3495 | 9132.1668 | 0.00081913 | 34238.6272 | 19400.3683 | 527.2955 | 486.6183 | 19091.5163 | 1013.9138 | 18077.6026 | -1322.7657 | FALSE
| 60786064 | KYM003 | KYM | 22KV | 2646.04 | 3 | 47800.3495 | 25% | Single phase | 44.74 | 0.029046 | 0.03125 | 0.033627 | 0.036193 | 0.038963 | 0.041952 | 0.04518 | 0.048665 | 0.052429 | 0.056493 | 0.060883 | 0.065625 | 0.070747 | 0.076282 | 0.082262 | 0.086723 | 0.086723 | 0.086723 | 0.086723 | 0.086723 | 1.2245 | 1.2312 | 1.2495 | 1.2645 | 1.263 | 1.2663 | 1.2888 | 1.316 | 1.3085 | 1.3085 | 1.3085 | 1.3085 | 1.3085 | 1.3085 | 1.3085 | 1.3085 | 1.3085 | 1.3085 | 1.3085 | 1.3085 | 50194.0523 | 115235.449 | 0.0028322 | 118383.8296 | 67078.9131 | 2516.2816 | 5817.5551 | 165429.5013 | 8333.8367 | 157095.6647 | 90016.7516 | TRUE
| 60786075 | SHN024 | SHN | 22KV | 1147.28 | 5 | 47127.1698 | 16.67% | Three phase | 97.13 | 0.014137 | 0.015172 | 0.016286 | 0.017485 | 0.018776 | 0.020166 | 0.021663 | 0.023274 | 0.025009 | 0.026878 | 0.02889 | 0.031058 | 0.033394 | 0.03591 | 0.037602 | 0.037602 | 0.037602 | 0.037602 | 0.037602 | 0.037602 | 1.1005 | 1.1158 | 1.1417 | 1.1622 | 1.167 | 1.1763 | 1.2033 | 1.2393 | 1.2438 | 1.2438 | 1.2438 | 1.2438 | 1.2438 | 1.2438 | 1.2438 | 1.2438 | 1.2438 | 1.2438 | 1.2438 | 1.2438 | 21588.2365 | 50298.6349 | 0.001228 | 111435.3064 | 63141.7251 | 1006.8932 | 2374.3457 | 71886.8715 | 3381.2389 | 68505.6325 | 5363.9074 | TRUE
| 60786078 | SHP012 | SHP | 22KV | 344.42 | 9 | 50191.6347 | 10% | Three phase | 97.13 | 0.0043131 | 0.0047218 | 0.0051709 | 0.0056643 | 0.0062065 | 0.0068025 | 0.0074578 | 0.0081783 | 0.0089706 | 0.0098421 | 0.010801 | 0.011288 | 0.011288 | 0.011288 | 0.011288 | 0.011288 | 0.011288 | 0.011288 | 0.011288 | 0.011288 | 0.6865 | 0.6952 | 0.7098 | 0.7211 | 0.7225 | 0.7278 | 0.7425 | 0.7601 | 0.7624 | 0.7624 | 0.7624 | 0.7624 | 0.7624 | 0.7624 | 0.7624 | 0.7624 | 0.7624 | 0.7624 | 0.7624 | 0.7624 | 4620.8718 | 4932.9789 | 0.00036866 | 33453.5146 | 18955.506 | 198.3517 | 213.9843 | 9553.8507 | 412.3359 | 9141.5148 | -9813.9913 | FALSE
| 60786127 | KYM001 | KYM | 22KV | 1420.36 | 3 | 47800.3495 | 25% | Three phase | 97.13 | 0.012107 | 0.013024 | 0.014013 | 0.015082 | 0.016235 | 0.017481 | 0.018827 | 0.02028 | 0.021849 | 0.023545 | 0.025377 | 0.027357 | 0.029497 | 0.03181 | 0.03431 | 0.037012 | 0.039934 | 0.043093 | 0.046509 | 0.046552 | 1.7152 | 1.7277 | 1.7525 | 1.779 | 1.7833 | 1.7865 | 1.8088 | 1.846 | 1.8558 | 1.8558 | 1.8558 | 1.8558 | 1.8558 | 1.8558 | 1.8558 | 1.8558 | 1.8558 | 1.8558 | 1.8558 | 1.8558 | 31118.0079 | 58832.1345 | 0.0015203 | 137959.5668 | 78170.9615 | 1907.2753 | 3639.1669 | 89950.1424 | 5546.4422 | 84403.7002 | 6232.7387 | TRUE
| 60786130 | KYM001 | KYM | 22KV | 635.06 | 3 | 47800.3495 | 25% | Three phase | 97.13 | 0.0032743 | 0.003579 | 0.0039138 | 0.0042819 | 0.0046864 | 0.0051314 | 0.0056207 | 0.0061591 | 0.0067515 | 0.0074034 | 0.0081212 | 0.0089114 | 0.0097817 | 0.01074 | 0.011796 | 0.01296 | 0.014242 | 0.015655 | 0.017213 | 0.018931 | 1.7152 | 1.7277 | 1.7525 | 1.779 | 1.7833 | 1.7865 | 1.8088 | 1.846 | 1.8558 | 1.8558 | 1.8558 | 1.8558 | 1.8558 | 1.8558 | 1.8558 | 1.8558 | 1.8558 | 1.8558 | 1.8558 | 1.8558 | 10252.8584 | 8650.8854 | 0.00067975 | 61683.3778 | 34951.1749 | 852.7657 | 727.5027 | 18903.7438 | 1580.2684 | 17323.4754 | -17627.6995 | FALSE
| 60786133 | KYM001 | KYM | 22KV | 896.72 | 3 | 47800.3495 | 25% | Three phase | 97.13 | 0.0046234 | 0.0050536 | 0.0055264 | 0.0060461 | 0.0066174 | 0.0072456 | 0.0079366 | 0.0086968 | 0.0095332 | 0.010454 | 0.011467 | 0.012583 | 0.013812 | 0.015165 | 0.016656 | 0.018299 | 0.02011 | 0.022105 | 0.024305 | 0.026731 | 1.7152 | 1.7277 | 1.7525 | 1.779 | 1.7833 | 1.7865 | 1.8088 | 1.846 | 1.8558 | 1.8558 | 1.8558 | 1.8558 | 1.8558 | 1.8558 | 1.8558 | 1.8558 | 1.8558 | 1.8558 | 1.8558 | 1.8558 | 14477.2827 | 17248.2387 | 0.00095982 | 87098.4136 | 49351.8999 | 1204.1256 | 1450.5036 | 31725.5214 | 2654.6293 | 29070.8921 | -20281.0078 | FALSE
| 60786172 | STN024 | STN | 22KV | 433.59 | 7 | 50364.8111 | 12.5% | Three phase | 97.13 | 0.0053628 | 0.0057665 | 0.0062018 | 0.0066712 | 0.0071776 | 0.0077238 | 0.0083131 | 0.0089488 | 0.0096348 | 0.010375 | 0.011174 | 0.012036 | 0.012967 | 0.013972 | 0.014211 | 0.014211 | 0.014211 | 0.014211 | 0.014211 | 0.014211 | 1.4214 | 1.4434 | 1.4785 | 1.494 | 1.4964 | 1.5134 | 1.5549 | 1.5925 | 1.5789 | 1.5789 | 1.5789 | 1.5789 | 1.5789 | 1.5789 | 1.5789 | 1.5789 | 1.5789 | 1.5789 | 1.5789 | 1.5789 | 11254.0072 | 7268.7137 | 0.0004641 | 42114.5967 | 23863.068 | 519.9511 | 339.128 | 18522.7209 | 859.0791 | 17663.6418 | -6199.4262 | FALSE
| 60786173 | STN024 | STN | 22KV | 275.77 | 7 | 50364.8111 | 12.5% | Three phase | 97.13 | 0.0034108 | 0.0036676 | 0.0039444 | 0.004243 | 0.0045651 | 0.0049125 | 0.0052872 | 0.0056916 | 0.0061279 | 0.0065987 | 0.0071069 | 0.0076554 | 0.0082474 | 0.0088865 | 0.0090383 | 0.0090383 | 0.0090383 | 0.0090383 | 0.0090383 | 0.0090383 | 1.4214 | 1.4434 | 1.4785 | 1.494 | 1.4964 | 1.5134 | 1.5549 | 1.5925 | 1.5789 | 1.5789 | 1.5789 | 1.5789 | 1.5789 | 1.5789 | 1.5789 | 1.5789 | 1.5789 | 1.5789 | 1.5789 | 1.5789 | 7157.724 | 2940.3098 | 0.00029518 | 26785.5401 | 15177.2833 | 330.697 | 137.1826 | 10098.0338 | 467.8797 | 9630.1541 | -5547.1291 | FALSE
| 60786174 | STN024 | STN | 22KV | 44.5 | 7 | 50364.8111 | 12.5% | Three phase | 97.13 | 0.00041901 | 0.00045816 | 0.00050114 | 0.00054833 | 0.00060015 | 0.00065706 | 0.0007196 | 0.0007883 | 0.00086381 | 0.0009468 | 0.001038 | 0.0011383 | 0.0012486 | 0.0013699 | 0.0014585 | 0.0014585 | 0.0014585 | 0.0014585 | 0.0014585 | 0.0014585 | 1.4214 | 1.4434 | 1.4785 | 1.494 | 1.4964 | 1.5134 | 1.5549 | 1.5925 | 1.5789 | 1.5789 | 1.5789 | 1.5789 | 1.5789 | 1.5789 | 1.5789 | 1.5789 | 1.5789 | 1.5789 | 1.5789 | 1.5789 | 1051.5392 | 69.5559 | 4.7631e-05 | 4322.285 | 2449.1029 | 53.3634 | 3.5721 | 1121.0952 | 56.9355 | 1064.1597 | -1384.9432 | FALSE
| 60786189 | KYM001 | KYM | 22KV | 501.2 | 3 | 47800.3495 | 25% | Three phase | 97.13 | 0.0052457 | 0.0056349 | 0.0060543 | 0.0065062 | 0.0069933 | 0.0075182 | 0.0080841 | 0.0086941 | 0.0093519 | 0.010061 | 0.010826 | 0.011651 | 0.012541 | 0.0135 | 0.014536 | 0.015653 | 0.016427 | 0.016427 | 0.016427 | 0.016427 | 1.7152 | 1.7277 | 1.7525 | 1.779 | 1.7833 | 1.7865 | 1.8088 | 1.846 | 1.8558 | 1.8558 | 1.8558 | 1.8558 | 1.8558 | 1.8558 | 1.8558 | 1.8558 | 1.8558 | 1.8558 | 1.8558 | 1.8558 | 12856.1623 | 8581.7726 | 0.00053647 | 48681.556 | 27584.0533 | 673.017 | 453.1346 | 21437.9348 | 1126.1516 | 20311.7833 | -7272.27 | FALSE
| 60786213 | KGT002 | KGTS | 22KV | 318.22 | 1 | 43210.6088 | 50% | Three phase | 97.13 | 0.0029702 | 0.0032334 | 0.0035209 | 0.0038352 | 0.0041787 | 0.0045542 | 0.0049649 | 0.005414 | 0.0059052 | 0.0064426 | 0.0070305 | 0.0076739 | 0.008378 | 0.0091487 | 0.0099923 | 0.01043 | 0.01043 | 0.01043 | 0.01043 | 0.01043 | 3.123 | 3.128 | 3.1395 | 3.1445 | 3.128 | 3.115 | 3.125 | 3.1415 | 3.125 | 3.125 | 3.125 | 3.125 | 3.125 | 3.125 | 3.125 | 3.125 | 3.125 | 3.125 | 3.125 | 3.125 | 12579.1727 | 3453.3225 | 0.00034061 | 30908.7086 | 17513.5623 | 665.5925 | 182.667 | 16032.4952 | 848.2595 | 15184.2357 | -2329.3266 | FALSE
| 60786227 | KGT002 | KGTS | 22KV | 108.79 | 1 | 43210.6088 | 50% | Three phase | 97.13 | 0.001257 | 0.0013653 | 0.0014833 | 0.0016119 | 0.0017521 | 0.001905 | 0.0020716 | 0.0022534 | 0.0024517 | 0.0026679 | 0.0029039 | 0.0031613 | 0.0034422 | 0.0035656 | 0.0035656 | 0.0035656 | 0.0035656 | 0.0035656 | 0.0035656 | 0.0035656 | 3.123 | 3.128 | 3.1395 | 3.1445 | 3.128 | 3.115 | 3.125 | 3.1415 | 3.125 | 3.125 | 3.125 | 3.125 | 3.125 | 3.125 | 3.125 | 3.125 | 3.125 | 3.125 | 3.125 | 3.125 | 4880.8928 | 458.0647 | 0.00011645 | 10566.7727 | 5987.3686 | 227.5464 | 21.3493 | 5338.9575 | 248.8956 | 5090.0618 | -897.3068 | FALSE
| 60786272 | SHN011 | SHN | 22KV | 2341.87 | 3 | 47127.1698 | 25% | Single phase | 44.74 | 0.015547 | 0.016722 | 0.017991 | 0.019361 | 0.020841 | 0.02244 | 0.024166 | 0.026032 | 0.028049 | 0.030228 | 0.032583 | 0.03513 | 0.037883 | 0.04086 | 0.044079 | 0.047561 | 0.051327 | 0.055401 | 0.059808 | 0.064577 | 1.7805 | 1.8013 | 1.8285 | 1.8535 | 1.8595 | 1.8745 | 1.911 | 1.955 | 1.9643 | 1.9643 | 1.9643 | 1.9643 | 1.9643 | 1.9643 | 1.9643 | 1.9643 | 1.9643 | 1.9643 | 1.9643 | 1.9643 | 41805.8065 | 57696.4356 | 0.0025067 | 104775.2638 | 59367.9968 | 3263.8824 | 4556.9395 | 99502.2421 | 7820.8219 | 91681.4202 | 32313.4235 | TRUE
| 60786341 | KGT002 | KGTS | 22KV | 650.62 | 1 | 43210.6088 | 50% | Three phase | 97.13 | 0.0058232 | 0.0062815 | 0.0067776 | 0.0073146 | 0.007896 | 0.0085256 | 0.0092075 | 0.0099461 | 0.010746 | 0.011613 | 0.012552 | 0.01357 | 0.014673 | 0.015869 | 0.017165 | 0.018571 | 0.020095 | 0.021324 | 0.021324 | 0.021324 | 3.123 | 3.128 | 3.1395 | 3.1445 | 3.128 | 3.115 | 3.125 | 3.1415 | 3.125 | 3.125 | 3.125 | 3.125 | 3.125 | 3.125 | 3.125 | 3.125 | 3.125 | 3.125 | 3.125 | 3.125 | 23459.4619 | 13167.3978 | 0.0006964 | 63194.7206 | 35807.5354 | 1360.844 | 763.5895 | 36626.8597 | 2124.4335 | 34502.4262 | -1305.1092 | FALSE
| 60382326 | AL002 | AL | 11KV | 19.63 | 0 | 44780.7607 | 100% | Three phase | 97.13 | 0.00018322 | 0.00019946 | 0.00021719 | 0.00023658 | 0.00025777 | 0.00028094 | 0.00030627 | 0.00033397 | 0.00036427 | 0.00039742 | 0.00043369 | 0.00047338 | 0.00051681 | 0.00056435 | 0.00061639 | 0.00064337 | 0.00064337 | 0.00064337 | 0.00064337 | 0.00064337 | 2.852 | 2.865 | 2.895 | 2.918 | 2.928 | 2.938 | 2.978 | 3.021 | 3.031 | 3.031 | 3.031 | 3.031 | 3.031 | 3.031 | 3.031 | 3.031 | 3.031 | 3.031 | 3.031 | 3.031 | 771.742 | 13.1408 | 2.1011e-05 | 1906.6619 | 1080.3571 | 40.5071 | 0.6951 | 784.8828 | 41.2022 | 743.6806 | -336.6764 | FALSE
| 60382344 | AL006 | AL | 11KV | 70.94 | 0 | 44780.7607 | 100% | Three phase | 97.13 | 0.0006591 | 0.00072164 | 0.00079038 | 0.00086597 | 0.00094911 | 0.0010406 | 0.0011412 | 0.0012519 | 0.0013737 | 0.0015078 | 0.0016554 | 0.001818 | 0.001997 | 0.0021942 | 0.002325 | 0.002325 | 0.002325 | 0.002325 | 0.002325 | 0.002325 | 4.382 | 4.475 | 4.575 | 4.668 | 4.728 | 4.794 | 4.893 | 5.006 | 5.072 | 5.072 | 5.072 | 5.072 | 5.072 | 5.072 | 5.072 | 5.072 | 5.072 | 5.072 | 5.072 | 5.072 | 4743.9912 | 176.4082 | 7.5932e-05 | 6890.4022 | 3904.2553 | 239.9162 | 9.0779 | 4920.3994 | 248.9942 | 4671.4053 | 767.15 | TRUE
| 60382353 | AL006 | AL | 11KV | 29.54 | 0 | 44780.7607 | 100% | Three phase | 97.13 | 0.00027365 | 0.00029353 | 0.00031492 | 0.00033794 | 0.00036271 | 0.00038938 | 0.00041808 | 0.00044899 | 0.00048227 | 0.00051811 | 0.0005567 | 0.00059827 | 0.00064305 | 0.00069129 | 0.00074326 | 0.00079926 | 0.0008596 | 0.00092463 | 0.00096817 | 0.00096817 | 4.382 | 4.475 | 4.575 | 4.668 | 4.728 | 4.794 | 4.893 | 5.006 | 5.072 | 5.072 | 5.072 | 5.072 | 5.072 | 5.072 | 5.072 | 5.072 | 5.072 | 5.072 | 5.072 | 5.072 | 1719.8853 | 26.6801 | 3.1619e-05 | 2869.2202 | 1625.764 | 99.9031 | 1.5741 | 1746.5655 | 101.4772 | 1645.0883 | 19.3243 | TRUE
| 60382356 | AL006 | AL | 11KV | 321.81 | 0 | 44780.7607 | 100% | Three phase | 97.13 | 0.0029806 | 0.0032277 | 0.0034962 | 0.0037882 | 0.0041055 | 0.0044505 | 0.0048257 | 0.0052338 | 0.0056777 | 0.0061605 | 0.0066859 | 0.0072576 | 0.0078797 | 0.0085568 | 0.0092939 | 0.010096 | 0.010547 | 0.010547 | 0.010547 | 0.010547 | 4.382 | 4.475 | 4.575 | 4.668 | 4.728 | 4.794 | 4.893 | 5.006 | 5.072 | 5.072 | 5.072 | 5.072 | 5.072 | 5.072 | 5.072 | 5.072 | 5.072 | 5.072 | 5.072 | 5.072 | 20150.9513 | 3401.7227 | 0.00034445 | 31257.4053 | 17711.1416 | 1088.3485 | 186.8117 | 23552.674 | 1275.1603 | 22277.5138 | 4566.3721 | TRUE
| 60382358 | AL006 | AL | 11KV | 235.53 | 0 | 44780.7607 | 100% | Three phase | 97.13 | 0.0022193 | 0.002401 | 0.0025982 | 0.0028124 | 0.0030451 | 0.0032977 | 0.0035722 | 0.0038704 | 0.0041944 | 0.0045465 | 0.0049292 | 0.0053451 | 0.0057973 | 0.006289 | 0.0068236 | 0.007405 | 0.0077194 | 0.0077194 | 0.0077194 | 0.0077194 | 4.382 | 4.475 | 4.575 | 4.668 | 4.728 | 4.794 | 4.893 | 5.006 | 5.072 | 5.072 | 5.072 | 5.072 | 5.072 | 5.072 | 5.072 | 5.072 | 5.072 | 5.072 | 5.072 | 5.072 | 14843.0165 | 1834.2201 | 0.0002521 | 22877.0289 | 12962.6338 | 796.553 | 100.0685 | 16677.2366 | 896.6216 | 15780.6151 | 2817.9812 | TRUE
| 60382366 | AL006 | AL | 11KV | 179.36 | 0 | 44780.7607 | 100% | Three phase | 97.13 | 0.0017035 | 0.00185 | 0.0020097 | 0.0021837 | 0.0023735 | 0.0025804 | 0.0028061 | 0.0030523 | 0.0033208 | 0.0036139 | 0.0039336 | 0.0042826 | 0.0046636 | 0.0050795 | 0.0055335 | 0.0058785 | 0.0058785 | 0.0058785 | 0.0058785 | 0.0058785 | 4.382 | 4.475 | 4.575 | 4.668 | 4.728 | 4.794 | 4.893 | 5.006 | 5.072 | 5.072 | 5.072 | 5.072 | 5.072 | 5.072 | 5.072 | 5.072 | 5.072 | 5.072 | 5.072 | 5.072 | 11642.8246 | 1095.3511 | 0.00019198 | 17421.2368 | 9871.2606 | 606.5883 | 58.0305 | 12738.1757 | 664.6188 | 12073.5568 | 2202.2963 | TRUE
| 60382367 | AL006 | AL | 11KV | 159.59 | 0 | 44780.7607 | 100% | Three phase | 97.13 | 0.0015158 | 0.0016461 | 0.0017882 | 0.001943 | 0.0021119 | 0.002296 | 0.0024968 | 0.0027158 | 0.0029548 | 0.0032155 | 0.0035 | 0.0038106 | 0.0041495 | 0.0045196 | 0.0049236 | 0.0052305 | 0.0052305 | 0.0052305 | 0.0052305 | 0.0052305 | 4.382 | 4.475 | 4.575 | 4.668 | 4.728 | 4.794 | 4.893 | 5.006 | 5.072 | 5.072 | 5.072 | 5.072 | 5.072 | 5.072 | 5.072 | 5.072 | 5.072 | 5.072 | 5.072 | 5.072 | 10359.4914 | 867.1885 | 0.00017082 | 15500.9767 | 8783.1984 | 539.727 | 45.9427 | 11226.6799 | 585.6697 | 10641.0102 | 1857.8118 | TRUE
| 60382370 | AL006 | AL | 11KV | 300.09 | 0 | 44780.7607 | 100% | Three phase | 97.13 | 0.0027794 | 0.0030098 | 0.0032603 | 0.0035325 | 0.0038284 | 0.0041502 | 0.0045 | 0.0048806 | 0.0052945 | 0.0057447 | 0.0062346 | 0.0067677 | 0.0073479 | 0.0079793 | 0.0086666 | 0.0094149 | 0.0098354 | 0.0098354 | 0.0098354 | 0.0098354 | 4.382 | 4.475 | 4.575 | 4.668 | 4.728 | 4.794 | 4.893 | 5.006 | 5.072 | 5.072 | 5.072 | 5.072 | 5.072 | 5.072 | 5.072 | 5.072 | 5.072 | 5.072 | 5.072 | 5.072 | 18790.8983 | 2958.0321 | 0.00032121 | 29147.7417 | 16515.7593 | 1014.8923 | 162.4457 | 21748.9304 | 1177.338 | 20571.5924 | 4055.8331 | TRUE
| 60382371 | AL006 | AL | 11KV | 29.74 | 0 | 44780.7607 | 100% | Three phase | 97.13 | 0.00027545 | 0.00029828 | 0.0003231 | 0.00035008 | 0.00037941 | 0.00041129 | 0.00044597 | 0.00048368 | 0.0005247 | 0.00056932 | 0.00061787 | 0.00067071 | 0.0007282 | 0.00079078 | 0.00085889 | 0.00093305 | 0.00097472 | 0.00097472 | 0.00097472 | 0.00097472 | 4.382 | 4.475 | 4.575 | 4.668 | 4.728 | 4.794 | 4.893 | 5.006 | 5.072 | 5.072 | 5.072 | 5.072 | 5.072 | 5.072 | 5.072 | 5.072 | 5.072 | 5.072 | 5.072 | 5.072 | 1862.2457 | 29.0524 | 3.1833e-05 | 2888.6462 | 1636.7712 | 100.5795 | 1.5955 | 1891.2981 | 102.175 | 1789.1231 | 152.3519 | TRUE
| 60382372 | AL006 | AL | 11KV | 38.43 | 0 | 44780.7607 | 100% | Three phase | 97.13 | 0.00035593 | 0.00038544 | 0.00041751 | 0.00045237 | 0.00049027 | 0.00053147 | 0.00057628 | 0.00062501 | 0.00067802 | 0.00073568 | 0.00079842 | 0.00086668 | 0.00094098 | 0.0010218 | 0.0011099 | 0.0012057 | 0.0012595 | 0.0012595 | 0.0012595 | 0.0012595 | 4.382 | 4.475 | 4.575 | 4.668 | 4.728 | 4.794 | 4.893 | 5.006 | 5.072 | 5.072 | 5.072 | 5.072 | 5.072 | 5.072 | 5.072 | 5.072 | 5.072 | 5.072 | 5.072 | 5.072 | 2406.3922 | 48.511 | 4.1134e-05 | 3732.7059 | 2115.0343 | 129.9687 | 2.6641 | 2454.9032 | 132.6328 | 2322.2704 | 207.2362 | TRUE
| 60382374 | AL006 | AL | 11KV | 94.36 | 0 | 44780.7607 | 100% | Three phase | 97.13 | 0.00091701 | 0.0009925 | 0.0010745 | 0.0011635 | 0.0012603 | 0.0013654 | 0.0014797 | 0.0016038 | 0.0017388 | 0.0018855 | 0.0020451 | 0.0022185 | 0.0024072 | 0.0026124 | 0.0028356 | 0.0030784 | 0.0030926 | 0.0030926 | 0.0030926 | 0.0030926 | 4.382 | 4.475 | 4.575 | 4.668 | 4.728 | 4.794 | 4.893 | 5.006 | 5.072 | 5.072 | 5.072 | 5.072 | 5.072 | 5.072 | 5.072 | 5.072 | 5.072 | 5.072 | 5.072 | 5.072 | 6101.7971 | 302.1256 | 0.000101 | 9165.1868 | 5193.1989 | 319.1217 | 16.0613 | 6403.9227 | 335.183 | 6068.7397 | 875.5408 | TRUE
| 60382379 | AL006 | AL | 11KV | 292.25 | 0 | 44780.7607 | 100% | Three phase | 97.13 | 0.0027537 | 0.0029792 | 0.0032239 | 0.0034897 | 0.0037784 | 0.0040919 | 0.0044324 | 0.0048024 | 0.0052045 | 0.0056414 | 0.0061162 | 0.0066323 | 0.0071935 | 0.0078035 | 0.0084669 | 0.0091883 | 0.0095784 | 0.0095784 | 0.0095784 | 0.0095784 | 4.382 | 4.475 | 4.575 | 4.668 | 4.728 | 4.794 | 4.893 | 5.006 | 5.072 | 5.072 | 5.072 | 5.072 | 5.072 | 5.072 | 5.072 | 5.072 | 5.072 | 5.072 | 5.072 | 5.072 | 18417.4906 | 2824.0217 | 0.00031281 | 28386.2425 | 16084.2769 | 988.3778 | 154.0686 | 21241.5123 | 1142.4464 | 20099.066 | 4014.7891 | TRUE
| 60382382 | AL006 | AL | 11KV | 72.19 | 0 | 44780.7607 | 100% | Three phase | 97.13 | 0.0006802 | 0.0007359 | 0.00079636 | 0.00086201 | 0.00093331 | 0.0010108 | 0.0010949 | 0.0011863 | 0.0012856 | 0.0013935 | 0.0015108 | 0.0016383 | 0.0017769 | 0.0019276 | 0.0020914 | 0.0022696 | 0.002366 | 0.002366 | 0.002366 | 0.002366 | 4.382 | 4.475 | 4.575 | 4.668 | 4.728 | 4.794 | 4.893 | 5.006 | 5.072 | 5.072 | 5.072 | 5.072 | 5.072 | 5.072 | 5.072 | 5.072 | 5.072 | 5.072 | 5.072 | 5.072 | 4549.388 | 172.311 | 7.727e-05 | 7011.8147 | 3973.0503 | 244.1437 | 9.4007 | 4721.699 | 253.5444 | 4468.1547 | 495.1044 | TRUE
| 60382400 | AL006 | AL | 11KV | 25.15 | 0 | 44780.7607 | 100% | Three phase | 97.13 | 0.00023826 | 0.00025841 | 0.00028034 | 0.00030422 | 0.00033022 | 0.00035853 | 0.00038936 | 0.00042295 | 0.00045955 | 0.00049942 | 0.00054287 | 0.00059022 | 0.00064184 | 0.00069812 | 0.00075947 | 0.00082429 | 0.00082429 | 0.00082429 | 0.00082429 | 0.00082429 | 4.382 | 4.475 | 4.575 | 4.668 | 4.728 | 4.794 | 4.893 | 5.006 | 5.072 | 5.072 | 5.072 | 5.072 | 5.072 | 5.072 | 5.072 | 5.072 | 5.072 | 5.072 | 5.072 | 5.072 | 1617.7102 | 21.3422 | 2.692e-05 | 2442.8195 | 1384.1559 | 85.0563 | 1.141 | 1639.0524 | 86.1973 | 1552.8551 | 168.6992 | TRUE
| 60382401 | AL006 | AL | 11KV | 159.63 | 0 | 44780.7607 | 100% | Three phase | 97.13 | 0.0015123 | 0.0016402 | 0.0017794 | 0.0019309 | 0.0020959 | 0.0022756 | 0.0024713 | 0.0026845 | 0.0029168 | 0.0031699 | 0.0034456 | 0.0037462 | 0.0040739 | 0.004431 | 0.0048204 | 0.0052318 | 0.0052318 | 0.0052318 | 0.0052318 | 0.0052318 | 4.382 | 4.475 | 4.575 | 4.668 | 4.728 | 4.794 | 4.893 | 5.006 | 5.072 | 5.072 | 5.072 | 5.072 | 5.072 | 5.072 | 5.072 | 5.072 | 5.072 | 5.072 | 5.072 | 5.072 | 10267.7964 | 859.789 | 0.00017086 | 15504.8619 | 8785.3999 | 539.8623 | 45.9657 | 11127.5854 | 585.828 | 10541.7575 | 1756.3576 | TRUE
| 60382403 | AL006 | AL | 11KV | 29.71 | 0 | 44780.7607 | 100% | Three phase | 97.13 | 0.00015865 | 0.00017352 | 0.00018987 | 0.00020785 | 0.00022763 | 0.0002494 | 0.00027335 | 0.00029971 | 0.00032874 | 0.0003607 | 0.00039591 | 0.0004347 | 0.00047743 | 0.00052453 | 0.00057645 | 0.00063368 | 0.00069679 | 0.00076639 | 0.00084315 | 0.00092783 | 4.382 | 4.475 | 4.575 | 4.668 | 4.728 | 4.794 | 4.893 | 5.006 | 5.072 | 5.072 | 5.072 | 5.072 | 5.072 | 5.072 | 5.072 | 5.072 | 5.072 | 5.072 | 5.072 | 5.072 | 1270.6873 | 19.7461 | 3.1801e-05 | 2885.7323 | 1635.1202 | 100.478 | 1.5922 | 1290.4333 | 102.0703 | 1188.3631 | -446.7571 | FALSE
| 60382418 | AL007 | AL | 11KV | 20.23 | 0 | 44780.7607 | 100% | Three phase | 97.13 | 0.00025794 | 0.00028164 | 0.00030761 | 0.00033607 | 0.00036727 | 0.00040146 | 0.00043894 | 0.00048004 | 0.00052511 | 0.00057454 | 0.00062877 | 0.00066303 | 0.00066303 | 0.00066303 | 0.00066303 | 0.00066303 | 0.00066303 | 0.00066303 | 0.00066303 | 0.00066303 | 2.687 | 2.707 | 2.747 | 2.777 | 2.807 | 2.837 | 2.88 | 2.94 | 2.963 | 2.963 | 2.963 | 2.963 | 2.963 | 2.963 | 2.963 | 2.963 | 2.963 | 2.963 | 2.963 | 2.963 | 942.0559 | 17.0462 | 2.1654e-05 | 1964.9399 | 1113.3787 | 40.379 | 0.73824 | 959.1021 | 41.1173 | 917.9849 | -195.3938 | FALSE
| 60382423 | AL007 | AL | 11KV | 174.02 | 0 | 44780.7607 | 100% | Three phase | 97.13 | 0.0020107 | 0.0021839 | 0.0023727 | 0.0025784 | 0.0028027 | 0.0030472 | 0.0033138 | 0.0036046 | 0.0039217 | 0.0042676 | 0.004645 | 0.0050568 | 0.0055062 | 0.0057035 | 0.0057035 | 0.0057035 | 0.0057035 | 0.0057035 | 0.0057035 | 0.0057035 | 2.687 | 2.707 | 2.747 | 2.777 | 2.807 | 2.837 | 2.88 | 2.94 | 2.963 | 2.963 | 2.963 | 2.963 | 2.963 | 2.963 | 2.963 | 2.963 | 2.963 | 2.963 | 2.963 | 2.963 | 7535.173 | 1172.0527 | 0.00018627 | 16902.5626 | 9577.3682 | 347.3435 | 54.6265 | 8707.2258 | 401.97 | 8305.2558 | -1272.1124 | FALSE
| 60382424 | AL007 | AL | 11KV | 90.2 | 0 | 44780.7607 | 100% | Three phase | 97.13 | 0.0010422 | 0.001132 | 0.0012298 | 0.0013365 | 0.0014527 | 0.0015795 | 0.0017176 | 0.0018684 | 0.0020327 | 0.002212 | 0.0024077 | 0.0026211 | 0.002854 | 0.0029563 | 0.0029563 | 0.0029563 | 0.0029563 | 0.0029563 | 0.0029563 | 0.0029563 | 2.687 | 2.707 | 2.747 | 2.777 | 2.807 | 2.837 | 2.88 | 2.94 | 2.963 | 2.963 | 2.963 | 2.963 | 2.963 | 2.963 | 2.963 | 2.963 | 2.963 | 2.963 | 2.963 | 2.963 | 3905.7155 | 314.8922 | 9.6547e-05 | 8761.126 | 4964.249 | 180.039 | 14.6764 | 4220.6077 | 194.7153 | 4025.8923 | -938.3567 | FALSE
| 60382426 | AL007 | AL | 11KV | 465.77 | 0 | 44780.7607 | 100% | Three phase | 97.13 | 0.0043139 | 0.0046716 | 0.0050603 | 0.0054828 | 0.0059421 | 0.0064415 | 0.0069845 | 0.0075751 | 0.0082175 | 0.0089164 | 0.0096768 | 0.010504 | 0.011405 | 0.012385 | 0.013451 | 0.014613 | 0.015266 | 0.015266 | 0.015266 | 0.015266 | 2.687 | 2.707 | 2.747 | 2.777 | 2.807 | 2.837 | 2.88 | 2.94 | 2.963 | 2.963 | 2.963 | 2.963 | 2.963 | 2.963 | 2.963 | 2.963 | 2.963 | 2.963 | 2.963 | 2.963 | 17135.3671 | 7125.9514 | 0.00049854 | 45240.2401 | 25634.1271 | 929.6757 | 391.3345 | 24261.3185 | 1321.0102 | 22940.3083 | -2693.8188 | FALSE
| 60382432 | AL007 | AL | 11KV | 201.58 | 0 | 44780.7607 | 100% | Three phase | 97.13 | 0.0019258 | 0.0020665 | 0.0022179 | 0.0023809 | 0.0025563 | 0.0027453 | 0.0029488 | 0.0031679 | 0.0034039 | 0.0036582 | 0.0039321 | 0.0042272 | 0.0045452 | 0.004888 | 0.0052573 | 0.0056554 | 0.0060846 | 0.0065472 | 0.0066067 | 0.0066067 | 2.687 | 2.707 | 2.747 | 2.777 | 2.807 | 2.837 | 2.88 | 2.94 | 2.963 | 2.963 | 2.963 | 2.963 | 2.963 | 2.963 | 2.963 | 2.963 | 2.963 | 2.963 | 2.963 | 2.963 | 7106.4479 | 1280.082 | 0.00021576 | 19579.4654 | 11094.1609 | 402.3532 | 73.2993 | 8386.5299 | 475.6525 | 7910.8774 | -3183.2835 | FALSE
| 60382477 | AL012 | AL | 11KV | 15.93 | 0 | 44780.7607 | 100% | Three phase | 97.13 | 0.00020493 | 0.00022478 | 0.00024662 | 0.00027067 | 0.00029715 | 0.00032632 | 0.00035845 | 0.00039384 | 0.00043284 | 0.00047581 | 0.0005221 | 0.0005221 | 0.0005221 | 0.0005221 | 0.0005221 | 0.0005221 | 0.0005221 | 0.0005221 | 0.0005221 | 0.0005221 | 4.015 | 4.068 | 4.132 | 4.199 | 4.239 | 4.279 | 4.349 | 4.423 | 4.474 | 4.474 | 4.474 | 4.474 | 4.474 | 4.474 | 4.474 | 4.474 | 4.474 | 4.474 | 4.474 | 4.474 | 1139.1553 | 10.759 | 1.7051e-05 | 1547.2809 | 876.7238 | 47.9459 | 0.45776 | 1149.9143 | 48.4037 | 1101.5106 | 224.7868 | TRUE
| 60382478 | AL012 | AL | 11KV | 157.44 | 0 | 44780.7607 | 100% | Three phase | 97.13 | 0.0020254 | 0.0022215 | 0.0024374 | 0.0026751 | 0.0029368 | 0.0032251 | 0.0035426 | 0.0038924 | 0.0042778 | 0.0047026 | 0.0051601 | 0.0051601 | 0.0051601 | 0.0051601 | 0.0051601 | 0.0051601 | 0.0051601 | 0.0051601 | 0.0051601 | 0.0051601 | 4.015 | 4.068 | 4.132 | 4.199 | 4.239 | 4.279 | 4.349 | 4.423 | 4.474 | 4.474 | 4.474 | 4.474 | 4.474 | 4.474 | 4.474 | 4.474 | 4.474 | 4.474 | 4.474 | 4.474 | 11258.5443 | 1050.9187 | 0.00016852 | 15292.1472 | 8664.871 | 473.8611 | 44.7131 | 12309.463 | 518.5742 | 11790.8888 | 3126.0178 | TRUE
| 60382479 | AL012 | AL | 11KV | 155.98 | 0 | 44780.7607 | 100% | Three phase | 97.13 | 0.0020066 | 0.0022009 | 0.0024148 | 0.0026503 | 0.0029096 | 0.0031952 | 0.0035098 | 0.0038563 | 0.0042382 | 0.004659 | 0.0051122 | 0.0051122 | 0.0051122 | 0.0051122 | 0.0051122 | 0.0051122 | 0.0051122 | 0.0051122 | 0.0051122 | 0.0051122 | 4.015 | 4.068 | 4.132 | 4.199 | 4.239 | 4.279 | 4.349 | 4.423 | 4.474 | 4.474 | 4.474 | 4.474 | 4.474 | 4.474 | 4.474 | 4.474 | 4.474 | 4.474 | 4.474 | 4.474 | 11154.1396 | 1031.5179 | 0.00016696 | 15150.3374 | 8584.5184 | 469.4668 | 43.8877 | 12185.6576 | 513.3545 | 11672.3031 | 3087.7846 | TRUE
| 60382484 | AL012 | AL | 11KV | 123.82 | 0 | 44780.7607 | 100% | Three phase | 97.13 | 0.0015743 | 0.0017166 | 0.0018723 | 0.0020426 | 0.0022289 | 0.0024329 | 0.0026563 | 0.0029008 | 0.0031685 | 0.0034617 | 0.0037828 | 0.0040582 | 0.0040582 | 0.0040582 | 0.0040582 | 0.0040582 | 0.0040582 | 0.0040582 | 0.0040582 | 0.0040582 | 4.015 | 4.068 | 4.132 | 4.199 | 4.239 | 4.279 | 4.349 | 4.423 | 4.474 | 4.474 | 4.474 | 4.474 | 4.474 | 4.474 | 4.474 | 4.474 | 4.474 | 4.474 | 4.474 | 4.474 | 8651.7605 | 635.0886 | 0.00013253 | 12026.6366 | 6814.56 | 372.672 | 27.6558 | 9286.849 | 400.3278 | 8886.5212 | 2071.9612 | TRUE
| 60382492 | AL012 | AL | 11KV | 231.92 | 0 | 44780.7607 | 100% | Three phase | 97.13 | 0.0029488 | 0.0032153 | 0.0035068 | 0.0038258 | 0.0041749 | 0.004557 | 0.0049753 | 0.0054332 | 0.0059347 | 0.0064839 | 0.0070854 | 0.0076011 | 0.0076011 | 0.0076011 | 0.0076011 | 0.0076011 | 0.0076011 | 0.0076011 | 0.0076011 | 0.0076011 | 4.015 | 4.068 | 4.132 | 4.199 | 4.239 | 4.279 | 4.349 | 4.423 | 4.474 | 4.474 | 4.474 | 4.474 | 4.474 | 4.474 | 4.474 | 4.474 | 4.474 | 4.474 | 4.474 | 4.474 | 16205.1065 | 2228.0713 | 0.00024824 | 22526.3896 | 12763.9538 | 698.0301 | 97.0245 | 18433.1778 | 795.0547 | 17638.1232 | 4874.1694 | TRUE
| 60382502 | AL012 | AL | 11KV | 429.65 | 0 | 44780.7607 | 100% | Three phase | 97.13 | 0.0040808 | 0.0044317 | 0.0048141 | 0.005231 | 0.0056856 | 0.0061812 | 0.0067219 | 0.0073116 | 0.0079549 | 0.0086568 | 0.0094229 | 0.010259 | 0.011171 | 0.012168 | 0.013255 | 0.014082 | 0.014082 | 0.014082 | 0.014082 | 0.014082 | 4.015 | 4.068 | 4.132 | 4.199 | 4.239 | 4.279 | 4.349 | 4.423 | 4.474 | 4.474 | 4.474 | 4.474 | 4.474 | 4.474 | 4.474 | 4.474 | 4.474 | 4.474 | 4.474 | 4.474 | 24723.4098 | 6285.3835 | 0.00045988 | 41731.9045 | 23646.226 | 1293.1556 | 332.9927 | 31008.7933 | 1626.1483 | 29382.6449 | 5736.4189 | TRUE
| 60382507 | AL014 | AL | 11KV | 154.44 | 0 | 44780.7607 | 100% | Three phase | 97.13 | 0.0017845 | 0.0019382 | 0.0021057 | 0.0022883 | 0.0024873 | 0.0027043 | 0.0029409 | 0.003199 | 0.0034804 | 0.0037874 | 0.0041224 | 0.0044878 | 0.0048866 | 0.0050617 | 0.0050617 | 0.0050617 | 0.0050617 | 0.0050617 | 0.0050617 | 0.0050617 | 7.579 | 7.678 | 7.804 | 7.9 | 7.963 | 8.032 | 8.16 | 8.313 | 8.386 | 8.386 | 8.386 | 8.386 | 8.386 | 8.386 | 8.386 | 8.386 | 8.386 | 8.386 | 8.386 | 8.386 | 18934.4293 | 923.1418 | 0.00016531 | 15000.7572 | 8499.7629 | 872.9885 | 43.0254 | 19857.5711 | 916.0139 | 18941.5572 | 10441.7943 | TRUE
| 60382514 | AL014 | AL | 11KV | 39.31 | 0 | 44780.7607 | 100% | Three phase | 97.13 | 0.00036903 | 0.00040289 | 0.00044 | 0.00048069 | 0.0005253 | 0.00057422 | 0.00062787 | 0.00068673 | 0.00075131 | 0.00082218 | 0.00089995 | 0.00098532 | 0.001079 | 0.001182 | 0.0012884 | 0.0012884 | 0.0012884 | 0.0012884 | 0.0012884 | 0.0012884 | 7.579 | 7.678 | 7.804 | 7.9 | 7.963 | 8.032 | 8.16 | 8.313 | 8.386 | 8.386 | 8.386 | 8.386 | 8.386 | 8.386 | 8.386 | 8.386 | 8.386 | 8.386 | 8.386 | 8.386 | 4339.6689 | 53.7764 | 4.2076e-05 | 3818.1803 | 2163.466 | 222.204 | 2.7875 | 4393.4453 | 224.9914 | 4168.4538 | 2004.9879 | TRUE
| 60382516 | AL014 | AL | 11KV | 15.52 | 0 | 44780.7607 | 100% | Three phase | 97.13 | 0.00014408 | 0.00015642 | 0.00016987 | 0.00018452 | 0.00020049 | 0.0002179 | 0.00023689 | 0.00025759 | 0.00028016 | 0.00030479 | 0.00033166 | 0.00036097 | 0.00039296 | 0.00042787 | 0.00046597 | 0.00050757 | 0.00050866 | 0.00050866 | 0.00050866 | 0.00050866 | 7.579 | 7.678 | 7.804 | 7.9 | 7.963 | 8.032 | 8.16 | 8.313 | 8.386 | 8.386 | 8.386 | 8.386 | 8.386 | 8.386 | 8.386 | 8.386 | 8.386 | 8.386 | 8.386 | 8.386 | 1646.7568 | 8.0584 | 1.6612e-05 | 1507.4576 | 854.159 | 87.7285 | 0.4345 | 1654.8151 | 88.1629 | 1566.6522 | 712.4932 | TRUE
| 60382518 | AL014 | AL | 11KV | 12.06 | 0 | 44780.7607 | 100% | Three phase | 97.13 | 0.00011226 | 0.00012204 | 0.0001327 | 0.00014435 | 0.00015705 | 0.00017093 | 0.00018607 | 0.00020261 | 0.00022068 | 0.00024041 | 0.00026197 | 0.00028553 | 0.00031127 | 0.00033941 | 0.00037016 | 0.00039526 | 0.00039526 | 0.00039526 | 0.00039526 | 0.00039526 | 7.579 | 7.678 | 7.804 | 7.9 | 7.963 | 8.032 | 8.16 | 8.313 | 8.386 | 8.386 | 8.386 | 8.386 | 8.386 | 8.386 | 8.386 | 8.386 | 8.386 | 8.386 | 8.386 | 8.386 | 1291.8651 | 4.9121 | 1.2909e-05 | 1171.3878 | 663.7344 | 68.1704 | 0.26236 | 1296.7772 | 68.4328 | 1228.3444 | 564.61 | TRUE
| 60382519 | AL014 | AL | 11KV | 31.11 | 0 | 44780.7607 | 100% | Three phase | 97.13 | 0.00028958 | 0.0003148 | 0.00034232 | 0.00037235 | 0.00040513 | 0.00044092 | 0.00047999 | 0.00052266 | 0.00056927 | 0.00062017 | 0.00067579 | 0.00073655 | 0.00080296 | 0.00087554 | 0.00095487 | 0.0010196 | 0.0010196 | 0.0010196 | 0.0010196 | 0.0010196 | 7.579 | 7.678 | 7.804 | 7.9 | 7.963 | 8.032 | 8.16 | 8.313 | 8.386 | 8.386 | 8.386 | 8.386 | 8.386 | 8.386 | 8.386 | 8.386 | 8.386 | 8.386 | 8.386 | 8.386 | 3332.4977 | 32.6868 | 3.3299e-05 | 3021.7143 | 1712.1706 | 175.8526 | 1.7458 | 3365.1845 | 177.5984 | 3187.5861 | 1475.4155 | TRUE
| 60382546 | AL014 | AL | 11KV | 20.32 | 0 | 44780.7607 | 100% | Three phase | 97.13 | 0.0001882 | 0.0002038 | 0.00022076 | 0.00023919 | 0.00025923 | 0.00028102 | 0.00030471 | 0.00033048 | 0.0003585 | 0.00038899 | 0.00042217 | 0.00045826 | 0.00049755 | 0.0005403 | 0.00058684 | 0.00063751 | 0.00066598 | 0.00066598 | 0.00066598 | 0.00066598 | 7.579 | 7.678 | 7.804 | 7.9 | 7.963 | 8.032 | 8.16 | 8.313 | 8.386 | 8.386 | 8.386 | 8.386 | 8.386 | 8.386 | 8.386 | 8.386 | 8.386 | 8.386 | 8.386 | 8.386 | 2116.569 | 13.5627 | 2.175e-05 | 1973.6816 | 1118.3319 | 114.861 | 0.74482 | 2130.1318 | 115.6058 | 2014.526 | 896.1941 | TRUE
| 60382557 | AL014 | AL | 11KV | 446.01 | 0 | 44780.7607 | 100% | Three phase | 97.13 | 0.0042474 | 0.0046188 | 0.0050242 | 0.0054667 | 0.0059499 | 0.0064776 | 0.0070538 | 0.0076833 | 0.0083711 | 0.0091225 | 0.0099438 | 0.010841 | 0.011822 | 0.012895 | 0.014068 | 0.014618 | 0.014618 | 0.014618 | 0.014618 | 0.014618 | 7.579 | 7.678 | 7.804 | 7.9 | 7.963 | 8.032 | 8.16 | 8.313 | 8.386 | 8.386 | 8.386 | 8.386 | 8.386 | 8.386 | 8.386 | 8.386 | 8.386 | 8.386 | 8.386 | 8.386 | 48618.0991 | 6837.3345 | 0.00047739 | 43320.9513 | 24546.6153 | 2521.119 | 358.8346 | 55455.4336 | 2879.9536 | 52575.4801 | 28028.8648 | TRUE
| 60382558 | AL014 | AL | 11KV | 43.51 | 0 | 44780.7607 | 100% | Three phase | 97.13 | 0.00040631 | 0.00043758 | 0.00047138 | 0.00050791 | 0.00054739 | 0.00059006 | 0.0006362 | 0.00068608 | 0.00074003 | 0.00079837 | 0.00086147 | 0.00092973 | 0.0010036 | 0.0010835 | 0.0011699 | 0.0012635 | 0.0013647 | 0.001426 | 0.001426 | 0.001426 | 7.579 | 7.678 | 7.804 | 7.9 | 7.963 | 8.032 | 8.16 | 8.313 | 8.386 | 8.386 | 8.386 | 8.386 | 8.386 | 8.386 | 8.386 | 8.386 | 8.386 | 8.386 | 8.386 | 8.386 | 4386.1853 | 60.2079 | 4.6572e-05 | 4226.1263 | 2394.6172 | 245.9449 | 3.4149 | 4446.3932 | 249.3598 | 4197.0333 | 1802.4161 | TRUE
| 60382559 | AL014 | AL | 11KV | 177.04 | 0 | 44780.7607 | 100% | Three phase | 97.13 | 0.0016532 | 0.0017805 | 0.001918 | 0.0020667 | 0.0022273 | 0.0024009 | 0.0025887 | 0.0027916 | 0.0030111 | 0.0032485 | 0.0035053 | 0.003783 | 0.0040835 | 0.0044086 | 0.0047604 | 0.0051411 | 0.0055531 | 0.0058024 | 0.0058024 | 0.0058024 | 7.579 | 7.678 | 7.804 | 7.9 | 7.963 | 8.032 | 8.16 | 8.313 | 8.386 | 8.386 | 8.386 | 8.386 | 8.386 | 8.386 | 8.386 | 8.386 | 8.386 | 8.386 | 8.386 | 8.386 | 17847.1671 | 996.8234 | 0.0001895 | 17195.8952 | 9743.577 | 1000.7374 | 56.539 | 18843.9905 | 1057.2764 | 17786.7141 | 8043.1371 | TRUE
| 60382560 | AL014 | AL | 11KV | 9.53 | 0 | 44780.7607 | 100% | Three phase | 97.13 | 0.0001226 | 0.00013447 | 0.00014754 | 0.00016193 | 0.00017777 | 0.00019522 | 0.00021444 | 0.00023561 | 0.00025894 | 0.00028465 | 0.00031234 | 0.00031234 | 0.00031234 | 0.00031234 | 0.00031234 | 0.00031234 | 0.00031234 | 0.00031234 | 0.00031234 | 0.00031234 | 7.579 | 7.678 | 7.804 | 7.9 | 7.963 | 8.032 | 8.16 | 8.313 | 8.386 | 8.386 | 8.386 | 8.386 | 8.386 | 8.386 | 8.386 | 8.386 | 8.386 | 8.386 | 8.386 | 8.386 | 1278.9651 | 3.8506 | 1.0201e-05 | 925.6489 | 524.4933 | 53.8693 | 0.16383 | 1282.8157 | 54.0332 | 1228.7825 | 704.2893 | TRUE
| 60382561 | AL014 | AL | 11KV | 15.82 | 0 | 44780.7607 | 100% | Three phase | 97.13 | 0.00014851 | 0.00016214 | 0.00017708 | 0.00019345 | 0.0002114 | 0.00023109 | 0.00025268 | 0.00027637 | 0.00030236 | 0.00033088 | 0.00036218 | 0.00039654 | 0.00043425 | 0.00047567 | 0.0005185 | 0.0005185 | 0.0005185 | 0.0005185 | 0.0005185 | 0.0005185 | 7.579 | 7.678 | 7.804 | 7.9 | 7.963 | 8.032 | 8.16 | 8.313 | 8.386 | 8.386 | 8.386 | 8.386 | 8.386 | 8.386 | 8.386 | 8.386 | 8.386 | 8.386 | 8.386 | 8.386 | 1746.4656 | 8.7096 | 1.6933e-05 | 1536.5966 | 870.6698 | 89.4242 | 0.45146 | 1755.1752 | 89.8757 | 1665.2995 | 794.6297 | TRUE
| 60382564 | AL014 | AL | 11KV | 122.93 | 0 | 44780.7607 | 100% | Three phase | 97.13 | 0.0014204 | 0.0015428 | 0.0016761 | 0.0018214 | 0.0019799 | 0.0021526 | 0.0023409 | 0.0025463 | 0.0027703 | 0.0030147 | 0.0032813 | 0.0035722 | 0.0038896 | 0.004029 | 0.004029 | 0.004029 | 0.004029 | 0.004029 | 0.004029 | 0.004029 | 7.579 | 7.678 | 7.804 | 7.9 | 7.963 | 8.032 | 8.16 | 8.313 | 8.386 | 8.386 | 8.386 | 8.386 | 8.386 | 8.386 | 8.386 | 8.386 | 8.386 | 8.386 | 8.386 | 8.386 | 15071.2859 | 584.8771 | 0.00013158 | 11940.1909 | 6765.578 | 694.8749 | 27.2597 | 15656.163 | 722.1346 | 14934.0284 | 8168.4504 | TRUE
| 60382565 | AL014 | AL | 11KV | 197.32 | 0 | 44780.7607 | 100% | Three phase | 97.13 | 0.00228 | 0.0024763 | 0.0026904 | 0.0029236 | 0.0031779 | 0.0034552 | 0.0037575 | 0.0040872 | 0.0044468 | 0.004839 | 0.005267 | 0.0057339 | 0.0062434 | 0.0064671 | 0.0064671 | 0.0064671 | 0.0064671 | 0.0064671 | 0.0064671 | 0.0064671 | 7.579 | 7.678 | 7.804 | 7.9 | 7.963 | 8.032 | 8.16 | 8.313 | 8.386 | 8.386 | 8.386 | 8.386 | 8.386 | 8.386 | 8.386 | 8.386 | 8.386 | 8.386 | 8.386 | 8.386 | 24191.541 | 1506.9229 | 0.0002112 | 19165.6916 | 10859.7075 | 1115.3723 | 70.234 | 25698.4639 | 1185.6063 | 24512.8577 | 13653.1502 | TRUE
| 60396663 | BLT016 | BLTS | 22KV | 186.8 | 0 | 51573.35 | 100% | Three phase | 97.13 | 0.0017697 | 0.0019193 | 0.0020822 | 0.0022596 | 0.0024527 | 0.0026629 | 0.002892 | 0.0031414 | 0.0034132 | 0.0037094 | 0.0040321 | 0.0043839 | 0.0047672 | 0.0051852 | 0.0056409 | 0.0061223 | 0.0061223 | 0.0061223 | 0.0061223 | 0.0061223 | 12.303 | 12.48 | 12.7 | 12.869 | 12.972 | 13.136 | 13.373 | 13.606 | 13.691 | 13.691 | 13.691 | 13.691 | 13.691 | 13.691 | 13.691 | 13.691 | 13.691 | 13.691 | 13.691 | 13.691 | 37572.1232 | 1177.3799 | 0.00019994 | 18143.884 | 10280.7286 | 1984.0983 | 62.9447 | 38749.5031 | 2047.0429 | 36702.4602 | 26421.7316 | TRUE
| 60396673 | BLT016 | BLTS | 22KV | 535.06 | 0 | 51573.35 | 100% | Three phase | 97.13 | 0.0050689 | 0.0054976 | 0.0059642 | 0.0064722 | 0.0070253 | 0.0076276 | 0.0082836 | 0.0089982 | 0.0097767 | 0.010625 | 0.011549 | 0.012557 | 0.013655 | 0.014852 | 0.016157 | 0.017536 | 0.017536 | 0.017536 | 0.017536 | 0.017536 | 12.303 | 12.48 | 12.7 | 12.869 | 12.972 | 13.136 | 13.373 | 13.606 | 13.691 | 13.691 | 13.691 | 13.691 | 13.691 | 13.691 | 13.691 | 13.691 | 13.691 | 13.691 | 13.691 | 13.691 | 107619.5944 | 9659.7933 | 0.00057271 | 51970.3778 | 29447.5729 | 5683.1457 | 516.4283 | 117279.3878 | 6199.574 | 111079.8137 | 81632.2408 | TRUE
| 60396686 | BLT016 | BLTS | 22KV | 29.85 | 0 | 51573.35 | 100% | Three phase | 97.13 | 0.00028505 | 0.0003104 | 0.00033812 | 0.00036842 | 0.00040155 | 0.00043778 | 0.00047741 | 0.00052076 | 0.00056819 | 0.0006201 | 0.0006769 | 0.00073908 | 0.00080715 | 0.00088168 | 0.00096329 | 0.00097833 | 0.00097833 | 0.00097833 | 0.00097833 | 0.00097833 | 12.303 | 12.48 | 12.7 | 12.869 | 12.972 | 13.136 | 13.373 | 13.606 | 13.691 | 13.691 | 13.691 | 13.691 | 13.691 | 13.691 | 13.691 | 13.691 | 13.691 | 13.691 | 13.691 | 13.691 | 6177.3411 | 30.9277 | 3.195e-05 | 2899.3305 | 1642.8252 | 317.0521 | 1.6073 | 6208.2688 | 318.6594 | 5889.6094 | 4246.7842 | TRUE
| 60396687 | BLT016 | BLTS | 22KV | 180.97 | 0 | 51573.35 | 100% | Three phase | 97.13 | 0.0017467 | 0.0018839 | 0.0020324 | 0.0021932 | 0.0023672 | 0.0025556 | 0.0027595 | 0.0029804 | 0.0032196 | 0.0034787 | 0.0037593 | 0.0040634 | 0.0043928 | 0.0047498 | 0.0051367 | 0.005556 | 0.0059312 | 0.0059312 | 0.0059312 | 0.0059312 | 12.303 | 12.48 | 12.7 | 12.869 | 12.972 | 13.136 | 13.373 | 13.606 | 13.691 | 13.691 | 13.691 | 13.691 | 13.691 | 13.691 | 13.691 | 13.691 | 13.691 | 13.691 | 13.691 | 13.691 | 35584.7695 | 1080.785 | 0.0001937 | 17577.6161 | 9959.8686 | 1922.1748 | 59.077 | 36665.5545 | 1981.2518 | 34684.3027 | 24724.4341 | TRUE
| 60396705 | BLT016 | BLTS | 22KV | 48.99 | 0 | 51573.35 | 100% | Three phase | 97.13 | 0.00026749 | 0.00029268 | 0.00032039 | 0.00035087 | 0.00038441 | 0.00042132 | 0.00046196 | 0.00050671 | 0.000556 | 0.0006103 | 0.00067013 | 0.00073606 | 0.00080873 | 0.00088885 | 0.00097719 | 0.0010746 | 0.0011821 | 0.0013006 | 0.0014315 | 0.0015758 | 12.303 | 12.48 | 12.7 | 12.869 | 12.972 | 13.136 | 13.373 | 13.606 | 13.691 | 13.691 | 13.691 | 13.691 | 13.691 | 13.691 | 13.691 | 13.691 | 13.691 | 13.691 | 13.691 | 13.691 | 6724.1855 | 55.1408 | 5.2437e-05 | 4758.3987 | 2696.2146 | 520.3478 | 4.3293 | 6779.3264 | 524.6771 | 6254.6492 | 3558.4346 | TRUE
| 60396710 | BLT016 | BLTS | 22KV | 33.73 | 0 | 51573.35 | 100% | Three phase | 97.13 | 0.00031954 | 0.00034657 | 0.00037598 | 0.000408 | 0.00044287 | 0.00048084 | 0.0005222 | 0.00056724 | 0.00061632 | 0.0006698 | 0.00072807 | 0.00079158 | 0.00086081 | 0.00093628 | 0.0010186 | 0.0011055 | 0.0011055 | 0.0011055 | 0.0011055 | 0.0011055 | 12.303 | 12.48 | 12.7 | 12.869 | 12.972 | 13.136 | 13.373 | 13.606 | 13.691 | 13.691 | 13.691 | 13.691 | 13.691 | 13.691 | 13.691 | 13.691 | 13.691 | 13.691 | 13.691 | 13.691 | 6784.3025 | 38.388 | 3.6103e-05 | 3276.1949 | 1856.365 | 358.2636 | 2.0523 | 6822.6906 | 360.3159 | 6462.3747 | 4606.0097 | TRUE
| 60396711 | BLT016 | BLTS | 22KV | 5.57 | 0 | 51573.35 | 100% | Three phase | 97.13 | 5.2767e-05 | 5.723e-05 | 6.2088e-05 | 6.7376e-05 | 7.3133e-05 | 7.9404e-05 | 8.6233e-05 | 9.3672e-05 | 0.00010178 | 0.00011061 | 0.00012023 | 0.00013072 | 0.00014215 | 0.00015461 | 0.0001682 | 0.00018256 | 0.00018256 | 0.00018256 | 0.00018256 | 0.00018256 | 12.303 | 12.48 | 12.7 | 12.869 | 12.972 | 13.136 | 13.373 | 13.606 | 13.691 | 13.691 | 13.691 | 13.691 | 13.691 | 13.691 | 13.691 | 13.691 | 13.691 | 13.691 | 13.691 | 13.691 | 1120.3251 | 1.0468 | 5.9619e-06 | 541.0141 | 306.5506 | 59.1618 | 0.055965 | 1121.3719 | 59.2178 | 1062.1541 | 755.6035 | TRUE
| 60396716 | BLT016 | BLTS | 22KV | 160.25 | 0 | 51573.35 | 100% | Three phase | 97.13 | 0.0014917 | 0.0016216 | 0.0017633 | 0.001918 | 0.0020869 | 0.0022712 | 0.0024725 | 0.0026923 | 0.0029323 | 0.0031946 | 0.003481 | 0.0037941 | 0.0041361 | 0.00451 | 0.0049186 | 0.0052522 | 0.0052522 | 0.0052522 | 0.0052522 | 0.0052522 | 12.303 | 12.48 | 12.7 | 12.869 | 12.972 | 13.136 | 13.373 | 13.606 | 13.691 | 13.691 | 13.691 | 13.691 | 13.691 | 13.691 | 13.691 | 13.691 | 13.691 | 13.691 | 13.691 | 13.691 | 32269.0256 | 867.2979 | 0.00017153 | 15565.0825 | 8819.5222 | 1702.0971 | 46.3235 | 33136.3235 | 1748.4206 | 31387.9029 | 22568.3806 | TRUE
| 60396724 | BLT017 | BLTS | 22KV | 47.76 | 0 | 51573.35 | 100% | Three phase | 97.13 | 0.00045871 | 0.00050098 | 0.00054731 | 0.00059812 | 0.00065385 | 0.00071498 | 0.00078205 | 0.00085565 | 0.00093642 | 0.0010251 | 0.0011224 | 0.0012293 | 0.0013467 | 0.0014756 | 0.0015653 | 0.0015653 | 0.0015653 | 0.0015653 | 0.0015653 | 0.0015653 | 8.939 | 8.952 | 8.968 | 9.053 | 9.095 | 9.148 | 9.25 | 9.364 | 9.396 | 9.396 | 9.396 | 9.396 | 9.396 | 9.396 | 9.396 | 9.396 | 9.396 | 9.396 | 9.396 | 9.396 | 6958.126 | 80.6682 | 5.1121e-05 | 4638.9288 | 2628.5203 | 352.4544 | 4.1147 | 7038.7942 | 356.5691 | 6682.2251 | 4053.7047 | TRUE
| 60396740 | BLT017 | BLTS | 22KV | 38.69 | 0 | 51573.35 | 100% | Three phase | 97.13 | 0.00023572 | 0.00025797 | 0.00028245 | 0.00030938 | 0.00033901 | 0.00037162 | 0.00040752 | 0.00044704 | 0.00049057 | 0.00053852 | 0.00059135 | 0.00064956 | 0.00071371 | 0.00078443 | 0.00086239 | 0.00094836 | 0.0010432 | 0.0011477 | 0.0012631 | 0.0012681 | 8.939 | 8.952 | 8.968 | 9.053 | 9.095 | 9.148 | 9.25 | 9.364 | 9.396 | 9.396 | 9.396 | 9.396 | 9.396 | 9.396 | 9.396 | 9.396 | 9.396 | 9.396 | 9.396 | 9.396 | 4065.2116 | 38.1391 | 4.1413e-05 | 3757.9597 | 2129.3436 | 285.5206 | 2.7002 | 4103.3508 | 288.2208 | 3815.13 | 1685.7864 | TRUE
| 60396748 | BLT017 | BLTS | 22KV | 25.02 | 0 | 51573.35 | 100% | Three phase | 97.13 | 0.00023169 | 0.0002512 | 0.00027244 | 0.00029555 | 0.00032071 | 0.00034809 | 0.00037791 | 0.00041039 | 0.00044576 | 0.00048429 | 0.00052626 | 0.00057199 | 0.00062183 | 0.00067614 | 0.00073534 | 0.00079987 | 0.00082002 | 0.00082002 | 0.00082002 | 0.00082002 | 8.939 | 8.952 | 8.968 | 9.053 | 9.095 | 9.148 | 9.25 | 9.364 | 9.396 | 9.396 | 9.396 | 9.396 | 9.396 | 9.396 | 9.396 | 9.396 | 9.396 | 9.396 | 9.396 | 9.396 | 3412.0297 | 20.7246 | 2.6781e-05 | 2430.1926 | 1377.0012 | 184.6401 | 1.1292 | 3432.7544 | 185.7693 | 3246.9851 | 1869.9838 | TRUE
| 60396760 | BLT017 | BLTS | 22KV | 233.5 | 0 | 51573.35 | 100% | Three phase | 97.13 | 0.0022121 | 0.0023991 | 0.0026028 | 0.0028245 | 0.0030658 | 0.0033287 | 0.003615 | 0.0039268 | 0.0042666 | 0.0046367 | 0.0050401 | 0.0054798 | 0.0059591 | 0.0064815 | 0.0070511 | 0.0076529 | 0.0076529 | 0.0076529 | 0.0076529 | 0.0076529 | 8.939 | 8.952 | 8.968 | 9.053 | 9.095 | 9.148 | 9.25 | 9.364 | 9.396 | 9.396 | 9.396 | 9.396 | 9.396 | 9.396 | 9.396 | 9.396 | 9.396 | 9.396 | 9.396 | 9.396 | 32452.2332 | 1839.6561 | 0.00024993 | 22679.855 | 12850.9107 | 1723.1598 | 98.351 | 34291.8892 | 1821.5108 | 32470.3784 | 19619.4677 | TRUE
| 60396764 | BLT017 | BLTS | 22KV | 206.04 | 0 | 51573.35 | 100% | Three phase | 97.13 | 0.0019519 | 0.002117 | 0.0022967 | 0.0024923 | 0.0027053 | 0.0029372 | 0.0031898 | 0.003465 | 0.0037648 | 0.0040915 | 0.0044474 | 0.0048354 | 0.0052583 | 0.0057193 | 0.0062219 | 0.0067529 | 0.0067529 | 0.0067529 | 0.0067529 | 0.0067529 | 8.939 | 8.952 | 8.968 | 9.053 | 9.095 | 9.148 | 9.25 | 9.364 | 9.396 | 9.396 | 9.396 | 9.396 | 9.396 | 9.396 | 9.396 | 9.396 | 9.396 | 9.396 | 9.396 | 9.396 | 28635.795 | 1432.4054 | 0.00022054 | 20012.6652 | 11339.6216 | 1520.5132 | 76.5787 | 30068.2004 | 1597.092 | 28471.1084 | 17131.4868 | TRUE
| 60396765 | BLT017 | BLTS | 22KV | 238.1 | 0 | 51573.35 | 100% | Three phase | 97.13 | 0.0022556 | 0.0024464 | 0.002654 | 0.0028801 | 0.0031262 | 0.0033943 | 0.0036862 | 0.0040042 | 0.0043506 | 0.0047281 | 0.0051394 | 0.0055878 | 0.0060765 | 0.0066092 | 0.00719 | 0.0078037 | 0.0078037 | 0.0078037 | 0.0078037 | 0.0078037 | 8.939 | 8.952 | 8.968 | 9.053 | 9.095 | 9.148 | 9.25 | 9.364 | 9.396 | 9.396 | 9.396 | 9.396 | 9.396 | 9.396 | 9.396 | 9.396 | 9.396 | 9.396 | 9.396 | 9.396 | 33091.5491 | 1912.8533 | 0.00025485 | 23126.653 | 13104.0764 | 1757.1064 | 102.2643 | 35004.4024 | 1859.3707 | 33145.0317 | 20040.9553 | TRUE
| 60396773 | BLT017 | BLTS | 22KV | 306.54 | 0 | 51573.35 | 100% | Three phase | 97.13 | 0.002972 | 0.0032128 | 0.0034741 | 0.0037575 | 0.004065 | 0.0043987 | 0.0047609 | 0.0051541 | 0.0055809 | 0.0060444 | 0.0065476 | 0.0070941 | 0.0076877 | 0.0083325 | 0.009033 | 0.0097941 | 0.010047 | 0.010047 | 0.010047 | 0.010047 | 8.939 | 8.952 | 8.968 | 9.053 | 9.095 | 9.148 | 9.25 | 9.364 | 9.396 | 9.396 | 9.396 | 9.396 | 9.396 | 9.396 | 9.396 | 9.396 | 9.396 | 9.396 | 9.396 | 9.396 | 42427.2792 | 3158.0074 | 0.00032811 | 29774.2302 | 16870.7416 | 2262.173 | 169.5038 | 45585.2866 | 2431.6768 | 43153.6098 | 26282.8682 | TRUE
| 60396774 | BLT017 | BLTS | 22KV | 210.87 | 0 | 51573.35 | 100% | Three phase | 97.13 | 0.0019977 | 0.0021666 | 0.0023505 | 0.0025507 | 0.0027687 | 0.0030061 | 0.0032646 | 0.0035462 | 0.0038531 | 0.0041874 | 0.0045517 | 0.0049487 | 0.0053815 | 0.0058533 | 0.0063678 | 0.0069112 | 0.0069112 | 0.0069112 | 0.0069112 | 0.0069112 | 8.939 | 8.952 | 8.968 | 9.053 | 9.095 | 9.148 | 9.25 | 9.364 | 9.396 | 9.396 | 9.396 | 9.396 | 9.396 | 9.396 | 9.396 | 9.396 | 9.396 | 9.396 | 9.396 | 9.396 | 29307.0767 | 1500.3496 | 0.00022571 | 20481.8031 | 11605.4456 | 1556.1572 | 80.2111 | 30807.4263 | 1636.3683 | 29171.0579 | 17565.6124 | TRUE
| 60396789 | BLT017 | BLTS | 22KV | 332.85 | 0 | 51573.35 | 100% | Three phase | 97.13 | 0.0030983 | 0.0033681 | 0.0036626 | 0.0039839 | 0.0043346 | 0.0047175 | 0.0051355 | 0.005592 | 0.0060906 | 0.0066353 | 0.0072303 | 0.0078805 | 0.008591 | 0.0093675 | 0.010216 | 0.010909 | 0.010909 | 0.010909 | 0.010909 | 0.010909 | 8.939 | 8.952 | 8.968 | 9.053 | 9.095 | 9.148 | 9.25 | 9.364 | 9.396 | 9.396 | 9.396 | 9.396 | 9.396 | 9.396 | 9.396 | 9.396 | 9.396 | 9.396 | 9.396 | 9.396 | 46309.0066 | 3741.7032 | 0.00035627 | 32329.7205 | 18318.7393 | 2456.3329 | 199.8491 | 50050.7098 | 2656.182 | 47394.5278 | 29075.7885 | TRUE
| 60396790 | BLT017 | BLTS | 22KV | 17.02 | 0 | 51573.35 | 100% | Three phase | 97.13 | 0.00015843 | 0.00017223 | 0.00018728 | 0.00020371 | 0.00022165 | 0.00024122 | 0.0002626 | 0.00028594 | 0.00031144 | 0.00033929 | 0.00036972 | 0.00040296 | 0.00043929 | 0.000479 | 0.0005224 | 0.00055783 | 0.00055783 | 0.00055783 | 0.00055783 | 0.00055783 | 8.939 | 8.952 | 8.968 | 9.053 | 9.095 | 9.148 | 9.25 | 9.364 | 9.396 | 9.396 | 9.396 | 9.396 | 9.396 | 9.396 | 9.396 | 9.396 | 9.396 | 9.396 | 9.396 | 9.396 | 2367.9714 | 9.7834 | 1.8218e-05 | 1653.1526 | 936.7131 | 125.6025 | 0.52255 | 2377.7549 | 126.125 | 2251.6298 | 1314.9168 | TRUE
| 60396792 | BLT017 | BLTS | 22KV | 46.81 | 0 | 51573.35 | 100% | Three phase | 97.13 | 0.00044807 | 0.00048127 | 0.00051703 | 0.00055557 | 0.00059711 | 0.00064188 | 0.00069014 | 0.00074217 | 0.00079827 | 0.00085877 | 0.00092401 | 0.00099438 | 0.0010703 | 0.0011522 | 0.0012405 | 0.0013358 | 0.0014387 | 0.0015342 | 0.0015342 | 0.0015342 | 8.939 | 8.952 | 8.968 | 9.053 | 9.095 | 9.148 | 9.25 | 9.364 | 9.396 | 9.396 | 9.396 | 9.396 | 9.396 | 9.396 | 9.396 | 9.396 | 9.396 | 9.396 | 9.396 | 9.396 | 6128.4887 | 69.6755 | 5.0104e-05 | 4546.6553 | 2576.2361 | 345.4437 | 3.9526 | 6198.1642 | 349.3963 | 5848.7679 | 3272.5318 | TRUE
| 60396793 | BLT017 | BLTS | 22KV | 221.28 | 0 | 51573.35 | 100% | Three phase | 97.13 | 0.0021181 | 0.002275 | 0.0024441 | 0.0026263 | 0.0028226 | 0.0030343 | 0.0032624 | 0.0035084 | 0.0037736 | 0.0040596 | 0.004368 | 0.0047006 | 0.0050594 | 0.0054465 | 0.0058641 | 0.0063147 | 0.0068009 | 0.0072524 | 0.0072524 | 0.0072524 | 8.939 | 8.952 | 8.968 | 9.053 | 9.095 | 9.148 | 9.25 | 9.364 | 9.396 | 9.396 | 9.396 | 9.396 | 9.396 | 9.396 | 9.396 | 9.396 | 9.396 | 9.396 | 9.396 | 9.396 | 28970.5614 | 1556.9952 | 0.00023685 | 21492.9264 | 12178.3705 | 1632.9799 | 88.3262 | 30527.5566 | 1721.306 | 28806.2506 | 16627.88 | TRUE
| 60396893 | BLT021 | BLTS | 22KV | 65.44 | 0 | 51573.35 | 100% | Three phase | 97.13 | 0.00075613 | 0.00082127 | 0.00089225 | 0.00096961 | 0.0010539 | 0.0011459 | 0.0012462 | 0.0013555 | 0.0014747 | 0.0016048 | 0.0017468 | 0.0019016 | 0.0020706 | 0.0021448 | 0.0021448 | 0.0021448 | 0.0021448 | 0.0021448 | 0.0021448 | 0.0021448 | 7.604 | 7.634 | 7.687 | 7.733 | 7.757 | 7.767 | 7.82 | 7.889 | 7.906 | 7.906 | 7.906 | 7.906 | 7.906 | 7.906 | 7.906 | 7.906 | 7.906 | 7.906 | 7.906 | 7.906 | 8801.613 | 165.7431 | 7.0045e-05 | 6356.1872 | 3601.5572 | 408.4905 | 7.7249 | 8967.3561 | 416.2154 | 8551.1407 | 4949.5835 | TRUE
| 60396894 | BLT021 | BLTS | 22KV | 30.11 | 0 | 51573.35 | 100% | Three phase | 97.13 | 0.00034791 | 0.00037788 | 0.00041054 | 0.00044613 | 0.00048494 | 0.00052724 | 0.00057337 | 0.00062368 | 0.00067855 | 0.00073841 | 0.00080371 | 0.00087496 | 0.00095271 | 0.00098685 | 0.00098685 | 0.00098685 | 0.00098685 | 0.00098685 | 0.00098685 | 0.00098685 | 7.604 | 7.634 | 7.687 | 7.733 | 7.757 | 7.767 | 7.82 | 7.889 | 7.906 | 7.906 | 7.906 | 7.906 | 7.906 | 7.906 | 7.906 | 7.906 | 7.906 | 7.906 | 7.906 | 7.906 | 4049.7642 | 35.0889 | 3.2229e-05 | 2924.5843 | 1657.1346 | 187.9531 | 1.6354 | 4084.8531 | 189.5885 | 3895.2646 | 2238.1301 | TRUE
| 60396969 | BLT022 | BLTS | 22KV | 439.5 | 1 | 51573.35 | 50% | Three phase | 97.13 | 0.005211 | 0.0055539 | 0.0059203 | 0.0063118 | 0.0067303 | 0.0071775 | 0.0076555 | 0.0081665 | 0.0087128 | 0.0092969 | 0.0099214 | 0.010589 | 0.011303 | 0.012067 | 0.012884 | 0.013758 | 0.014405 | 0.014405 | 0.014405 | 0.014405 | 3.4105 | 3.4515 | 3.5255 | 3.555 | 3.5585 | 3.6 | 3.686 | 3.762 | 3.7435 | 3.7435 | 3.7435 | 3.7435 | 3.7435 | 3.7435 | 3.7435 | 3.7435 | 3.7435 | 3.7435 | 3.7435 | 3.7435 | 25609.4942 | 6899.5642 | 0.00047043 | 42688.635 | 24188.3308 | 1282.1333 | 348.4359 | 32509.0584 | 1630.5691 | 30878.4892 | 6690.1584 | TRUE
| 60396970 | BLT022 | BLTS | 22KV | 40.51 | 1 | 51573.35 | 50% | Three phase | 97.13 | 0.00048031 | 0.00051192 | 0.00054569 | 0.00058178 | 0.00062035 | 0.00066157 | 0.00070563 | 0.00075273 | 0.00080309 | 0.00085692 | 0.00091449 | 0.00097604 | 0.0010419 | 0.0011123 | 0.0011876 | 0.0012681 | 0.0013277 | 0.0013277 | 0.0013277 | 0.0013277 | 3.4105 | 3.4515 | 3.5255 | 3.555 | 3.5585 | 3.6 | 3.686 | 3.762 | 3.7435 | 3.7435 | 3.7435 | 3.7435 | 3.7435 | 3.7435 | 3.7435 | 3.7435 | 3.7435 | 3.7435 | 3.7435 | 3.7435 | 2360.502 | 58.6176 | 4.3361e-05 | 3934.7363 | 2229.5092 | 118.178 | 2.9603 | 2419.1196 | 121.1382 | 2297.9814 | 68.4722 | TRUE
| 60396980 | BLT022 | BLTS | 22KV | 147.62 | 1 | 51573.35 | 50% | Three phase | 97.13 | 0.00099023 | 0.0010676 | 0.0011513 | 0.0012419 | 0.0013401 | 0.0014463 | 0.0015614 | 0.0016861 | 0.0018211 | 0.0019674 | 0.002126 | 0.0022978 | 0.002484 | 0.0026859 | 0.0029048 | 0.0031422 | 0.0033995 | 0.0036787 | 0.0039814 | 0.0043098 | 3.4105 | 3.4515 | 3.5255 | 3.555 | 3.5585 | 3.6 | 3.686 | 3.762 | 3.7435 | 3.7435 | 3.7435 | 3.7435 | 3.7435 | 3.7435 | 3.7435 | 3.7435 | 3.7435 | 3.7435 | 3.7435 | 3.7435 | 5717.3151 | 516.3766 | 0.00015801 | 14338.3306 | 8124.4173 | 430.6451 | 39.3093 | 6233.6917 | 469.9544 | 5763.7373 | -2360.68 | FALSE
| 60396981 | BLT022 | BLTS | 22KV | 1104.42 | 1 | 51573.35 | 50% | Three phase | 97.13 | 0.0074084 | 0.0079872 | 0.0086135 | 0.0092916 | 0.010026 | 0.010821 | 0.011682 | 0.012614 | 0.013625 | 0.014719 | 0.015905 | 0.017191 | 0.018584 | 0.020095 | 0.021732 | 0.023508 | 0.025434 | 0.027522 | 0.029787 | 0.032244 | 3.4105 | 3.4515 | 3.5255 | 3.555 | 3.5585 | 3.6 | 3.686 | 3.762 | 3.7435 | 3.7435 | 3.7435 | 3.7435 | 3.7435 | 3.7435 | 3.7435 | 3.7435 | 3.7435 | 3.7435 | 3.7435 | 3.7435 | 42774.1306 | 28903.1157 | 0.0011821 | 107272.3146 | 60782.8813 | 3221.874 | 2200.2581 | 71677.2462 | 5422.1321 | 66255.1141 | 5472.2328 | TRUE
| 60396990 | BLT022 | BLTS | 22KV | 404.93 | 1 | 51573.35 | 50% | Three phase | 97.13 | 0.0048011 | 0.0051171 | 0.0054546 | 0.0058154 | 0.0062009 | 0.0066129 | 0.0070534 | 0.0075242 | 0.0080275 | 0.0085656 | 0.009141 | 0.0097563 | 0.010414 | 0.011118 | 0.011871 | 0.012676 | 0.013271 | 0.013271 | 0.013271 | 0.013271 | 3.4105 | 3.4515 | 3.5255 | 3.555 | 3.5585 | 3.6 | 3.686 | 3.762 | 3.7435 | 3.7435 | 3.7435 | 3.7435 | 3.7435 | 3.7435 | 3.7435 | 3.7435 | 3.7435 | 3.7435 | 3.7435 | 3.7435 | 23595.1137 | 5856.846 | 0.00043342 | 39330.8509 | 22285.7356 | 1181.2838 | 295.7774 | 29451.9598 | 1477.0612 | 27974.8986 | 5689.1629 | TRUE
| 60397003 | BLT022 | BLTS | 22KV | 352.46 | 1 | 51573.35 | 50% | Three phase | 97.13 | 0.0023643 | 0.002549 | 0.0027489 | 0.0029653 | 0.0031996 | 0.0034533 | 0.0037281 | 0.0040257 | 0.0043481 | 0.0046975 | 0.005076 | 0.0054863 | 0.0059309 | 0.006413 | 0.0069356 | 0.0075023 | 0.0081168 | 0.0087832 | 0.0095061 | 0.01029 | 3.4105 | 3.4515 | 3.5255 | 3.555 | 3.5585 | 3.6 | 3.686 | 3.762 | 3.7435 | 3.7435 | 3.7435 | 3.7435 | 3.7435 | 3.7435 | 3.7435 | 3.7435 | 3.7435 | 3.7435 | 3.7435 | 3.7435 | 13650.7579 | 2943.7153 | 0.00037726 | 34234.4398 | 19397.9956 | 1028.2155 | 224.0912 | 16594.4732 | 1252.3066 | 15342.1666 | -4055.829 | FALSE
| 60397012 | BLT022 | BLTS | 22KV | 29.57 | 1 | 51573.35 | 50% | Three phase | 97.13 | 0.00027759 | 0.00030306 | 0.00033098 | 0.00036159 | 0.00039514 | 0.00043194 | 0.0004723 | 0.00051658 | 0.00056515 | 0.00061846 | 0.00067697 | 0.00074119 | 0.00081169 | 0.0008891 | 0.00096915 | 0.00096915 | 0.00096915 | 0.00096915 | 0.00096915 | 0.00096915 | 3.4105 | 3.4515 | 3.5255 | 3.555 | 3.5585 | 3.6 | 3.686 | 3.762 | 3.7435 | 3.7435 | 3.7435 | 3.7435 | 3.7435 | 3.7435 | 3.7435 | 3.7435 | 3.7435 | 3.7435 | 3.7435 | 3.7435 | 1682.3663 | 30.429 | 3.1651e-05 | 2872.1341 | 1627.4151 | 86.2632 | 1.5773 | 1712.7953 | 87.8405 | 1624.9548 | -2.4603 | FALSE
| 60397016 | BLT022 | BLTS | 22KV | 21.68 | 1 | 51573.35 | 50% | Three phase | 97.13 | 0.00020352 | 0.0002222 | 0.00024267 | 0.00026511 | 0.00028971 | 0.00031669 | 0.00034628 | 0.00037874 | 0.00041436 | 0.00045344 | 0.00049634 | 0.00054342 | 0.00059511 | 0.00065186 | 0.00071056 | 0.00071056 | 0.00071056 | 0.00071056 | 0.00071056 | 0.00071056 | 3.4105 | 3.4515 | 3.5255 | 3.555 | 3.5585 | 3.6 | 3.686 | 3.762 | 3.7435 | 3.7435 | 3.7435 | 3.7435 | 3.7435 | 3.7435 | 3.7435 | 3.7435 | 3.7435 | 3.7435 | 3.7435 | 3.7435 | 1233.4698 | 16.357 | 2.3206e-05 | 2105.7784 | 1193.1809 | 63.2461 | 0.84786 | 1249.8268 | 64.0939 | 1185.7329 | -7.4481 | FALSE
| 60397023 | BLT022 | BLTS | 22KV | 253.64 | 1 | 51573.35 | 50% | Three phase | 97.13 | 0.0030073 | 0.0032052 | 0.0034167 | 0.0036426 | 0.0038841 | 0.0041422 | 0.0044181 | 0.004713 | 0.0050283 | 0.0053653 | 0.0057258 | 0.0061111 | 0.0065233 | 0.0069641 | 0.0074355 | 0.0079397 | 0.008313 | 0.008313 | 0.008313 | 0.008313 | 3.4105 | 3.4515 | 3.5255 | 3.555 | 3.5585 | 3.6 | 3.686 | 3.762 | 3.7435 | 3.7435 | 3.7435 | 3.7435 | 3.7435 | 3.7435 | 3.7435 | 3.7435 | 3.7435 | 3.7435 | 3.7435 | 3.7435 | 14779.5042 | 2297.9437 | 0.00027149 | 24636.0532 | 13959.3361 | 739.9324 | 116.0488 | 17077.448 | 855.9812 | 16221.4668 | 2262.1307 | TRUE
| 60397024 | BLT022 | BLTS | 22KV | 238.89 | 1 | 51573.35 | 50% | Three phase | 97.13 | 0.0028324 | 0.0030188 | 0.003218 | 0.0034308 | 0.0036582 | 0.0039013 | 0.0041612 | 0.0044389 | 0.0047359 | 0.0050533 | 0.0053928 | 0.0057558 | 0.0061439 | 0.0065591 | 0.0070031 | 0.007478 | 0.0078296 | 0.0078296 | 0.0078296 | 0.0078296 | 3.4105 | 3.4515 | 3.5255 | 3.555 | 3.5585 | 3.6 | 3.686 | 3.762 | 3.7435 | 3.7435 | 3.7435 | 3.7435 | 3.7435 | 3.7435 | 3.7435 | 3.7435 | 3.7435 | 3.7435 | 3.7435 | 3.7435 | 13920.0275 | 2038.449 | 0.0002557 | 23203.3857 | 13147.5548 | 696.9029 | 102.944 | 15958.4764 | 799.8469 | 15158.6295 | 2011.0747 | TRUE
| 60397033 | BLT022 | BLTS | 22KV | 31.22 | 1 | 51573.35 | 50% | Three phase | 97.13 | 0.0002305 | 0.00024657 | 0.00026381 | 0.00028232 | 0.0003022 | 0.00032354 | 0.00034645 | 0.00037106 | 0.00039749 | 0.00042588 | 0.00045638 | 0.00048915 | 0.00052435 | 0.00056219 | 0.00060285 | 0.00064656 | 0.00069354 | 0.00074404 | 0.00079834 | 0.00085672 | 3.4105 | 3.4515 | 3.5255 | 3.555 | 3.5585 | 3.6 | 3.686 | 3.762 | 3.7435 | 3.7435 | 3.7435 | 3.7435 | 3.7435 | 3.7435 | 3.7435 | 3.7435 | 3.7435 | 3.7435 | 3.7435 | 3.7435 | 1217.1992 | 23.2729 | 3.3417e-05 | 3032.3986 | 1718.2245 | 91.0767 | 1.7582 | 1240.4721 | 92.8349 | 1147.6372 | -570.5873 | FALSE
| 60397034 | BLT022 | BLTS | 22KV | 206.36 | 1 | 51573.35 | 50% | Three phase | 97.13 | 0.0015236 | 0.0016298 | 0.0017438 | 0.0018661 | 0.0019975 | 0.0021385 | 0.00229 | 0.0024526 | 0.0026273 | 0.002815 | 0.0030166 | 0.0032332 | 0.0034659 | 0.003716 | 0.0039848 | 0.0042737 | 0.0045842 | 0.004918 | 0.0052769 | 0.0056628 | 3.4105 | 3.4515 | 3.5255 | 3.555 | 3.5585 | 3.6 | 3.686 | 3.762 | 3.7435 | 3.7435 | 3.7435 | 3.7435 | 3.7435 | 3.7435 | 3.7435 | 3.7435 | 3.7435 | 3.7435 | 3.7435 | 3.7435 | 8045.523 | 1016.8011 | 0.00022088 | 20043.7468 | 11357.2331 | 602.0046 | 76.8168 | 9062.3241 | 678.8214 | 8383.5027 | -2973.7304 | FALSE
| 60397079 | BLT030 | BLTS | 22KV | 174.87 | 0 | 51573.35 | 100% | Three phase | 97.13 | 0.0016193 | 0.0017557 | 0.0019041 | 0.0020657 | 0.0022415 | 0.0024329 | 0.0026413 | 0.0028683 | 0.0031155 | 0.0033848 | 0.0036781 | 0.0039978 | 0.0043461 | 0.0047257 | 0.0051394 | 0.0055904 | 0.0057313 | 0.0057313 | 0.0057313 | 0.0057313 | 6.372 | 6.438 | 6.538 | 6.606 | 6.646 | 6.692 | 6.795 | 6.931 | 6.99 | 6.99 | 6.99 | 6.99 | 6.99 | 6.99 | 6.99 | 6.99 | 6.99 | 6.99 | 6.99 | 6.99 | 17637.6714 | 1012.3778 | 0.00018718 | 16985.1231 | 9624.1488 | 950.252 | 55.1615 | 18650.0492 | 1005.4135 | 17644.6357 | 8020.4869 | TRUE
| 60397083 | BLT030 | BLTS | 22KV | 9.14 | 0 | 51573.35 | 100% | Three phase | 97.13 | 8.4637e-05 | 9.1766e-05 | 9.9523e-05 | 0.00010797 | 0.00011716 | 0.00012716 | 0.00013806 | 0.00014992 | 0.00016284 | 0.00017691 | 0.00019225 | 0.00020895 | 0.00022716 | 0.000247 | 0.00026862 | 0.0002922 | 0.00029956 | 0.00029956 | 0.00029956 | 0.00029956 | 6.372 | 6.438 | 6.538 | 6.606 | 6.646 | 6.692 | 6.795 | 6.931 | 6.99 | 6.99 | 6.99 | 6.99 | 6.99 | 6.99 | 6.99 | 6.99 | 6.99 | 6.99 | 6.99 | 6.99 | 921.8752 | 2.7657 | 9.7832e-06 | 887.7682 | 503.0292 | 49.6672 | 0.15069 | 924.6409 | 49.8179 | 874.823 | 371.7938 | TRUE
| 60397084 | BLT030 | BLTS | 22KV | 220.68 | 0 | 51573.35 | 100% | Three phase | 97.13 | 0.0027983 | 0.0030471 | 0.0033188 | 0.0036157 | 0.0039401 | 0.0042948 | 0.0046824 | 0.0051062 | 0.0055696 | 0.0060764 | 0.0066307 | 0.0072327 | 0.0072327 | 0.0072327 | 0.0072327 | 0.0072327 | 0.0072327 | 0.0072327 | 0.0072327 | 0.0072327 | 6.372 | 6.438 | 6.538 | 6.606 | 6.646 | 6.692 | 6.795 | 6.931 | 6.99 | 6.99 | 6.99 | 6.99 | 6.99 | 6.99 | 6.99 | 6.99 | 6.99 | 6.99 | 6.99 | 6.99 | 27656.2064 | 2006.7162 | 0.00023621 | 21434.6484 | 12145.3489 | 1199.1858 | 87.8478 | 29662.9226 | 1287.0336 | 28375.889 | 16230.5401 | TRUE
| 60397085 | BLT030 | BLTS | 22KV | 430.96 | 0 | 51573.35 | 100% | Three phase | 97.13 | 0.0041881 | 0.0045329 | 0.0049074 | 0.0053141 | 0.005756 | 0.0062362 | 0.0067579 | 0.007325 | 0.0079414 | 0.0086116 | 0.0093402 | 0.010132 | 0.010994 | 0.011931 | 0.012951 | 0.01406 | 0.014125 | 0.014125 | 0.014125 | 0.014125 | 6.372 | 6.438 | 6.538 | 6.606 | 6.646 | 6.692 | 6.795 | 6.931 | 6.99 | 6.99 | 6.99 | 6.99 | 6.99 | 6.99 | 6.99 | 6.99 | 6.99 | 6.99 | 6.99 | 6.99 | 44538.5529 | 6302.1043 | 0.00046129 | 41859.1448 | 23718.3232 | 2341.8574 | 335.0264 | 50840.6572 | 2676.8838 | 48163.7734 | 24445.4502 | TRUE
| 60397089 | BLT030 | BLTS | 22KV | 98.07 | 0 | 51573.35 | 100% | Three phase | 97.13 | 0.00090813 | 0.00098463 | 0.0010679 | 0.0011585 | 0.0012571 | 0.0013644 | 0.0014813 | 0.0016086 | 0.0017472 | 0.0018982 | 0.0020628 | 0.002242 | 0.0024373 | 0.0026502 | 0.0028823 | 0.0031352 | 0.0032142 | 0.0032142 | 0.0032142 | 0.0032142 | 6.372 | 6.438 | 6.538 | 6.606 | 6.646 | 6.692 | 6.795 | 6.931 | 6.99 | 6.99 | 6.99 | 6.99 | 6.99 | 6.99 | 6.99 | 6.99 | 6.99 | 6.99 | 6.99 | 6.99 | 9891.499 | 318.4083 | 0.00010497 | 9525.5391 | 5397.3825 | 532.9171 | 17.3491 | 10209.9073 | 550.2662 | 9659.6411 | 4262.2586 | TRUE
| 60397090 | BLT030 | BLTS | 22KV | 34.64 | 0 | 51573.35 | 100% | Three phase | 97.13 | 0.00032077 | 0.00034779 | 0.00037719 | 0.00040918 | 0.00044401 | 0.00048193 | 0.00052322 | 0.00056818 | 0.00061715 | 0.00067049 | 0.0007286 | 0.00079192 | 0.00086091 | 0.00093611 | 0.0010181 | 0.0011074 | 0.0011353 | 0.0011353 | 0.0011353 | 0.0011353 | 6.372 | 6.438 | 6.538 | 6.606 | 6.646 | 6.692 | 6.795 | 6.931 | 6.99 | 6.99 | 6.99 | 6.99 | 6.99 | 6.99 | 6.99 | 6.99 | 6.99 | 6.99 | 6.99 | 6.99 | 3493.8465 | 39.7254 | 3.7078e-05 | 3364.5832 | 1906.4477 | 188.2354 | 2.1645 | 3533.5718 | 190.3999 | 3343.1719 | 1436.7242 | TRUE
| 60397092 | BLT030 | BLTS | 22KV | 38.04 | 0 | 51573.35 | 100% | Three phase | 97.13 | 0.00035316 | 0.0003834 | 0.00041635 | 0.00045227 | 0.00049141 | 0.00053409 | 0.00058061 | 0.00063135 | 0.00068669 | 0.00074705 | 0.0008129 | 0.00088475 | 0.00096315 | 0.0010487 | 0.0011421 | 0.0012441 | 0.0012468 | 0.0012468 | 0.0012468 | 0.0012468 | 6.372 | 6.438 | 6.538 | 6.606 | 6.646 | 6.692 | 6.795 | 6.931 | 6.99 | 6.99 | 6.99 | 6.99 | 6.99 | 6.99 | 6.99 | 6.99 | 6.99 | 6.99 | 6.99 | 6.99 | 3877.4586 | 48.411 | 4.0717e-05 | 3694.8252 | 2093.5702 | 206.7112 | 2.6103 | 3925.8696 | 209.3215 | 3716.5481 | 1622.9779 | TRUE
| 60397101 | BLT030 | BLTS | 22KV | 129.28 | 0 | 51573.35 | 100% | Three phase | 97.13 | 0.0011971 | 0.001298 | 0.0014077 | 0.0015271 | 0.0016571 | 0.0017986 | 0.0019527 | 0.0021205 | 0.0023033 | 0.0025023 | 0.0027192 | 0.0029555 | 0.003213 | 0.0034936 | 0.0037995 | 0.004133 | 0.0042371 | 0.0042371 | 0.0042371 | 0.0042371 | 6.372 | 6.438 | 6.538 | 6.606 | 6.646 | 6.692 | 6.795 | 6.931 | 6.99 | 6.99 | 6.99 | 6.99 | 6.99 | 6.99 | 6.99 | 6.99 | 6.99 | 6.99 | 6.99 | 6.99 | 13039.3901 | 553.3178 | 0.00013838 | 12556.9664 | 7115.0567 | 702.5137 | 30.1486 | 13592.708 | 732.6624 | 12860.0456 | 5744.9889 | TRUE
| 60397102 | BLT030 | BLTS | 22KV | 12.64 | 0 | 51573.35 | 100% | Three phase | 97.13 | 0.00011705 | 0.00012691 | 0.00013763 | 0.00014931 | 0.00016202 | 0.00017586 | 0.00019092 | 0.00020733 | 0.0002252 | 0.00024466 | 0.00026586 | 0.00028897 | 0.00031414 | 0.00034158 | 0.00037149 | 0.00040409 | 0.00041427 | 0.00041427 | 0.00041427 | 0.00041427 | 6.372 | 6.438 | 6.538 | 6.606 | 6.646 | 6.692 | 6.795 | 6.931 | 6.99 | 6.99 | 6.99 | 6.99 | 6.99 | 6.99 | 6.99 | 6.99 | 6.99 | 6.99 | 6.99 | 6.99 | 1274.8909 | 5.2894 | 1.3529e-05 | 1227.7232 | 695.6553 | 68.6864 | 0.2882 | 1280.1803 | 68.9746 | 1211.2057 | 515.5504 | TRUE
| 60397111 | BLT030 | BLTS | 22KV | 15.51 | 0 | 51573.35 | 100% | Three phase | 97.13 | 0.00014743 | 0.00016148 | 0.00017692 | 0.00019391 | 0.0002126 | 0.00023317 | 0.0002558 | 0.00028071 | 0.00030814 | 0.00033833 | 0.00037159 | 0.00040822 | 0.00044857 | 0.00049302 | 0.00050834 | 0.00050834 | 0.00050834 | 0.00050834 | 0.00050834 | 0.00050834 | 6.372 | 6.438 | 6.538 | 6.606 | 6.646 | 6.692 | 6.795 | 6.931 | 6.99 | 6.99 | 6.99 | 6.99 | 6.99 | 6.99 | 6.99 | 6.99 | 6.99 | 6.99 | 6.99 | 6.99 | 1684 | 8.5705 | 1.6601e-05 | 1506.4863 | 853.6087 | 84.2821 | 0.43394 | 1692.5705 | 84.716 | 1607.8545 | 754.2458 | TRUE
| 60397112 | BLT030 | BLTS | 22KV | 4.5 | 0 | 51573.35 | 100% | Three phase | 97.13 | 4.2776e-05 | 4.6851e-05 | 5.1332e-05 | 5.6261e-05 | 6.1684e-05 | 6.765e-05 | 7.4217e-05 | 8.1444e-05 | 8.9401e-05 | 9.8163e-05 | 0.00010781 | 0.00011844 | 0.00013015 | 0.00014304 | 0.00014749 | 0.00014749 | 0.00014749 | 0.00014749 | 0.00014749 | 0.00014749 | 6.372 | 6.438 | 6.538 | 6.606 | 6.646 | 6.692 | 6.795 | 6.931 | 6.99 | 6.99 | 6.99 | 6.99 | 6.99 | 6.99 | 6.99 | 6.99 | 6.99 | 6.99 | 6.99 | 6.99 | 488.588 | 0.72146 | 4.8167e-06 | 437.085 | 247.6621 | 24.4532 | 0.036528 | 489.3094 | 24.4897 | 464.8197 | 217.1576 | TRUE
| 60397113 | BLT030 | BLTS | 22KV | 4 | 0 | 51573.35 | 100% | Three phase | 97.13 | 3.8023e-05 | 4.1645e-05 | 4.5629e-05 | 5.001e-05 | 5.483e-05 | 6.0134e-05 | 6.597e-05 | 7.2395e-05 | 7.9468e-05 | 8.7256e-05 | 9.5832e-05 | 0.00010528 | 0.00011568 | 0.00012715 | 0.0001311 | 0.0001311 | 0.0001311 | 0.0001311 | 0.0001311 | 0.0001311 | 6.372 | 6.438 | 6.538 | 6.606 | 6.646 | 6.692 | 6.795 | 6.931 | 6.99 | 6.99 | 6.99 | 6.99 | 6.99 | 6.99 | 6.99 | 6.99 | 6.99 | 6.99 | 6.99 | 6.99 | 434.3004 | 0.57004 | 4.2815e-06 | 388.52 | 220.1441 | 21.7362 | 0.028862 | 434.8705 | 21.7651 | 413.1054 | 192.9613 | TRUE
| 60397123 | BLT030 | BLTS | 22KV | 147.6 | 0 | 51573.35 | 100% | Three phase | 97.13 | 0.0013907 | 0.0015046 | 0.0016282 | 0.0017625 | 0.0019083 | 0.0020666 | 0.0022386 | 0.0024255 | 0.0026285 | 0.0028491 | 0.003089 | 0.0033496 | 0.003633 | 0.0039411 | 0.0042762 | 0.0046405 | 0.0048376 | 0.0048376 | 0.0048376 | 0.0048376 | 6.372 | 6.438 | 6.538 | 6.606 | 6.646 | 6.692 | 6.795 | 6.931 | 6.99 | 6.99 | 6.99 | 6.99 | 6.99 | 6.99 | 6.99 | 6.99 | 6.99 | 6.99 | 6.99 | 6.99 | 14865.2959 | 720.3303 | 0.00015799 | 14336.388 | 8123.3166 | 802.0655 | 39.2987 | 15585.6262 | 841.3642 | 14744.2621 | 6620.9455 | TRUE
| 60397135 | BLT030 | BLTS | 22KV | 14.41 | 0 | 51573.35 | 100% | Three phase | 97.13 | 0.00013651 | 0.00014806 | 0.00016063 | 0.00017431 | 0.0001892 | 0.00020542 | 0.00022309 | 0.00024234 | 0.0002633 | 0.00028615 | 0.00031104 | 0.00033818 | 0.00036775 | 0.00039999 | 0.00043515 | 0.00047228 | 0.00047228 | 0.00047228 | 0.00047228 | 0.00047228 | 6.372 | 6.438 | 6.538 | 6.606 | 6.646 | 6.692 | 6.795 | 6.931 | 6.99 | 6.99 | 6.99 | 6.99 | 6.99 | 6.99 | 6.99 | 6.99 | 6.99 | 6.99 | 6.99 | 6.99 | 1481.1883 | 7.0063 | 1.5424e-05 | 1399.6433 | 793.069 | 78.3046 | 0.37457 | 1488.1946 | 78.6792 | 1409.5154 | 616.4463 | TRUE
| 60397138 | BLT030 | BLTS | 22KV | 416.95 | 0 | 51573.35 | 100% | Three phase | 97.13 | 0.0039634 | 0.004341 | 0.0047562 | 0.0052129 | 0.0057153 | 0.0062682 | 0.0068766 | 0.0075463 | 0.0082835 | 0.0090953 | 0.0099893 | 0.010974 | 0.012059 | 0.013254 | 0.013665 | 0.013665 | 0.013665 | 0.013665 | 0.013665 | 0.013665 | 6.372 | 6.438 | 6.538 | 6.606 | 6.646 | 6.692 | 6.795 | 6.931 | 6.99 | 6.99 | 6.99 | 6.99 | 6.99 | 6.99 | 6.99 | 6.99 | 6.99 | 6.99 | 6.99 | 6.99 | 45270.392 | 6193.7341 | 0.00044629 | 40498.3535 | 22947.2686 | 2265.7264 | 313.5978 | 51464.1261 | 2579.3242 | 48884.8019 | 25937.5333 | TRUE
| 60397144 | BLT030 | BLTS | 22KV | 9.98 | 0 | 51573.35 | 100% | Three phase | 97.13 | 9.2433e-05 | 0.0001001 | 0.00010843 | 0.00011748 | 0.00012732 | 0.00013802 | 0.00014966 | 0.00016231 | 0.00017608 | 0.00019105 | 0.00020734 | 0.00022507 | 0.00024437 | 0.00026536 | 0.00028822 | 0.00031311 | 0.00032709 | 0.00032709 | 0.00032709 | 0.00032709 | 6.372 | 6.438 | 6.538 | 6.606 | 6.646 | 6.692 | 6.795 | 6.931 | 6.99 | 6.99 | 6.99 | 6.99 | 6.99 | 6.99 | 6.99 | 6.99 | 6.99 | 6.99 | 6.99 | 6.99 | 998.6479 | 3.2716 | 1.0682e-05 | 969.3574 | 549.2595 | 54.2318 | 0.17967 | 1001.9195 | 54.4115 | 947.508 | 398.2485 | TRUE
| 60397191 | BMH003 | BMH | 22KV | 131.62 | 12 | 38093.4326 | 7.692% | Three phase | 97.13 | 0.0011637 | 0.0012499 | 0.0013428 | 0.0014429 | 0.0015508 | 0.0016672 | 0.0017926 | 0.0019278 | 0.0020736 | 0.0022309 | 0.0024006 | 0.0025836 | 0.002781 | 0.002994 | 0.0032239 | 0.0034719 | 0.0037396 | 0.0040286 | 0.0043138 | 0.0043138 | 0.57362 | 0.59308 | 0.61385 | 0.63023 | 0.64508 | 0.66431 | 0.69062 | 0.71477 | 0.72862 | 0.72862 | 0.72862 | 0.72862 | 0.72862 | 0.72862 | 0.72862 | 0.72862 | 0.72862 | 0.72862 | 0.72862 | 0.72862 | 897.4571 | 514.5795 | 0.00014088 | 12784.2506 | 7243.841 | 53.1062 | 31.2499 | 1412.0365 | 84.3561 | 1327.6804 | -5916.1605 | FALSE
| 60397197 | BMH003 | BMH | 22KV | 736.55 | 12 | 38093.4326 | 7.692% | Three phase | 97.13 | 0.0068561 | 0.0074532 | 0.0081047 | 0.0088157 | 0.0095918 | 0.010439 | 0.011364 | 0.012374 | 0.013478 | 0.014683 | 0.016 | 0.017438 | 0.019011 | 0.020729 | 0.022607 | 0.02414 | 0.02414 | 0.02414 | 0.02414 | 0.02414 | 0.57362 | 0.59308 | 0.61385 | 0.63023 | 0.64508 | 0.66431 | 0.69062 | 0.71477 | 0.72862 | 0.72862 | 0.72862 | 0.72862 | 0.72862 | 0.72862 | 0.72862 | 0.72862 | 0.72862 | 0.72862 | 0.72862 | 0.72862 | 5719.9848 | 18322.1605 | 0.00078838 | 71541.1015 | 40536.7806 | 297.184 | 978.6098 | 24042.1453 | 1275.7939 | 22766.3514 | -17770.4292 | FALSE
| 60397299 | BMH003 | BMH | 22KV | 401.58 | 12 | 38093.4326 | 7.692% | Three phase | 97.13 | 0.0047992 | 0.0051633 | 0.0055563 | 0.0059803 | 0.006438 | 0.006932 | 0.0074652 | 0.0080409 | 0.0086625 | 0.0093338 | 0.010059 | 0.010842 | 0.011687 | 0.012601 | 0.013162 | 0.013162 | 0.013162 | 0.013162 | 0.013162 | 0.013162 | 0.57362 | 0.59308 | 0.61385 | 0.63023 | 0.64508 | 0.66431 | 0.69062 | 0.71477 | 0.72862 | 0.72862 | 0.72862 | 0.72862 | 0.72862 | 0.72862 | 0.72862 | 0.72862 | 0.72862 | 0.72862 | 0.72862 | 0.72862 | 3484.9524 | 6111.1522 | 0.00042984 | 39005.4654 | 22101.365 | 162.03 | 290.9037 | 9596.1045 | 452.9337 | 9143.1709 | -12958.1941 | FALSE
| 60397314 | BMH003 | BMH | 22KV | 45.83 | 12 | 38093.4326 | 7.692% | Three phase | 97.13 | 0.00043057 | 0.00045813 | 0.00048754 | 0.00051892 | 0.0005524 | 0.00058814 | 0.00062628 | 0.00066699 | 0.00071045 | 0.00075686 | 0.0008064 | 0.0008593 | 0.00091579 | 0.00097612 | 0.0010406 | 0.0011094 | 0.0011829 | 0.0012614 | 0.0013453 | 0.001435 | 0.57362 | 0.59308 | 0.61385 | 0.63023 | 0.64508 | 0.66431 | 0.69062 | 0.71477 | 0.72862 | 0.72862 | 0.72862 | 0.72862 | 0.72862 | 0.72862 | 0.72862 | 0.72862 | 0.72862 | 0.72862 | 0.72862 | 0.72862 | 300.333 | 60.1342 | 4.9055e-05 | 4451.4679 | 2522.3008 | 18.4915 | 3.7888 | 360.4672 | 22.2804 | 338.1868 | -2184.114 | FALSE
| 60397320 | BMH003 | BMH | 22KV | 2225.47 | 12 | 38093.4326 | 7.692% | Three phase | 97.13 | 0.016536 | 0.018098 | 0.019816 | 0.021704 | 0.023781 | 0.026066 | 0.028581 | 0.031347 | 0.034393 | 0.037746 | 0.041438 | 0.045504 | 0.049983 | 0.054916 | 0.060353 | 0.066344 | 0.072939 | 0.072939 | 0.072939 | 0.072939 | 0.57362 | 0.59308 | 0.61385 | 0.63023 | 0.64508 | 0.66431 | 0.69062 | 0.71477 | 0.72862 | 0.72862 | 0.72862 | 0.72862 | 0.72862 | 0.72862 | 0.72862 | 0.72862 | 0.72862 | 0.72862 | 0.72862 | 0.72862 | 15378.4776 | 148392.8014 | 0.0023821 | 216159.9011 | 122481.0117 | 897.9352 | 8934.0544 | 163771.279 | 9831.9896 | 153939.2895 | 31458.2778 | TRUE
| 60397321 | BMH003 | BMH | 22KV | 316.31 | 12 | 38093.4326 | 7.692% | Three phase | 97.13 | 0.0030075 | 0.0033047 | 0.0036327 | 0.0039946 | 0.0043941 | 0.0048353 | 0.0053224 | 0.0058605 | 0.0064549 | 0.0071116 | 0.0078374 | 0.0086396 | 0.0095264 | 0.010367 | 0.010367 | 0.010367 | 0.010367 | 0.010367 | 0.010367 | 0.010367 | 0.57362 | 0.59308 | 0.61385 | 0.63023 | 0.64508 | 0.66431 | 0.69062 | 0.71477 | 0.72862 | 0.72862 | 0.72862 | 0.72862 | 0.72862 | 0.72862 | 0.72862 | 0.72862 | 0.72862 | 0.72862 | 0.72862 | 0.72862 | 2633.0812 | 3619.5306 | 0.00033857 | 30723.1903 | 17408.4435 | 127.6251 | 180.4808 | 6252.6117 | 308.1059 | 5944.5058 | -11463.9377 | FALSE
| 60397351 | BMH003 | BMH | 22KV | 425.53 | 12 | 38093.4326 | 7.692% | Single phase | 44.74 | 0.0022869 | 0.0024552 | 0.0026367 | 0.0028323 | 0.0030433 | 0.0032709 | 0.0035164 | 0.0037812 | 0.004067 | 0.0043754 | 0.0047082 | 0.0050675 | 0.0054553 | 0.0058741 | 0.0063263 | 0.0068147 | 0.0073422 | 0.007912 | 0.0085276 | 0.0091926 | 0.57362 | 0.59308 | 0.61385 | 0.63023 | 0.64508 | 0.66431 | 0.69062 | 0.71477 | 0.72862 | 0.72862 | 0.72862 | 0.72862 | 0.72862 | 0.72862 | 0.72862 | 0.72862 | 0.72862 | 0.72862 | 0.72862 | 0.72862 | 1772.3972 | 1513.0736 | 0.00045547 | 19038.2122 | 10787.4748 | 171.6933 | 150.4555 | 3285.4708 | 322.1488 | 2963.322 | -7824.1528 | FALSE
| 60397375 | BMH003 | BMH | 22KV | 37.1 | 12 | 38093.4326 | 7.692% | Three phase | 97.13 | 0.00047581 | 0.00052108 | 0.00057082 | 0.0006255 | 0.00068562 | 0.00075171 | 0.0008244 | 0.00090435 | 0.0009923 | 0.0010891 | 0.0011955 | 0.0012159 | 0.0012159 | 0.0012159 | 0.0012159 | 0.0012159 | 0.0012159 | 0.0012159 | 0.0012159 | 0.0012159 | 0.57362 | 0.59308 | 0.61385 | 0.63023 | 0.64508 | 0.66431 | 0.69062 | 0.71477 | 0.72862 | 0.72862 | 0.72862 | 0.72862 | 0.72862 | 0.72862 | 0.72862 | 0.72862 | 0.72862 | 0.72862 | 0.72862 | 0.72862 | 357.8967 | 58.0029 | 3.9711e-05 | 3603.523 | 2041.8363 | 14.9692 | 2.4829 | 415.8996 | 17.452 | 398.4476 | -1643.3888 | FALSE
| 60397376 | BMH003 | BMH | 22KV | 279.39 | 12 | 38093.4326 | 7.692% | Three phase | 97.13 | 0.0026152 | 0.0028509 | 0.0031089 | 0.0033913 | 0.0037004 | 0.0040389 | 0.0044096 | 0.0048156 | 0.0052603 | 0.0057476 | 0.0062816 | 0.0068667 | 0.0075081 | 0.0082113 | 0.0089821 | 0.0091569 | 0.0091569 | 0.0091569 | 0.0091569 | 0.0091569 | 0.57362 | 0.59308 | 0.61385 | 0.63023 | 0.64508 | 0.66431 | 0.69062 | 0.71477 | 0.72862 | 0.72862 | 0.72862 | 0.72862 | 0.72862 | 0.72862 | 0.72862 | 0.72862 | 0.72862 | 0.72862 | 0.72862 | 0.72862 | 2213.6326 | 2688.9787 | 0.00029905 | 27137.1507 | 15376.5137 | 112.7286 | 140.8078 | 4902.6113 | 253.5364 | 4649.0748 | -10727.4388 | FALSE
| 60397440 | BMH003 | BMH | 22KV | 340.59 | 12 | 38093.4326 | 7.692% | Single phase | 44.74 | 0.0030112 | 0.0032343 | 0.0034747 | 0.0037338 | 0.004013 | 0.0043141 | 0.0046386 | 0.0049886 | 0.0053659 | 0.0057729 | 0.0062119 | 0.0066855 | 0.0071964 | 0.0077476 | 0.0083424 | 0.0089842 | 0.009677 | 0.010425 | 0.011163 | 0.011163 | 0.57362 | 0.59308 | 0.61385 | 0.63023 | 0.64508 | 0.66431 | 0.69062 | 0.71477 | 0.72862 | 0.72862 | 0.72862 | 0.72862 | 0.72862 | 0.72862 | 0.72862 | 0.72862 | 0.72862 | 0.72862 | 0.72862 | 0.72862 | 2322.3287 | 1587.1394 | 0.00036456 | 15237.9966 | 8634.1881 | 137.4216 | 96.3854 | 3909.4681 | 233.8071 | 3675.661 | -4958.5271 | FALSE
| 60397441 | BMH003 | BMH | 22KV | 988.82 | 12 | 38093.4326 | 7.692% | Single phase | 44.74 | 0.0087424 | 0.0093901 | 0.010088 | 0.01084 | 0.011651 | 0.012525 | 0.013467 | 0.014483 | 0.015579 | 0.01676 | 0.018035 | 0.01941 | 0.020893 | 0.022493 | 0.02422 | 0.026084 | 0.028095 | 0.030266 | 0.032408 | 0.032408 | 0.57362 | 0.59308 | 0.61385 | 0.63023 | 0.64508 | 0.66431 | 0.69062 | 0.71477 | 0.72862 | 0.72862 | 0.72862 | 0.72862 | 0.72862 | 0.72862 | 0.72862 | 0.72862 | 0.72862 | 0.72862 | 0.72862 | 0.72862 | 6742.3149 | 13377.833 | 0.0010584 | 44239.8068 | 25067.2593 | 398.9702 | 812.4229 | 20120.1479 | 1211.3932 | 18908.7547 | -6158.5046 | FALSE
| 60397449 | BMH003 | BMH | 22KV | 1497.79 | 12 | 38093.4326 | 7.692% | Three phase | 97.13 | 0.013916 | 0.015236 | 0.016688 | 0.018284 | 0.020039 | 0.02197 | 0.024094 | 0.026431 | 0.029003 | 0.031835 | 0.034952 | 0.038384 | 0.042164 | 0.046326 | 0.04909 | 0.04909 | 0.04909 | 0.04909 | 0.04909 | 0.04909 | 0.57362 | 0.59308 | 0.61385 | 0.63023 | 0.64508 | 0.66431 | 0.69062 | 0.71477 | 0.72862 | 0.72862 | 0.72862 | 0.72862 | 0.72862 | 0.72862 | 0.72862 | 0.72862 | 0.72862 | 0.72862 | 0.72862 | 0.72862 | 12081.6269 | 78639.0436 | 0.0016032 | 145480.3427 | 82432.4005 | 604.33 | 4046.7554 | 90720.6705 | 4651.0854 | 86069.585 | 3637.1845 | TRUE
| 60397475 | BMH003 | BMH | 22KV | 418.7 | 12 | 38093.4326 | 7.692% | Three phase | 97.13 | 0.0043822 | 0.0047074 | 0.0050577 | 0.0054353 | 0.0058421 | 0.0062807 | 0.0067534 | 0.007263 | 0.0078125 | 0.008405 | 0.0090439 | 0.009733 | 0.010476 | 0.011278 | 0.012143 | 0.013076 | 0.013723 | 0.013723 | 0.013723 | 0.013723 | 0.57362 | 0.59308 | 0.61385 | 0.63023 | 0.64508 | 0.66431 | 0.69062 | 0.71477 | 0.72862 | 0.72862 | 0.72862 | 0.72862 | 0.72862 | 0.72862 | 0.72862 | 0.72862 | 0.72862 | 0.72862 | 0.72862 | 0.72862 | 3279.9111 | 5989.0894 | 0.00044816 | 40668.331 | 23043.5816 | 168.9376 | 316.2358 | 9269.0005 | 485.1734 | 8783.8272 | -14259.7544 | FALSE
| 60397476 | BMH003 | BMH | 22KV | 1291.61 | 12 | 38093.4326 | 7.692% | Three phase | 97.13 | 0.013518 | 0.014521 | 0.015602 | 0.016767 | 0.018022 | 0.019375 | 0.020833 | 0.022405 | 0.0241 | 0.025928 | 0.027899 | 0.030025 | 0.032317 | 0.034791 | 0.037459 | 0.040338 | 0.042332 | 0.042332 | 0.042332 | 0.042332 | 0.57362 | 0.59308 | 0.61385 | 0.63023 | 0.64508 | 0.66431 | 0.69062 | 0.71477 | 0.72862 | 0.72862 | 0.72862 | 0.72862 | 0.72862 | 0.72862 | 0.72862 | 0.72862 | 0.72862 | 0.72862 | 0.72862 | 0.72862 | 10117.903 | 56992.4955 | 0.0013825 | 125454.0793 | 71085.0739 | 521.1403 | 3009.3167 | 67110.3984 | 3530.457 | 63579.9414 | -7505.1325 | FALSE
| 60397477 | BMH003 | BMH | 22KV | 554.65 | 12 | 38093.4326 | 7.692% | Three phase | 97.13 | 0.0058051 | 0.0062359 | 0.0067 | 0.0072001 | 0.0077391 | 0.00832 | 0.0089462 | 0.0096213 | 0.010349 | 0.011134 | 0.01198 | 0.012893 | 0.013878 | 0.01494 | 0.016086 | 0.017322 | 0.018179 | 0.018179 | 0.018179 | 0.018179 | 0.57362 | 0.59308 | 0.61385 | 0.63023 | 0.64508 | 0.66431 | 0.69062 | 0.71477 | 0.72862 | 0.72862 | 0.72862 | 0.72862 | 0.72862 | 0.72862 | 0.72862 | 0.72862 | 0.72862 | 0.72862 | 0.72862 | 0.72862 | 4344.8834 | 10509.7627 | 0.00059368 | 53873.1545 | 30525.7286 | 223.7908 | 554.9363 | 14854.6461 | 778.7271 | 14075.919 | -16449.8095 | FALSE
| 60397536 | BMH003 | BMH | 22KV | 222.72 | 12 | 38093.4326 | 7.692% | Three phase | 97.13 | 0.0018572 | 0.0020433 | 0.0022491 | 0.0024765 | 0.002728 | 0.0030062 | 0.0033139 | 0.0036543 | 0.004031 | 0.004448 | 0.0049096 | 0.0054207 | 0.0059867 | 0.0066136 | 0.0072996 | 0.0072996 | 0.0072996 | 0.0072996 | 0.0072996 | 0.0072996 | 0.57362 | 0.59308 | 0.61385 | 0.63023 | 0.64508 | 0.66431 | 0.69062 | 0.71477 | 0.72862 | 0.72862 | 0.72862 | 0.72862 | 0.72862 | 0.72862 | 0.72862 | 0.72862 | 0.72862 | 0.72862 | 0.72862 | 0.72862 | 1722.4481 | 1664.208 | 0.00023839 | 21632.7936 | 12257.6224 | 89.8633 | 89.4795 | 3386.656 | 179.3428 | 3207.3132 | -9050.3092 | FALSE
| 60397595 | BMH003 | BMH | 22KV | 218.16 | 12 | 38093.4326 | 7.692% | Three phase | 97.13 | 0.0020466 | 0.002176 | 0.002314 | 0.0024611 | 0.0026179 | 0.0027852 | 0.0029636 | 0.0031539 | 0.0033569 | 0.0035734 | 0.0038044 | 0.0040508 | 0.0043138 | 0.0045945 | 0.0048939 | 0.0052136 | 0.0055547 | 0.0059189 | 0.0063076 | 0.0067226 | 0.57362 | 0.59308 | 0.61385 | 0.63023 | 0.64508 | 0.66431 | 0.69062 | 0.71477 | 0.72862 | 0.72862 | 0.72862 | 0.72862 | 0.72862 | 0.72862 | 0.72862 | 0.72862 | 0.72862 | 0.72862 | 0.72862 | 0.72862 | 1415.9971 | 1349.9345 | 0.00023351 | 21189.8808 | 12006.6581 | 88.0234 | 85.853 | 2765.9316 | 173.8764 | 2592.0552 | -9414.603 | FALSE
| 60397615 | BMH003 | BMH | 22KV | 1832.34 | 12 | 38093.4326 | 7.692% | Single phase | 44.74 | 0.010689 | 0.011477 | 0.012326 | 0.013242 | 0.014229 | 0.015294 | 0.016442 | 0.017681 | 0.019017 | 0.02046 | 0.022016 | 0.023696 | 0.025509 | 0.027467 | 0.02958 | 0.031862 | 0.034327 | 0.036989 | 0.039864 | 0.042971 | 0.57362 | 0.59308 | 0.61385 | 0.63023 | 0.64508 | 0.66431 | 0.69062 | 0.71477 | 0.72862 | 0.72862 | 0.72862 | 0.72862 | 0.72862 | 0.72862 | 0.72862 | 0.72862 | 0.72862 | 0.72862 | 0.72862 | 0.72862 | 8286.7581 | 30461.9645 | 0.0019613 | 81978.8916 | 46451.0648 | 739.3147 | 2789.7149 | 38748.7226 | 3529.0295 | 35219.6931 | -11231.3718 | FALSE
| 60397669 | BMH003 | BMH | 22KV | 4433.42 | 12 | 38093.4326 | 7.692% | Three phase | 97.13 | 0.041268 | 0.044862 | 0.048784 | 0.053063 | 0.057735 | 0.062835 | 0.068403 | 0.074484 | 0.081125 | 0.088379 | 0.096305 | 0.10496 | 0.11443 | 0.12477 | 0.13608 | 0.1453 | 0.1453 | 0.1453 | 0.1453 | 0.1453 | 0.57362 | 0.59308 | 0.61385 | 0.63023 | 0.64508 | 0.66431 | 0.69062 | 0.71477 | 0.72862 | 0.72862 | 0.72862 | 0.72862 | 0.72862 | 0.72862 | 0.72862 | 0.72862 | 0.72862 | 0.72862 | 0.72862 | 0.72862 | 34429.5634 | 663819.4418 | 0.0047454 | 430618.0846 | 243997.7922 | 1788.8014 | 35455.438 | 698249.0052 | 37244.2394 | 661004.7658 | 417006.9735 | TRUE
| 60397687 | BMH003 | BMH | 22KV | 1887.43 | 12 | 38093.4326 | 7.692% | Three phase | 97.13 | 0.018032 | 0.019349 | 0.020767 | 0.022293 | 0.023936 | 0.025705 | 0.02761 | 0.029661 | 0.031871 | 0.034252 | 0.036817 | 0.03958 | 0.042558 | 0.045767 | 0.049225 | 0.052953 | 0.056971 | 0.061302 | 0.06186 | 0.06186 | 0.57362 | 0.59308 | 0.61385 | 0.63023 | 0.64508 | 0.66431 | 0.69062 | 0.71477 | 0.72862 | 0.72862 | 0.72862 | 0.72862 | 0.72862 | 0.72862 | 0.72862 | 0.72862 | 0.72862 | 0.72862 | 0.72862 | 0.72862 | 13640.5238 | 112223.7119 | 0.0020202 | 183326.0759 | 103876.6354 | 761.5424 | 6426.0901 | 125864.2357 | 7187.6325 | 118676.6032 | 14799.9678 | TRUE
| 60397705 | BMH003 | BMH | 22KV | 424.8 | 12 | 38093.4326 | 7.692% | Three phase | 97.13 | 0.0039337 | 0.004265 | 0.0046256 | 0.0050179 | 0.0054451 | 0.0059101 | 0.0064164 | 0.0069678 | 0.0075683 | 0.0082224 | 0.008935 | 0.0097115 | 0.010558 | 0.01148 | 0.012485 | 0.01358 | 0.013923 | 0.013923 | 0.013923 | 0.013923 | 0.57362 | 0.59308 | 0.61385 | 0.63023 | 0.64508 | 0.66431 | 0.69062 | 0.71477 | 0.72862 | 0.72862 | 0.72862 | 0.72862 | 0.72862 | 0.72862 | 0.72862 | 0.72862 | 0.72862 | 0.72862 | 0.72862 | 0.72862 | 3232.8991 | 5974.2172 | 0.00045469 | 41260.824 | 23379.3013 | 171.3988 | 325.5173 | 9207.1163 | 496.9161 | 8710.2002 | -14669.1012 | FALSE
| 60397744 | BMH004 | BMH | 22KV | 115.58 | 0 | 38093.4326 | 100% | Three phase | 97.13 | 0.0010738 | 0.0011757 | 0.0012877 | 0.0014109 | 0.0015463 | 0.0016953 | 0.0018592 | 0.0020396 | 0.0022381 | 0.0024566 | 0.0026971 | 0.002962 | 0.0032536 | 0.0035749 | 0.0037881 | 0.0037881 | 0.0037881 | 0.0037881 | 0.0037881 | 0.0037881 | 8.577 | 8.893 | 9.272 | 9.622 | 9.942 | 10.282 | 10.714 | 11.215 | 11.625 | 11.625 | 11.625 | 11.625 | 11.625 | 11.625 | 11.625 | 11.625 | 11.625 | 11.625 | 11.625 | 11.625 | 14720.1276 | 468.2758 | 0.00012371 | 11226.2854 | 6361.0632 | 730.2815 | 24.0974 | 15188.4034 | 754.3789 | 14434.0245 | 8072.9613 | TRUE
| 60397745 | BMH004 | BMH | 22KV | 97.23 | 0 | 38093.4326 | 100% | Three phase | 97.13 | 0.00090336 | 0.00098907 | 0.0010833 | 0.0011869 | 0.0013008 | 0.0014262 | 0.0015641 | 0.0017158 | 0.0018828 | 0.0020666 | 0.0022689 | 0.0024917 | 0.0027371 | 0.0030073 | 0.0031867 | 0.0031867 | 0.0031867 | 0.0031867 | 0.0031867 | 0.0031867 | 8.577 | 8.893 | 9.272 | 9.622 | 9.942 | 10.282 | 10.714 | 11.215 | 11.625 | 11.625 | 11.625 | 11.625 | 11.625 | 11.625 | 11.625 | 11.625 | 11.625 | 11.625 | 11.625 | 11.625 | 12383.094 | 331.3881 | 0.00010407 | 9443.9499 | 5351.1522 | 614.3387 | 17.0532 | 12714.4821 | 631.3919 | 12083.0902 | 6731.9379 | TRUE
| 60397748 | BMH004 | BMH | 22KV | 24.51 | 0 | 38093.4326 | 100% | Three phase | 97.13 | 0.00023079 | 0.00025235 | 0.00027602 | 0.00030201 | 0.00033055 | 0.0003619 | 0.00039634 | 0.00043419 | 0.00047577 | 0.00052148 | 0.00057173 | 0.00062698 | 0.00068773 | 0.00075455 | 0.00080331 | 0.00080331 | 0.00080331 | 0.00080331 | 0.00080331 | 0.00080331 | 8.577 | 8.893 | 9.272 | 9.622 | 9.942 | 10.282 | 10.714 | 11.215 | 11.625 | 11.625 | 11.625 | 11.625 | 11.625 | 11.625 | 11.625 | 11.625 | 11.625 | 11.625 | 11.625 | 11.625 | 3126.7636 | 21.1009 | 2.6235e-05 | 2380.6563 | 1348.9329 | 154.8642 | 1.0837 | 3147.8645 | 155.9478 | 2991.9167 | 1642.9838 | TRUE
| 60397787 | BMH004 | BMH | 22KV | 78.7 | 0 | 38093.4326 | 100% | Three phase | 97.13 | 0.00074154 | 0.00080226 | 0.00086818 | 0.00093975 | 0.0010175 | 0.0011019 | 0.0011936 | 0.0012932 | 0.0014015 | 0.0015192 | 0.001647 | 0.001786 | 0.0019371 | 0.0021014 | 0.00228 | 0.0024743 | 0.0025794 | 0.0025794 | 0.0025794 | 0.0025794 | 8.577 | 8.893 | 9.272 | 9.622 | 9.942 | 10.282 | 10.714 | 11.215 | 11.625 | 11.625 | 11.625 | 11.625 | 11.625 | 11.625 | 11.625 | 11.625 | 11.625 | 11.625 | 11.625 | 11.625 | 9436.3327 | 204.7899 | 8.4238e-05 | 7644.131 | 4331.3348 | 497.2587 | 11.1726 | 9641.1226 | 508.4313 | 9132.6913 | 4801.3565 | TRUE
| 60397795 | BMH004 | BMH | 22KV | 49.75 | 0 | 38093.4326 | 100% | Three phase | 97.13 | 0.00048348 | 0.00052328 | 0.00056651 | 0.00061346 | 0.00066448 | 0.0007199 | 0.00078014 | 0.0008456 | 0.00091676 | 0.00099412 | 0.0010782 | 0.0011697 | 0.0012692 | 0.0013773 | 0.001495 | 0.001623 | 0.0016305 | 0.0016305 | 0.0016305 | 0.0016305 | 8.577 | 8.893 | 9.272 | 9.622 | 9.942 | 10.282 | 10.714 | 11.215 | 11.625 | 11.625 | 11.625 | 11.625 | 11.625 | 11.625 | 11.625 | 11.625 | 11.625 | 11.625 | 11.625 | 11.625 | 6119.9532 | 83.9842 | 5.3251e-05 | 4832.2175 | 2738.042 | 314.3408 | 4.4647 | 6203.9375 | 318.8055 | 5885.132 | 3147.09 | TRUE
| 60397796 | BMH004 | BMH | 22KV | 525.52 | 0 | 38093.4326 | 100% | Three phase | 97.13 | 0.0051071 | 0.0055275 | 0.0059842 | 0.0064801 | 0.007019 | 0.0076045 | 0.0082407 | 0.0089323 | 0.0096839 | 0.010501 | 0.01139 | 0.012356 | 0.013406 | 0.014549 | 0.015792 | 0.017145 | 0.017224 | 0.017224 | 0.017224 | 0.017224 | 8.577 | 8.893 | 9.272 | 9.622 | 9.942 | 10.282 | 10.714 | 11.215 | 11.625 | 11.625 | 11.625 | 11.625 | 11.625 | 11.625 | 11.625 | 11.625 | 11.625 | 11.625 | 11.625 | 11.625 | 64646.3883 | 9371.0911 | 0.0005625 | 51043.7576 | 28922.5293 | 3320.4494 | 498.1769 | 74017.4794 | 3818.6263 | 70198.8531 | 41276.3238 | TRUE
| 60397797 | BMH004 | BMH | 22KV | 721.63 | 0 | 38093.4326 | 100% | Three phase | 97.13 | 0.0066823 | 0.0072452 | 0.0078577 | 0.0085243 | 0.0092498 | 0.01004 | 0.0109 | 0.011836 | 0.012857 | 0.013968 | 0.015178 | 0.016497 | 0.017935 | 0.019501 | 0.021209 | 0.02307 | 0.023651 | 0.023651 | 0.023651 | 0.023651 | 8.577 | 8.893 | 9.272 | 9.622 | 9.942 | 10.282 | 10.714 | 11.215 | 11.625 | 11.625 | 11.625 | 11.625 | 11.625 | 11.625 | 11.625 | 11.625 | 11.625 | 11.625 | 11.625 | 11.625 | 86688.4835 | 17240.1543 | 0.00077241 | 70091.9219 | 39715.6432 | 4559.5523 | 939.3648 | 103928.6379 | 5498.917 | 98429.7208 | 58714.0776 | TRUE
| 60397798 | BMH004 | BMH | 22KV | 1634.92 | 0 | 38093.4326 | 100% | Three phase | 97.13 | 0.015139 | 0.016415 | 0.017802 | 0.019312 | 0.020956 | 0.022746 | 0.024695 | 0.026817 | 0.029128 | 0.031645 | 0.034388 | 0.037376 | 0.040633 | 0.044182 | 0.04805 | 0.052267 | 0.053584 | 0.053584 | 0.053584 | 0.053584 | 8.577 | 8.893 | 9.272 | 9.622 | 9.942 | 10.282 | 10.714 | 11.215 | 11.625 | 11.625 | 11.625 | 11.625 | 11.625 | 11.625 | 11.625 | 11.625 | 11.625 | 11.625 | 11.625 | 11.625 | 196400.8363 | 88492.2022 | 0.00175 | 158799.7796 | 89979.49 | 10330.0905 | 4821.677 | 284893.0385 | 15151.7675 | 269741.271 | 179761.781 | TRUE
| 60397799 | BMH004 | BMH | 22KV | 32.16 | 0 | 38093.4326 | 100% | Three phase | 97.13 | 0.0002978 | 0.00032289 | 0.00035018 | 0.00037989 | 0.00041223 | 0.00044743 | 0.00048576 | 0.0005275 | 0.00057297 | 0.00062249 | 0.00067644 | 0.00073522 | 0.00079928 | 0.00086909 | 0.00094518 | 0.0010281 | 0.001054 | 0.001054 | 0.001054 | 0.001054 | 8.577 | 8.893 | 9.272 | 9.622 | 9.942 | 10.282 | 10.714 | 11.215 | 11.625 | 11.625 | 11.625 | 11.625 | 11.625 | 11.625 | 11.625 | 11.625 | 11.625 | 11.625 | 11.625 | 11.625 | 3863.3394 | 34.2408 | 3.4423e-05 | 3123.7008 | 1769.9584 | 203.2 | 1.8657 | 3897.5802 | 205.0657 | 3692.5146 | 1922.5562 | TRUE
| 60397800 | BMH004 | BMH | 22KV | 1002.21 | 0 | 38093.4326 | 100% | Three phase | 97.13 | 0.0092805 | 0.010062 | 0.010913 | 0.011839 | 0.012846 | 0.013943 | 0.015138 | 0.016439 | 0.017855 | 0.019399 | 0.02108 | 0.022912 | 0.024908 | 0.027084 | 0.029455 | 0.03204 | 0.032847 | 0.032847 | 0.032847 | 0.032847 | 8.577 | 8.893 | 9.272 | 9.622 | 9.942 | 10.282 | 10.714 | 11.215 | 11.625 | 11.625 | 11.625 | 11.625 | 11.625 | 11.625 | 11.625 | 11.625 | 11.625 | 11.625 | 11.625 | 11.625 | 120394.198 | 33252.8944 | 0.0010727 | 97344.6573 | 55157.6497 | 6332.371 | 1811.8514 | 153647.0924 | 8144.2224 | 145502.87 | 90345.2203 | TRUE
| 60397801 | BMH004 | BMH | 22KV | 37.02 | 0 | 38093.4326 | 100% | Three phase | 97.13 | 0.00034652 | 0.00037776 | 0.00041194 | 0.00044936 | 0.00049032 | 0.00053517 | 0.00058428 | 0.00063808 | 0.00069701 | 0.00076158 | 0.00083233 | 0.00090986 | 0.00099485 | 0.001088 | 0.0011902 | 0.0012133 | 0.0012133 | 0.0012133 | 0.0012133 | 0.0012133 | 8.577 | 8.893 | 9.272 | 9.622 | 9.942 | 10.282 | 10.714 | 11.215 | 11.625 | 11.625 | 11.625 | 11.625 | 11.625 | 11.625 | 11.625 | 11.625 | 11.625 | 11.625 | 11.625 | 11.625 | 4630.5258 | 47.2105 | 3.9625e-05 | 3595.7526 | 2037.4335 | 233.9074 | 2.4722 | 4677.7363 | 236.3796 | 4441.3567 | 2403.9233 | TRUE
| 60397802 | BMH004 | BMH | 22KV | 155.88 | 0 | 38093.4326 | 100% | Three phase | 97.13 | 0.0014591 | 0.0015906 | 0.0017346 | 0.0018921 | 0.0020646 | 0.0022534 | 0.0024602 | 0.0026868 | 0.0029349 | 0.0032068 | 0.0035047 | 0.0038312 | 0.004189 | 0.0045813 | 0.0050114 | 0.0051089 | 0.0051089 | 0.0051089 | 0.0051089 | 0.0051089 | 8.577 | 8.893 | 9.272 | 9.622 | 9.942 | 10.282 | 10.714 | 11.215 | 11.625 | 11.625 | 11.625 | 11.625 | 11.625 | 11.625 | 11.625 | 11.625 | 11.625 | 11.625 | 11.625 | 11.625 | 19497.7409 | 837.0404 | 0.00016685 | 15140.6244 | 8579.0148 | 984.9133 | 43.8315 | 20334.7813 | 1028.7448 | 19306.0365 | 10727.0217 | TRUE
| 60397807 | BMH004 | BMH | 22KV | 1521.85 | 0 | 38093.4326 | 100% | Three phase | 97.13 | 0.014245 | 0.015529 | 0.016934 | 0.018473 | 0.020156 | 0.022 | 0.024019 | 0.026231 | 0.028653 | 0.031308 | 0.034216 | 0.037403 | 0.040897 | 0.044727 | 0.048926 | 0.049878 | 0.049878 | 0.049878 | 0.049878 | 0.049878 | 8.577 | 8.893 | 9.272 | 9.622 | 9.942 | 10.282 | 10.714 | 11.215 | 11.625 | 11.625 | 11.625 | 11.625 | 11.625 | 11.625 | 11.625 | 11.625 | 11.625 | 11.625 | 11.625 | 11.625 | 190355.6388 | 79782.8124 | 0.0016289 | 147817.2905 | 83756.5672 | 9615.6682 | 4177.8111 | 270138.4512 | 13793.4793 | 256344.9719 | 172588.4047 | TRUE
| 60397808 | BMH004 | BMH | 22KV | 139.28 | 0 | 38093.4326 | 100% | Three phase | 97.13 | 0.0013037 | 0.0014212 | 0.0015498 | 0.0016906 | 0.0018447 | 0.0020135 | 0.0021982 | 0.0024006 | 0.0026224 | 0.0028653 | 0.0031314 | 0.0034232 | 0.0037429 | 0.0040934 | 0.0044777 | 0.0045649 | 0.0045649 | 0.0045649 | 0.0045649 | 0.0045649 | 8.577 | 8.893 | 9.272 | 9.622 | 9.942 | 10.282 | 10.714 | 11.215 | 11.625 | 11.625 | 11.625 | 11.625 | 11.625 | 11.625 | 11.625 | 11.625 | 11.625 | 11.625 | 11.625 | 11.625 | 17421.3841 | 668.2565 | 0.00014908 | 13528.2664 | 7665.4169 | 880.0278 | 34.9931 | 18089.6405 | 915.0209 | 17174.6197 | 9509.2028 | TRUE
| 60397809 | BMH004 | BMH | 22KV | 23.88 | 0 | 38093.4326 | 100% | Three phase | 97.13 | 0.00022352 | 0.00024367 | 0.00026572 | 0.00028986 | 0.00031628 | 0.00034521 | 0.0003769 | 0.0004116 | 0.00044961 | 0.00049126 | 0.0005369 | 0.00058691 | 0.00064173 | 0.00070183 | 0.00076772 | 0.00078266 | 0.00078266 | 0.00078266 | 0.00078266 | 0.00078266 | 8.577 | 8.893 | 9.272 | 9.622 | 9.942 | 10.282 | 10.714 | 11.215 | 11.625 | 11.625 | 11.625 | 11.625 | 11.625 | 11.625 | 11.625 | 11.625 | 11.625 | 11.625 | 11.625 | 11.625 | 2986.9518 | 19.6442 | 2.556e-05 | 2319.4644 | 1314.2602 | 150.8836 | 1.0287 | 3006.596 | 151.9122 | 2854.6838 | 1540.4236 | TRUE
| 60397810 | BMH004 | BMH | 22KV | 52.48 | 0 | 38093.4326 | 100% | Three phase | 97.13 | 0.00049123 | 0.00053551 | 0.00058397 | 0.00063701 | 0.00069508 | 0.00075866 | 0.00082829 | 0.00090455 | 0.00098809 | 0.0010796 | 0.0011799 | 0.0012898 | 0.0014103 | 0.0015424 | 0.0016872 | 0.00172 | 0.00172 | 0.00172 | 0.00172 | 0.00172 | 8.577 | 8.893 | 9.272 | 9.622 | 9.942 | 10.282 | 10.714 | 11.215 | 11.625 | 11.625 | 11.625 | 11.625 | 11.625 | 11.625 | 11.625 | 11.625 | 11.625 | 11.625 | 11.625 | 11.625 | 6564.2895 | 94.8753 | 5.6173e-05 | 5097.3824 | 2888.2903 | 331.59 | 4.9681 | 6659.1648 | 336.5581 | 6322.6067 | 3434.3163 | TRUE
| 60397816 | BMH004 | BMH | 22KV | 97.07 | 0 | 38093.4326 | 100% | Three phase | 97.13 | 0.00072127 | 0.00078941 | 0.00086432 | 0.00094669 | 0.0010373 | 0.001137 | 0.0012466 | 0.0013673 | 0.0015001 | 0.0016464 | 0.0018074 | 0.0019848 | 0.0021801 | 0.0023953 | 0.0026325 | 0.0028938 | 0.0031814 | 0.0031814 | 0.0031814 | 0.0031814 | 8.577 | 8.893 | 9.272 | 9.622 | 9.942 | 10.282 | 10.714 | 11.215 | 11.625 | 11.625 | 11.625 | 11.625 | 11.625 | 11.625 | 11.625 | 11.625 | 11.625 | 11.625 | 11.625 | 11.625 | 10598.3503 | 282.3185 | 0.0001039 | 9428.4091 | 5342.3465 | 613.3278 | 16.9971 | 10880.6689 | 630.3249 | 10250.344 | 4907.9975 | TRUE
| 60397831 | BMH005 | BMH | 22KV | 8.83 | 1 | 38093.4326 | 50% | Single phase | 44.74 | 0.0001077 | 0.00011499 | 0.0001228 | 0.00013116 | 0.00014011 | 0.0001497 | 0.00015996 | 0.00017095 | 0.00018273 | 0.00019534 | 0.00020885 | 0.00022332 | 0.00023883 | 0.00025545 | 0.00027325 | 0.0002894 | 0.0002894 | 0.0002894 | 0.0002894 | 0.0002894 | 5.2925 | 5.4735 | 5.6825 | 5.8855 | 6.0565 | 6.25 | 6.484 | 6.748 | 6.961 | 6.961 | 6.961 | 6.961 | 6.961 | 6.961 | 6.961 | 6.961 | 6.961 | 6.961 | 6.961 | 6.961 | 707.4627 | 1.3257 | 9.4513e-06 | 395.0542 | 223.8465 | 33.6849 | 0.064784 | 708.7884 | 33.7497 | 675.0387 | 451.1922 | TRUE
| 60397852 | BMH005 | BMH | 22KV | 347.21 | 1 | 38093.4326 | 50% | Three phase | 97.13 | 0.0042282 | 0.0045111 | 0.0048136 | 0.0051373 | 0.0054835 | 0.0058539 | 0.0062503 | 0.0066744 | 0.0071284 | 0.0076142 | 0.0081342 | 0.0086908 | 0.0092867 | 0.0099246 | 0.010608 | 0.011339 | 0.01138 | 0.01138 | 0.01138 | 0.01138 | 5.2925 | 5.4735 | 5.6825 | 5.8855 | 6.0565 | 6.25 | 6.484 | 6.748 | 6.961 | 6.961 | 6.961 | 6.961 | 6.961 | 6.961 | 6.961 | 6.961 | 6.961 | 6.961 | 6.961 | 6.961 | 27658.2213 | 4424.781 | 0.00037164 | 33724.5073 | 19109.0565 | 1324.5464 | 217.4651 | 32083.0024 | 1542.0115 | 30540.9908 | 11431.9343 | TRUE
| 60397872 | BMH005 | BMH | 22KV | 351.13 | 1 | 38093.4326 | 50% | Three phase | 97.13 | 0.0032598 | 0.003539 | 0.0038432 | 0.0041747 | 0.004536 | 0.0049299 | 0.0053594 | 0.0058277 | 0.0063385 | 0.0068957 | 0.0075035 | 0.0081667 | 0.0088904 | 0.0096803 | 0.010542 | 0.011483 | 0.011508 | 0.011508 | 0.011508 | 0.011508 | 5.2925 | 5.4735 | 5.6825 | 5.8855 | 6.0565 | 6.25 | 6.484 | 6.748 | 6.961 | 6.961 | 6.961 | 6.961 | 6.961 | 6.961 | 6.961 | 6.961 | 6.961 | 6.961 | 6.961 | 6.961 | 25648.7651 | 4124.7635 | 0.00037584 | 34105.2569 | 19324.7977 | 1339.5006 | 222.4032 | 29773.5286 | 1561.9037 | 28211.6249 | 8886.8272 | TRUE
| 60397873 | BMH005 | BMH | 22KV | 48.1 | 1 | 38093.4326 | 50% | Three phase | 97.13 | 0.00044655 | 0.00048479 | 0.00052646 | 0.00057187 | 0.00062137 | 0.00067533 | 0.00073416 | 0.00079832 | 0.00086829 | 0.00094462 | 0.0010279 | 0.0011187 | 0.0012179 | 0.0013261 | 0.0014442 | 0.0015731 | 0.0015765 | 0.0015765 | 0.0015765 | 0.0015765 | 5.2925 | 5.4735 | 5.6825 | 5.8855 | 6.0565 | 6.25 | 6.484 | 6.748 | 6.961 | 6.961 | 6.961 | 6.961 | 6.961 | 6.961 | 6.961 | 6.961 | 6.961 | 6.961 | 6.961 | 6.961 | 3513.5295 | 77.4022 | 5.1485e-05 | 4671.953 | 2647.2326 | 183.4932 | 4.1735 | 3590.9317 | 187.6667 | 3403.265 | 756.0324 | TRUE
| 60397901 | BMH005 | BMH | 22KV | 242.19 | 1 | 38093.4326 | 50% | Three phase | 97.13 | 0.0030136 | 0.0032504 | 0.0035065 | 0.0037835 | 0.0040833 | 0.0044077 | 0.0047588 | 0.0051388 | 0.0055502 | 0.0059955 | 0.0064777 | 0.0069999 | 0.0075653 | 0.0079377 | 0.0079377 | 0.0079377 | 0.0079377 | 0.0079377 | 0.0079377 | 0.0079377 | 5.2925 | 5.4735 | 5.6825 | 5.8855 | 6.0565 | 6.25 | 6.484 | 6.748 | 6.961 | 6.961 | 6.961 | 6.961 | 6.961 | 6.961 | 6.961 | 6.961 | 6.961 | 6.961 | 6.961 | 6.961 | 20694.0063 | 2307.1085 | 0.00025923 | 23523.9147 | 13329.1737 | 923.9132 | 105.8078 | 23001.1149 | 1029.721 | 21971.3939 | 8642.2202 | TRUE
| 60397917 | BMH005 | BMH | 22KV | 26.9 | 1 | 38093.4326 | 50% | Three phase | 97.13 | 0.00032758 | 0.0003495 | 0.00037294 | 0.00039801 | 0.00042483 | 0.00045353 | 0.00048424 | 0.0005171 | 0.00055227 | 0.00058991 | 0.00063019 | 0.00067332 | 0.00071948 | 0.0007689 | 0.00082182 | 0.00087848 | 0.00088164 | 0.00088164 | 0.00088164 | 0.00088164 | 5.2925 | 5.4735 | 5.6825 | 5.8855 | 6.0565 | 6.25 | 6.484 | 6.748 | 6.961 | 6.961 | 6.961 | 6.961 | 6.961 | 6.961 | 6.961 | 6.961 | 6.961 | 6.961 | 6.961 | 6.961 | 2142.8131 | 26.559 | 2.8793e-05 | 2612.797 | 1480.4689 | 102.6189 | 1.3053 | 2169.3722 | 103.9242 | 2065.448 | 584.979 | TRUE
| 60397957 | BMH005 | BMH | 22KV | 438.31 | 1 | 38093.4326 | 50% | Three phase | 97.13 | 0.0041147 | 0.0044923 | 0.0049061 | 0.0053597 | 0.0058571 | 0.0064026 | 0.0070008 | 0.0076571 | 0.0083772 | 0.0091673 | 0.010035 | 0.010986 | 0.012031 | 0.013179 | 0.014366 | 0.014366 | 0.014366 | 0.014366 | 0.014366 | 0.014366 | 5.2925 | 5.4735 | 5.6825 | 5.8855 | 6.0565 | 6.25 | 6.484 | 6.748 | 6.961 | 6.961 | 6.961 | 6.961 | 6.961 | 6.961 | 6.961 | 6.961 | 6.961 | 6.961 | 6.961 | 6.961 | 33323.1023 | 6685.7178 | 0.00046915 | 42573.0503 | 24122.838 | 1672.0773 | 346.5516 | 40008.8201 | 2018.6288 | 37990.1913 | 13867.3533 | TRUE
| 60397987 | BMH005 | BMH | 22KV | 33.62 | 1 | 38093.4326 | 50% | Three phase | 97.13 | 0.00031266 | 0.00033603 | 0.00036123 | 0.00038841 | 0.00041771 | 0.00044932 | 0.00048342 | 0.00052021 | 0.00055991 | 0.00060274 | 0.00064897 | 0.00069887 | 0.00075273 | 0.00081088 | 0.00087366 | 0.00094144 | 0.0010146 | 0.0010937 | 0.0011019 | 0.0011019 | 5.2925 | 5.4735 | 5.6825 | 5.8855 | 6.0565 | 6.25 | 6.484 | 6.748 | 6.961 | 6.961 | 6.961 | 6.961 | 6.961 | 6.961 | 6.961 | 6.961 | 6.961 | 6.961 | 6.961 | 6.961 | 2285.6041 | 35.2622 | 3.5986e-05 | 3265.5106 | 1850.311 | 128.2545 | 2.0389 | 2320.8663 | 130.2934 | 2190.5729 | 340.2619 | TRUE
| 60397993 | BMH005 | BMH | 22KV | 1861.67 | 1 | 38093.4326 | 50% | Single phase | 44.74 | 0.013052 | 0.014065 | 0.01516 | 0.016345 | 0.017627 | 0.019014 | 0.020515 | 0.02214 | 0.0239 | 0.025805 | 0.027868 | 0.030103 | 0.032523 | 0.035145 | 0.037986 | 0.041064 | 0.044399 | 0.048014 | 0.051932 | 0.05618 | 5.2925 | 5.4735 | 5.6825 | 5.8855 | 6.0565 | 6.25 | 6.484 | 6.748 | 6.961 | 6.961 | 6.961 | 6.961 | 6.961 | 6.961 | 6.961 | 6.961 | 6.961 | 6.961 | 6.961 | 6.961 | 100023.2032 | 39294.7257 | 0.0019927 | 83291.1158 | 47194.6003 | 7101.9509 | 2879.7388 | 139317.929 | 9981.6896 | 129336.2393 | 82141.6391 | TRUE
| 60398000 | BMH005 | BMH | 22KV | 480.24 | 1 | 38093.4326 | 50% | Three phase | 97.13 | 0.0045144 | 0.0048783 | 0.0052728 | 0.0057007 | 0.0061647 | 0.0066681 | 0.0072143 | 0.007807 | 0.0084501 | 0.0091481 | 0.0099059 | 0.010728 | 0.011622 | 0.012591 | 0.013645 | 0.014788 | 0.01574 | 0.01574 | 0.01574 | 0.01574 | 5.2925 | 5.4735 | 5.6825 | 5.8855 | 6.0565 | 6.25 | 6.484 | 6.748 | 6.961 | 6.961 | 6.961 | 6.961 | 6.961 | 6.961 | 6.961 | 6.961 | 6.961 | 6.961 | 6.961 | 6.961 | 34311.7107 | 7553.736 | 0.00051403 | 46645.7112 | 26430.4983 | 1832.033 | 416.0272 | 41865.4467 | 2248.0602 | 39617.3864 | 13186.8881 | TRUE
| 60398083 | BMH006 | BMH | 22KV | 981.47 | 6 | 38093.4326 | 14.29% | Single phase | 44.74 | 0.012163 | 0.013091 | 0.014094 | 0.015176 | 0.016344 | 0.017605 | 0.018968 | 0.020439 | 0.022028 | 0.023745 | 0.0256 | 0.027604 | 0.02977 | 0.03211 | 0.032167 | 0.032167 | 0.032167 | 0.032167 | 0.032167 | 0.032167 | 0.681 | 0.68443 | 0.69457 | 0.70557 | 0.71286 | 0.72014 | 0.73686 | 0.75314 | 0.76514 | 0.76514 | 0.76514 | 0.76514 | 0.76514 | 0.76514 | 0.76514 | 0.76514 | 0.76514 | 0.76514 | 0.76514 | 0.76514 | 9329.413 | 17260.7437 | 0.0010505 | 43910.9678 | 24880.9318 | 427.09 | 800.3902 | 26590.1567 | 1227.4802 | 25362.6766 | 481.7448 | TRUE
| 60398142 | BMH006 | BMH | 22KV | 131.82 | 6 | 38093.4326 | 14.29% | Three phase | 97.13 | 0.0012661 | 0.0013827 | 0.0015106 | 0.0016508 | 0.0018047 | 0.0019734 | 0.0021585 | 0.0023616 | 0.0025846 | 0.0028293 | 0.003098 | 0.003393 | 0.0037169 | 0.0040727 | 0.0043204 | 0.0043204 | 0.0043204 | 0.0043204 | 0.0043204 | 0.0043204 | 0.681 | 0.68443 | 0.69457 | 0.70557 | 0.71286 | 0.72014 | 0.73686 | 0.75314 | 0.76514 | 0.76514 | 0.76514 | 0.76514 | 0.76514 | 0.76514 | 0.76514 | 0.76514 | 0.76514 | 0.76514 | 0.76514 | 0.76514 | 1142.1238 | 614.5204 | 0.0001411 | 12803.6766 | 7254.8482 | 57.3619 | 31.345 | 1756.6442 | 88.7069 | 1667.9373 | -5586.9109 | FALSE
| 60398143 | BMH006 | BMH | 22KV | 238.59 | 6 | 38093.4326 | 14.29% | Three phase | 97.13 | 0.0022884 | 0.0024603 | 0.0026458 | 0.0028459 | 0.0030618 | 0.0032948 | 0.0035461 | 0.0038174 | 0.0041102 | 0.0044263 | 0.0047676 | 0.005136 | 0.0055339 | 0.0059636 | 0.0064276 | 0.0069289 | 0.0074703 | 0.0078197 | 0.0078197 | 0.0078197 | 0.681 | 0.68443 | 0.69457 | 0.70557 | 0.71286 | 0.72014 | 0.73686 | 0.75314 | 0.76514 | 0.76514 | 0.76514 | 0.76514 | 0.76514 | 0.76514 | 0.76514 | 0.76514 | 0.76514 | 0.76514 | 0.76514 | 0.76514 | 1873.473 | 1826.5504 | 0.00025538 | 23174.2467 | 13131.044 | 103.8232 | 102.6856 | 3700.0234 | 206.5088 | 3493.5145 | -9637.5295 | FALSE
| 60398161 | BMH006 | BMH | 22KV | 15.51 | 6 | 38093.4326 | 14.29% | Three phase | 97.13 | 0.00014365 | 0.00015556 | 0.00016851 | 0.00018257 | 0.00019787 | 0.0002145 | 0.00023258 | 0.00025225 | 0.00027364 | 0.00029691 | 0.00032223 | 0.00034979 | 0.00037977 | 0.00041241 | 0.00044793 | 0.0004866 | 0.00050834 | 0.00050834 | 0.00050834 | 0.00050834 | 0.681 | 0.68443 | 0.69457 | 0.70557 | 0.71286 | 0.72014 | 0.73686 | 0.75314 | 0.76514 | 0.76514 | 0.76514 | 0.76514 | 0.76514 | 0.76514 | 0.76514 | 0.76514 | 0.76514 | 0.76514 | 0.76514 | 0.76514 | 124.7789 | 7.9018 | 1.6601e-05 | 1506.4863 | 853.6087 | 6.7492 | 0.43394 | 132.6806 | 7.1832 | 125.4975 | -728.1112 | FALSE
| 60398162 | BMH006 | BMH | 22KV | 709.94 | 6 | 38093.4326 | 14.29% | Three phase | 97.13 | 0.0065753 | 0.0071205 | 0.007713 | 0.008357 | 0.0090571 | 0.0098182 | 0.010646 | 0.011546 | 0.012525 | 0.013591 | 0.01475 | 0.016011 | 0.017383 | 0.018877 | 0.020503 | 0.022273 | 0.023268 | 0.023268 | 0.023268 | 0.023268 | 0.681 | 0.68443 | 0.69457 | 0.70557 | 0.71286 | 0.72014 | 0.73686 | 0.75314 | 0.76514 | 0.76514 | 0.76514 | 0.76514 | 0.76514 | 0.76514 | 0.76514 | 0.76514 | 0.76514 | 0.76514 | 0.76514 | 0.76514 | 5711.5098 | 16555.5314 | 0.0007599 | 68956.4722 | 39072.2721 | 308.9328 | 909.1769 | 22267.0412 | 1218.1097 | 21048.9315 | -18023.3406 | FALSE
| 60398163 | BMH006 | BMH | 22KV | 1634.92 | 6 | 38093.4326 | 14.29% | Three phase | 97.13 | 0.015142 | 0.016398 | 0.017762 | 0.019245 | 0.020858 | 0.02261 | 0.024517 | 0.02659 | 0.028845 | 0.031298 | 0.033967 | 0.036871 | 0.040032 | 0.043472 | 0.047217 | 0.051293 | 0.053584 | 0.053584 | 0.053584 | 0.053584 | 0.681 | 0.68443 | 0.69457 | 0.70557 | 0.71286 | 0.72014 | 0.73686 | 0.75314 | 0.76514 | 0.76514 | 0.76514 | 0.76514 | 0.76514 | 0.76514 | 0.76514 | 0.76514 | 0.76514 | 0.76514 | 0.76514 | 0.76514 | 13153.0292 | 87799.6625 | 0.00175 | 158799.7796 | 89979.49 | 711.4409 | 4821.677 | 100952.6917 | 5533.118 | 95419.5738 | 5440.0838 | TRUE
| 60398164 | BMH006 | BMH | 22KV | 32.16 | 6 | 38093.4326 | 14.29% | Three phase | 97.13 | 0.00029786 | 0.00032256 | 0.0003494 | 0.00037857 | 0.00041028 | 0.00044476 | 0.00048226 | 0.00052304 | 0.0005674 | 0.00061565 | 0.00066815 | 0.00072528 | 0.00078745 | 0.00085512 | 0.00092878 | 0.001009 | 0.001054 | 0.001054 | 0.001054 | 0.001054 | 0.681 | 0.68443 | 0.69457 | 0.70557 | 0.71286 | 0.72014 | 0.73686 | 0.75314 | 0.76514 | 0.76514 | 0.76514 | 0.76514 | 0.76514 | 0.76514 | 0.76514 | 0.76514 | 0.76514 | 0.76514 | 0.76514 | 0.76514 | 258.7291 | 33.9728 | 3.4423e-05 | 3123.7008 | 1769.9584 | 13.9945 | 1.8657 | 292.702 | 15.8602 | 276.8418 | -1493.1167 | FALSE
| 60398165 | BMH006 | BMH | 22KV | 812.39 | 6 | 38093.4326 | 14.29% | Three phase | 97.13 | 0.0075242 | 0.0081481 | 0.008826 | 0.009563 | 0.010364 | 0.011235 | 0.012182 | 0.013212 | 0.014333 | 0.015552 | 0.016878 | 0.018321 | 0.019892 | 0.021601 | 0.023462 | 0.025488 | 0.026626 | 0.026626 | 0.026626 | 0.026626 | 0.681 | 0.68443 | 0.69457 | 0.70557 | 0.71286 | 0.72014 | 0.73686 | 0.75314 | 0.76514 | 0.76514 | 0.76514 | 0.76514 | 0.76514 | 0.76514 | 0.76514 | 0.76514 | 0.76514 | 0.76514 | 0.76514 | 0.76514 | 6535.7262 | 21678.4871 | 0.00086956 | 78907.4407 | 44710.7124 | 353.5142 | 1190.5133 | 28214.2133 | 1544.0275 | 26670.1858 | -18040.5266 | FALSE
| 60398166 | BMH006 | BMH | 22KV | 939.93 | 6 | 38093.4326 | 14.29% | Three phase | 97.13 | 0.0087055 | 0.0094273 | 0.010212 | 0.011064 | 0.011991 | 0.012999 | 0.014095 | 0.015287 | 0.016583 | 0.017993 | 0.019528 | 0.021198 | 0.023015 | 0.024992 | 0.027145 | 0.029489 | 0.030806 | 0.030806 | 0.030806 | 0.030806 | 0.681 | 0.68443 | 0.69457 | 0.70557 | 0.71286 | 0.72014 | 0.73686 | 0.75314 | 0.76514 | 0.76514 | 0.76514 | 0.76514 | 0.76514 | 0.76514 | 0.76514 | 0.76514 | 0.76514 | 0.76514 | 0.76514 | 0.76514 | 7561.7931 | 29019.5622 | 0.0010061 | 91295.4009 | 51730.0064 | 409.0137 | 1593.6617 | 36581.3553 | 2002.6754 | 34578.6799 | -17151.3265 | FALSE
| 60398174 | BMH006 | BMH | 22KV | 122.04 | 6 | 38093.4326 | 14.29% | Three phase | 97.13 | 0.0011301 | 0.0012253 | 0.0013289 | 0.0014416 | 0.0015643 | 0.0016979 | 0.0018434 | 0.0020018 | 0.0021743 | 0.0023622 | 0.0025669 | 0.00279 | 0.0030331 | 0.003298 | 0.0035867 | 0.0039015 | 0.0039998 | 0.0039998 | 0.0039998 | 0.0039998 | 0.681 | 0.68443 | 0.69457 | 0.70557 | 0.71286 | 0.72014 | 0.73686 | 0.75314 | 0.76514 | 0.76514 | 0.76514 | 0.76514 | 0.76514 | 0.76514 | 0.76514 | 0.76514 | 0.76514 | 0.76514 | 0.76514 | 0.76514 | 989.6613 | 493.0789 | 0.00013063 | 11853.7452 | 6716.5959 | 53.1061 | 26.8664 | 1482.7401 | 79.9725 | 1402.7676 | -5313.8283 | FALSE
| 60398199 | BMH006 | BMH | 22KV | 29.98 | 6 | 38093.4326 | 14.29% | Three phase | 97.13 | 0.00028475 | 0.00030923 | 0.00033592 | 0.00036501 | 0.00039673 | 0.00043131 | 0.00046904 | 0.00051018 | 0.00055507 | 0.00060406 | 0.00065751 | 0.00071584 | 0.00077952 | 0.00084903 | 0.00092493 | 0.00098259 | 0.00098259 | 0.00098259 | 0.00098259 | 0.00098259 | 0.681 | 0.68443 | 0.69457 | 0.70557 | 0.71286 | 0.72014 | 0.73686 | 0.75314 | 0.76514 | 0.76514 | 0.76514 | 0.76514 | 0.76514 | 0.76514 | 0.76514 | 0.76514 | 0.76514 | 0.76514 | 0.76514 | 0.76514 | 250.0292 | 30.6031 | 3.209e-05 | 2911.9574 | 1649.9799 | 13.0459 | 1.6213 | 280.6323 | 14.6672 | 265.9651 | -1384.0148 | FALSE
| 60398243 | BMH006 | BMH | 22KV | 263.43 | 6 | 38093.4326 | 14.29% | Three phase | 97.13 | 0.002502 | 0.0027172 | 0.0029517 | 0.0032073 | 0.003486 | 0.0037899 | 0.0041214 | 0.0044829 | 0.0048774 | 0.0053077 | 0.0057774 | 0.00629 | 0.0068495 | 0.0074603 | 0.0081272 | 0.0086339 | 0.0086339 | 0.0086339 | 0.0086339 | 0.0086339 | 0.681 | 0.68443 | 0.69457 | 0.70557 | 0.71286 | 0.72014 | 0.73686 | 0.75314 | 0.76514 | 0.76514 | 0.76514 | 0.76514 | 0.76514 | 0.76514 | 0.76514 | 0.76514 | 0.76514 | 0.76514 | 0.76514 | 0.76514 | 2196.9708 | 2362.8307 | 0.00028197 | 25586.9559 | 14498.1388 | 114.6325 | 125.1802 | 4559.8015 | 239.8126 | 4319.9889 | -10178.1499 | FALSE
| 60398244 | BMH006 | BMH | 22KV | 43.6 | 6 | 38093.4326 | 14.29% | Three phase | 97.13 | 0.00041411 | 0.00044972 | 0.00048852 | 0.00053083 | 0.00057696 | 0.00062726 | 0.00068212 | 0.00074196 | 0.00080725 | 0.00087848 | 0.00095621 | 0.0010411 | 0.0011337 | 0.0012347 | 0.0013451 | 0.001429 | 0.001429 | 0.001429 | 0.001429 | 0.001429 | 0.681 | 0.68443 | 0.69457 | 0.70557 | 0.71286 | 0.72014 | 0.73686 | 0.75314 | 0.76514 | 0.76514 | 0.76514 | 0.76514 | 0.76514 | 0.76514 | 0.76514 | 0.76514 | 0.76514 | 0.76514 | 0.76514 | 0.76514 | 363.6181 | 64.7255 | 4.6668e-05 | 4234.868 | 2399.5705 | 18.9727 | 3.4291 | 428.3436 | 22.4018 | 405.9418 | -1993.6287 | FALSE
| 60398245 | BMH006 | BMH | 22KV | 209.14 | 6 | 38093.4326 | 14.29% | Three phase | 97.13 | 0.0019864 | 0.0021572 | 0.0023433 | 0.0025463 | 0.0027676 | 0.0030088 | 0.003272 | 0.003559 | 0.0038722 | 0.0042139 | 0.0045867 | 0.0049937 | 0.0054379 | 0.0059228 | 0.0064523 | 0.0068545 | 0.0068545 | 0.0068545 | 0.0068545 | 0.0068545 | 0.681 | 0.68443 | 0.69457 | 0.70557 | 0.71286 | 0.72014 | 0.73686 | 0.75314 | 0.76514 | 0.76514 | 0.76514 | 0.76514 | 0.76514 | 0.76514 | 0.76514 | 0.76514 | 0.76514 | 0.76514 | 0.76514 | 0.76514 | 1744.1995 | 1489.28 | 0.00022386 | 20313.7682 | 11510.2332 | 91.008 | 78.9004 | 3233.4795 | 169.9084 | 3063.5711 | -8446.6622 | FALSE
| 60398336 | BMH006 | BMH | 22KV | 173.71 | 6 | 38093.4326 | 14.29% | Three phase | 97.13 | 0.0016661 | 0.0017913 | 0.0019263 | 0.002072 | 0.0022292 | 0.0023988 | 0.0025818 | 0.0027793 | 0.0029925 | 0.0032227 | 0.0034711 | 0.0037394 | 0.0040291 | 0.0043419 | 0.0046798 | 0.0050447 | 0.0054389 | 0.0056933 | 0.0056933 | 0.0056933 | 0.681 | 0.68443 | 0.69457 | 0.70557 | 0.71286 | 0.72014 | 0.73686 | 0.75314 | 0.76514 | 0.76514 | 0.76514 | 0.76514 | 0.76514 | 0.76514 | 0.76514 | 0.76514 | 0.76514 | 0.76514 | 0.76514 | 0.76514 | 1364.0178 | 968.2262 | 0.00018593 | 16872.4523 | 9560.3071 | 75.5905 | 54.4321 | 2332.2439 | 130.0225 | 2202.2214 | -7358.0857 | FALSE
| 60398379 | BMH006 | BMH | 22KV | 559.3 | 6 | 38093.4326 | 14.29% | Single phase | 44.74 | 0.0064625 | 0.0070192 | 0.0076258 | 0.008287 | 0.0090078 | 0.0097937 | 0.010651 | 0.011585 | 0.012604 | 0.013716 | 0.014929 | 0.016253 | 0.017697 | 0.018331 | 0.018331 | 0.018331 | 0.018331 | 0.018331 | 0.018331 | 0.018331 | 0.681 | 0.68443 | 0.69457 | 0.70557 | 0.71286 | 0.72014 | 0.73686 | 0.75314 | 0.76514 | 0.76514 | 0.76514 | 0.76514 | 0.76514 | 0.76514 | 0.76514 | 0.76514 | 0.76514 | 0.76514 | 0.76514 | 0.76514 | 5294.2988 | 5576.7485 | 0.00059866 | 25023.082 | 14178.6353 | 243.3813 | 259.9186 | 10871.0473 | 503.2999 | 10367.7475 | -3810.8878 | FALSE
| 60398411 | BMH006 | BMH | 22KV | 203.71 | 6 | 38093.4326 | 14.29% | Three phase | 97.13 | 0.0019565 | 0.0021368 | 0.0023344 | 0.0025512 | 0.0027888 | 0.0030496 | 0.0033357 | 0.0036496 | 0.0039941 | 0.0043723 | 0.0047875 | 0.0052434 | 0.005744 | 0.0062939 | 0.0066765 | 0.0066765 | 0.0066765 | 0.0066765 | 0.0066765 | 0.0066765 | 0.681 | 0.68443 | 0.69457 | 0.70557 | 0.71286 | 0.72014 | 0.73686 | 0.75314 | 0.76514 | 0.76514 | 0.76514 | 0.76514 | 0.76514 | 0.76514 | 0.76514 | 0.76514 | 0.76514 | 0.76514 | 0.76514 | 0.76514 | 1764.9981 | 1467.5684 | 0.00021804 | 19786.3523 | 11211.3877 | 88.6451 | 74.8565 | 3232.5665 | 163.5016 | 3069.0648 | -8142.3228 | FALSE
| 60431799 | LV003 | LV | 22KV | 244.29 | 1 | 39298.3448 | 50% | Three phase | 97.13 | 0.0023339 | 0.0025043 | 0.0026878 | 0.0028853 | 0.003098 | 0.0033269 | 0.0035735 | 0.0038391 | 0.0041251 | 0.0044333 | 0.0047652 | 0.0051229 | 0.0055083 | 0.0059236 | 0.0063712 | 0.0068537 | 0.0073737 | 0.0079344 | 0.0080065 | 0.0080065 | 5.0905 | 3.5385 | 3.6895 | 3.8275 | 3.9505 | 4.0725 | 4.2205 | 4.401 | 4.524 | 4.524 | 4.524 | 4.524 | 4.524 | 4.524 | 4.524 | 4.524 | 4.524 | 4.524 | 4.524 | 4.524 | 11389.435 | 1879.9846 | 0.00026148 | 23727.8877 | 13444.7494 | 641.6935 | 107.6506 | 13269.4196 | 749.3441 | 12520.0755 | -924.6738 | FALSE
| 60431833 | LV004 | LV | 22KV | 77.77 | 1 | 39298.3448 | 50% | Three phase | 97.13 | 0.00088413 | 0.00097261 | 0.0010703 | 0.0011782 | 0.0012975 | 0.0014292 | 0.0015749 | 0.0017358 | 0.0019138 | 0.0021106 | 0.0023282 | 0.0025489 | 0.0025489 | 0.0025489 | 0.0025489 | 0.0025489 | 0.0025489 | 0.0025489 | 0.0025489 | 0.0025489 | 7.2585 | 7.429 | 7.65 | 7.8585 | 8.0295 | 8.214 | 8.4565 | 8.715 | 8.9205 | 8.9205 | 8.9205 | 8.9205 | 8.9205 | 8.9205 | 8.9205 | 8.9205 | 8.9205 | 8.9205 | 8.9205 | 8.9205 | 9085.7788 | 242.9258 | 8.3242e-05 | 7553.8001 | 4280.1513 | 398.9213 | 10.9101 | 9328.7046 | 409.8314 | 8918.8732 | 4638.7219 | TRUE
| 60431841 | LV004 | LV | 22KV | 60.91 | 1 | 39298.3448 | 50% | Three phase | 97.13 | 0.00056591 | 0.00061961 | 0.00067863 | 0.00074354 | 0.00081492 | 0.00089343 | 0.00097981 | 0.0010749 | 0.0011795 | 0.0012946 | 0.0014214 | 0.0015609 | 0.0017146 | 0.0018839 | 0.0019963 | 0.0019963 | 0.0019963 | 0.0019963 | 0.0019963 | 0.0019963 | 7.2585 | 7.429 | 7.65 | 7.8585 | 8.0295 | 8.214 | 8.4565 | 8.715 | 8.9205 | 8.9205 | 8.9205 | 8.9205 | 8.9205 | 8.9205 | 8.9205 | 8.9205 | 8.9205 | 8.9205 | 8.9205 | 8.9205 | 6226.3677 | 130.051 | 6.5196e-05 | 5916.1883 | 3352.244 | 312.4379 | 6.6924 | 6356.4187 | 319.1303 | 6037.2884 | 2685.0444 | TRUE
| 60431964 | LV006 | LV | 22KV | 10.23 | 1 | 39298.3448 | 50% | Three phase | 97.13 | 9.7967e-05 | 0.00010683 | 0.00011654 | 0.00012717 | 0.00013881 | 0.00015155 | 0.00016552 | 0.00018082 | 0.00019758 | 0.00021595 | 0.00023609 | 0.00025817 | 0.00028238 | 0.00030892 | 0.00033529 | 0.00033529 | 0.00033529 | 0.00033529 | 0.00033529 | 0.00033529 | 2.804 | 2.902 | 3.013 | 3.116 | 3.2025 | 3.2925 | 3.4055 | 3.525 | 3.613 | 3.613 | 3.613 | 3.613 | 3.613 | 3.613 | 3.613 | 3.613 | 3.613 | 3.613 | 3.613 | 3.613 | 421.0796 | 3.6678 | 1.095e-05 | 993.6399 | 563.0185 | 21.0542 | 0.18878 | 424.7474 | 21.243 | 403.5044 | -159.514 | FALSE
| 60431965 | LV006 | LV | 22KV | 42.45 | 1 | 39298.3448 | 50% | Three phase | 97.13 | 0.00040652 | 0.00044332 | 0.0004836 | 0.0005277 | 0.00057599 | 0.00062888 | 0.00068683 | 0.00075031 | 0.00081988 | 0.00089611 | 0.00097968 | 0.0010713 | 0.0011717 | 0.0012819 | 0.0013913 | 0.0013913 | 0.0013913 | 0.0013913 | 0.0013913 | 0.0013913 | 2.804 | 2.902 | 3.013 | 3.116 | 3.2025 | 3.2925 | 3.4055 | 3.525 | 3.613 | 3.613 | 3.613 | 3.613 | 3.613 | 3.613 | 3.613 | 3.613 | 3.613 | 3.613 | 3.613 | 3.613 | 1747.2951 | 63.156 | 4.5437e-05 | 4123.1685 | 2336.2791 | 87.3658 | 3.2506 | 1810.4511 | 90.6163 | 1719.8348 | -616.4443 | FALSE
| 60431969 | LV006 | LV | 22KV | 17.01 | 1 | 39298.3448 | 50% | Three phase | 97.13 | 0.00016454 | 0.00017767 | 0.00019189 | 0.0002073 | 0.00022401 | 0.00024211 | 0.00026173 | 0.00028301 | 0.00030608 | 0.0003311 | 0.00035823 | 0.00038766 | 0.00041959 | 0.00045422 | 0.00049181 | 0.00053259 | 0.0005575 | 0.0005575 | 0.0005575 | 0.0005575 | 2.804 | 2.902 | 3.013 | 3.116 | 3.2025 | 3.2925 | 3.4055 | 3.525 | 3.613 | 3.613 | 3.613 | 3.613 | 3.613 | 3.613 | 3.613 | 3.613 | 3.613 | 3.613 | 3.613 | 3.613 | 664.2815 | 9.6343 | 1.8207e-05 | 1652.1813 | 936.1627 | 35.008 | 0.52193 | 673.9158 | 35.53 | 638.3858 | -297.7769 | FALSE
| 60431970 | LV006 | LV | 22KV | 229.7 | 1 | 39298.3448 | 50% | Three phase | 97.13 | 0.0022323 | 0.002416 | 0.0026156 | 0.0028324 | 0.0030679 | 0.0033239 | 0.003602 | 0.0039042 | 0.0042328 | 0.0045899 | 0.0049783 | 0.0054006 | 0.0058598 | 0.0063593 | 0.0069027 | 0.0074937 | 0.0075284 | 0.0075284 | 0.0075284 | 0.0075284 | 2.804 | 2.902 | 3.013 | 3.116 | 3.2025 | 3.2925 | 3.4055 | 3.525 | 3.613 | 3.613 | 3.613 | 3.613 | 3.613 | 3.613 | 3.613 | 3.613 | 3.613 | 3.613 | 3.613 | 3.613 | 9144.2123 | 1790.3323 | 0.00024586 | 22310.761 | 12641.7738 | 472.7424 | 95.1759 | 10934.5446 | 567.9183 | 10366.6263 | -2275.1475 | FALSE
| 60431971 | LV006 | LV | 22KV | 431.24 | 1 | 39298.3448 | 50% | Three phase | 97.13 | 0.0041909 | 0.0045359 | 0.0049106 | 0.0053176 | 0.0057598 | 0.0062402 | 0.0067623 | 0.0073298 | 0.0079466 | 0.0086172 | 0.0093462 | 0.010139 | 0.011001 | 0.011939 | 0.012959 | 0.014069 | 0.014134 | 0.014134 | 0.014134 | 0.014134 | 2.804 | 2.902 | 3.013 | 3.116 | 3.2025 | 3.2925 | 3.4055 | 3.525 | 3.613 | 3.613 | 3.613 | 3.613 | 3.613 | 3.613 | 3.613 | 3.613 | 3.613 | 3.613 | 3.613 | 3.613 | 17167.3927 | 6310.2961 | 0.00046159 | 41886.3412 | 23733.7333 | 887.529 | 335.4619 | 23477.6888 | 1222.9909 | 22254.6979 | -1479.0354 | FALSE
| 60431981 | LV006 | LV | 22KV | 200.76 | 1 | 39298.3448 | 50% | Three phase | 97.13 | 0.0019282 | 0.0021059 | 0.0023006 | 0.0025142 | 0.0027485 | 0.0030054 | 0.0032874 | 0.0035967 | 0.0039363 | 0.004309 | 0.0047182 | 0.0051674 | 0.0056608 | 0.0062027 | 0.0065799 | 0.0065799 | 0.0065799 | 0.0065799 | 0.0065799 | 0.0065799 | 2.804 | 2.902 | 3.013 | 3.116 | 3.2025 | 3.2925 | 3.4055 | 3.525 | 3.613 | 3.613 | 3.613 | 3.613 | 3.613 | 3.613 | 3.613 | 3.613 | 3.613 | 3.613 | 3.613 | 3.613 | 8339.0497 | 1425.3714 | 0.00021489 | 19499.8188 | 11049.0314 | 413.1814 | 72.7042 | 9764.4211 | 485.8856 | 9278.5356 | -1770.4958 | FALSE
| 60431984 | LV006 | LV | 22KV | 9.43 | 1 | 39298.3448 | 50% | Three phase | 97.13 | 0.00010585 | 0.0001157 | 0.00012651 | 0.00013836 | 0.00015137 | 0.00016565 | 0.00018132 | 0.00019853 | 0.00021743 | 0.00023819 | 0.00026098 | 0.00028603 | 0.00030907 | 0.00030907 | 0.00030907 | 0.00030907 | 0.00030907 | 0.00030907 | 0.00030907 | 0.00030907 | 2.804 | 2.902 | 3.013 | 3.116 | 3.2025 | 3.2925 | 3.4055 | 3.525 | 3.613 | 3.613 | 3.613 | 3.613 | 3.613 | 3.613 | 3.613 | 3.613 | 3.613 | 3.613 | 3.613 | 3.613 | 431.1589 | 3.4696 | 1.0094e-05 | 915.9359 | 518.9897 | 19.4078 | 0.16041 | 434.6285 | 19.5682 | 415.0603 | -103.9293 | FALSE
| 60431992 | LV006 | LV | 22KV | 440.43 | 1 | 39298.3448 | 50% | Three phase | 97.13 | 0.0042178 | 0.0045995 | 0.0050174 | 0.005475 | 0.0059761 | 0.0065248 | 0.007126 | 0.0077847 | 0.0085064 | 0.0092974 | 0.010164 | 0.011115 | 0.012157 | 0.0133 | 0.014435 | 0.014435 | 0.014435 | 0.014435 | 0.014435 | 0.014435 | 2.804 | 2.902 | 3.013 | 3.116 | 3.2025 | 3.2925 | 3.4055 | 3.525 | 3.613 | 3.613 | 3.613 | 3.613 | 3.613 | 3.613 | 3.613 | 3.613 | 3.613 | 3.613 | 3.613 | 3.613 | 18128.6496 | 6798.5015 | 0.00047142 | 42778.9659 | 24239.5143 | 906.4428 | 349.912 | 24927.1511 | 1256.3549 | 23670.7963 | -568.7181 | FALSE
| 60431995 | LV006 | LV | 22KV | 176.44 | 1 | 39298.3448 | 50% | Three phase | 97.13 | 0.0022629 | 0.0024781 | 0.0027147 | 0.0029748 | 0.0032606 | 0.003575 | 0.0039207 | 0.0043009 | 0.0047192 | 0.0051793 | 0.0056857 | 0.0057828 | 0.0057828 | 0.0057828 | 0.0057828 | 0.0057828 | 0.0057828 | 0.0057828 | 0.0057828 | 0.0057828 | 2.804 | 2.902 | 3.013 | 3.116 | 3.2025 | 3.2925 | 3.4055 | 3.525 | 3.613 | 3.613 | 3.613 | 3.613 | 3.613 | 3.613 | 3.613 | 3.613 | 3.613 | 3.613 | 3.613 | 3.613 | 8691.3681 | 1311.8862 | 0.00018886 | 17137.6172 | 9710.5554 | 363.1287 | 56.1564 | 10003.2543 | 419.2851 | 9583.9692 | -126.5862 | FALSE
| 60431996 | LV006 | LV | 22KV | 100.14 | 1 | 39298.3448 | 50% | Three phase | 97.13 | 0.00095899 | 0.0010458 | 0.0011408 | 0.0012448 | 0.0013588 | 0.0014835 | 0.0016202 | 0.00177 | 0.0019341 | 0.0021139 | 0.0023111 | 0.0025272 | 0.0027641 | 0.003024 | 0.0032821 | 0.0032821 | 0.0032821 | 0.0032821 | 0.0032821 | 0.0032821 | 2.804 | 2.902 | 3.013 | 3.116 | 3.2025 | 3.2925 | 3.4055 | 3.525 | 3.613 | 3.613 | 3.613 | 3.613 | 3.613 | 3.613 | 3.613 | 3.613 | 3.613 | 3.613 | 3.613 | 3.613 | 4121.8876 | 351.4589 | 0.00010719 | 9726.5982 | 5511.3071 | 206.0967 | 18.0892 | 4473.3466 | 224.186 | 4249.1606 | -1262.1465 | FALSE
| 60432000 | LV006 | LV | 22KV | 171.62 | 1 | 39298.3448 | 50% | Three phase | 97.13 | 0.0016435 | 0.0017923 | 0.0019551 | 0.0021334 | 0.0023287 | 0.0025425 | 0.0027768 | 0.0030334 | 0.0033147 | 0.0036229 | 0.0039607 | 0.0043311 | 0.0047372 | 0.0051825 | 0.0056248 | 0.0056248 | 0.0056248 | 0.0056248 | 0.0056248 | 0.0056248 | 2.804 | 2.902 | 3.013 | 3.116 | 3.2025 | 3.2925 | 3.4055 | 3.525 | 3.613 | 3.613 | 3.613 | 3.613 | 3.613 | 3.613 | 3.613 | 3.613 | 3.613 | 3.613 | 3.613 | 3.613 | 7064.0938 | 1032.2745 | 0.0001837 | 16669.4506 | 9445.2818 | 353.2087 | 53.1301 | 8096.3684 | 406.3389 | 7690.0295 | -1755.2523 | FALSE
| 60432009 | LV006 | LV | 22KV | 10.23 | 1 | 39298.3448 | 50% | Three phase | 97.13 | 8.4973e-05 | 9.3018e-05 | 0.00010186 | 0.00011159 | 0.00012229 | 0.00013405 | 0.000147 | 0.00016124 | 0.00017692 | 0.00019418 | 0.00021319 | 0.00023411 | 0.00025716 | 0.00028255 | 0.00031052 | 0.00033529 | 0.00033529 | 0.00033529 | 0.00033529 | 0.00033529 | 2.804 | 2.902 | 3.013 | 3.116 | 3.2025 | 3.2925 | 3.4055 | 3.525 | 3.613 | 3.613 | 3.613 | 3.613 | 3.613 | 3.613 | 3.613 | 3.613 | 3.613 | 3.613 | 3.613 | 3.613 | 391.3549 | 3.4019 | 1.095e-05 | 993.6399 | 563.0185 | 21.0542 | 0.18878 | 394.7568 | 21.243 | 373.5138 | -189.5047 | FALSE
| 60432010 | LV006 | LV | 22KV | 78.36 | 1 | 39298.3448 | 50% | Three phase | 97.13 | 0.00065088 | 0.0007125 | 0.00078025 | 0.00085475 | 0.00093668 | 0.0010268 | 0.001126 | 0.0012351 | 0.0013552 | 0.0014874 | 0.001633 | 0.0017933 | 0.0019698 | 0.0021643 | 0.0023785 | 0.0025682 | 0.0025682 | 0.0025682 | 0.0025682 | 0.0025682 | 2.804 | 2.902 | 3.013 | 3.116 | 3.2025 | 3.2925 | 3.4055 | 3.525 | 3.613 | 3.613 | 3.613 | 3.613 | 3.613 | 3.613 | 3.613 | 3.613 | 3.613 | 3.613 | 3.613 | 3.613 | 2997.7099 | 199.5991 | 8.3874e-05 | 7611.1068 | 4312.6225 | 161.2716 | 11.0763 | 3197.309 | 172.3479 | 3024.9611 | -1287.6614 | FALSE
| 60432011 | LV006 | LV | 22KV | 31.29 | 1 | 39298.3448 | 50% | Three phase | 97.13 | 0.00030408 | 0.00032911 | 0.0003563 | 0.00038583 | 0.00041792 | 0.00045278 | 0.00049066 | 0.00053184 | 0.00057659 | 0.00062525 | 0.00067815 | 0.00073567 | 0.00079823 | 0.00086627 | 0.00094029 | 0.0010208 | 0.0010255 | 0.0010255 | 0.0010255 | 0.0010255 | 2.804 | 2.902 | 3.013 | 3.116 | 3.2025 | 3.2925 | 3.4055 | 3.525 | 3.613 | 3.613 | 3.613 | 3.613 | 3.613 | 3.613 | 3.613 | 3.613 | 3.613 | 3.613 | 3.613 | 3.613 | 1245.6352 | 33.2218 | 3.3492e-05 | 3039.1977 | 1722.0771 | 64.3975 | 1.7661 | 1278.857 | 66.1636 | 1212.6933 | -509.3837 | FALSE
| 60432012 | LV006 | LV | 22KV | 41.1 | 1 | 39298.3448 | 50% | Three phase | 97.13 | 0.00039359 | 0.00042922 | 0.00046822 | 0.00051091 | 0.00055767 | 0.00060888 | 0.00066498 | 0.00072645 | 0.0007938 | 0.00086762 | 0.00094853 | 0.0010372 | 0.0011345 | 0.0012411 | 0.001347 | 0.001347 | 0.001347 | 0.001347 | 0.001347 | 0.001347 | 2.804 | 2.902 | 3.013 | 3.116 | 3.2025 | 3.2925 | 3.4055 | 3.525 | 3.613 | 3.613 | 3.613 | 3.613 | 3.613 | 3.613 | 3.613 | 3.613 | 3.613 | 3.613 | 3.613 | 3.613 | 1691.7274 | 59.2029 | 4.3992e-05 | 3992.043 | 2261.9804 | 84.5873 | 3.0471 | 1750.9303 | 87.6345 | 1663.2959 | -598.6846 | FALSE
| 60432015 | LV006 | LV | 22KV | 25.69 | 1 | 39298.3448 | 50% | Three phase | 97.13 | 0.00024602 | 0.00026829 | 0.00029266 | 0.00031935 | 0.00034858 | 0.00038059 | 0.00041566 | 0.00045407 | 0.00049617 | 0.00054231 | 0.00059289 | 0.00064833 | 0.00070912 | 0.00077577 | 0.00084198 | 0.00084198 | 0.00084198 | 0.00084198 | 0.00084198 | 0.00084198 | 2.804 | 2.902 | 3.013 | 3.116 | 3.2025 | 3.2925 | 3.4055 | 3.525 | 3.613 | 3.613 | 3.613 | 3.613 | 3.613 | 3.613 | 3.613 | 3.613 | 3.613 | 3.613 | 3.613 | 3.613 | 1057.4325 | 23.1306 | 2.7498e-05 | 2495.2697 | 1413.8754 | 52.8722 | 1.1905 | 1080.5632 | 54.0627 | 1026.5004 | -387.3749 | FALSE
| 60432016 | LV006 | LV | 22KV | 69.39 | 1 | 39298.3448 | 50% | Three phase | 97.13 | 0.00067434 | 0.00072986 | 0.00079015 | 0.00085564 | 0.00092679 | 0.0010041 | 0.0010881 | 0.0011794 | 0.0012787 | 0.0013866 | 0.0015039 | 0.0016315 | 0.0017702 | 0.0019211 | 0.0020852 | 0.0022638 | 0.0022742 | 0.0022742 | 0.0022742 | 0.0022742 | 2.804 | 2.902 | 3.013 | 3.116 | 3.2025 | 3.2925 | 3.4055 | 3.525 | 3.613 | 3.613 | 3.613 | 3.613 | 3.613 | 3.613 | 3.613 | 3.613 | 3.613 | 3.613 | 3.613 | 3.613 | 2762.3722 | 163.3825 | 7.4273e-05 | 6739.8507 | 3818.9494 | 142.8106 | 8.6856 | 2925.7546 | 151.4962 | 2774.2585 | -1044.691 | FALSE
| 60432017 | LV006 | LV | 22KV | 111.72 | 1 | 39298.3448 | 50% | Three phase | 97.13 | 0.0010857 | 0.0011751 | 0.0012722 | 0.0013776 | 0.0014922 | 0.0016166 | 0.0017519 | 0.0018989 | 0.0020587 | 0.0022324 | 0.0024213 | 0.0026267 | 0.0028501 | 0.003093 | 0.0033573 | 0.0036448 | 0.0036616 | 0.0036616 | 0.0036616 | 0.0036616 | 2.804 | 2.902 | 3.013 | 3.116 | 3.2025 | 3.2925 | 3.4055 | 3.525 | 3.613 | 3.613 | 3.613 | 3.613 | 3.613 | 3.613 | 3.613 | 3.613 | 3.613 | 3.613 | 3.613 | 3.613 | 4447.5028 | 423.5196 | 0.00011958 | 10851.3636 | 6148.6242 | 229.9294 | 22.5147 | 4871.0224 | 252.4441 | 4618.5783 | -1530.0459 | FALSE
| 60432018 | LV006 | LV | 22KV | 27.81 | 1 | 39298.3448 | 50% | Three phase | 97.13 | 0.00027026 | 0.00029251 | 0.00031668 | 0.00034292 | 0.00037144 | 0.00040242 | 0.00043609 | 0.00047269 | 0.00051246 | 0.00055571 | 0.00060273 | 0.00065385 | 0.00070945 | 0.00076993 | 0.00083571 | 0.00090728 | 0.00091147 | 0.00091147 | 0.00091147 | 0.00091147 | 2.804 | 2.902 | 3.013 | 3.116 | 3.2025 | 3.2925 | 3.4055 | 3.525 | 3.613 | 3.613 | 3.613 | 3.613 | 3.613 | 3.613 | 3.613 | 3.613 | 3.613 | 3.613 | 3.613 | 3.613 | 1107.0986 | 26.243 | 2.9767e-05 | 2701.1853 | 1530.5517 | 57.2354 | 1.3951 | 1133.3416 | 58.6305 | 1074.7111 | -455.8406 | FALSE
| 60432019 | LV006 | LV | 22KV | 200.83 | 1 | 39298.3448 | 50% | Three phase | 97.13 | 0.0019517 | 0.0021124 | 0.0022869 | 0.0024764 | 0.0026823 | 0.0029061 | 0.0031492 | 0.0034135 | 0.0037008 | 0.004013 | 0.0043526 | 0.0047218 | 0.0051233 | 0.00556 | 0.0060351 | 0.0065519 | 0.0065822 | 0.0065822 | 0.0065822 | 0.0065822 | 2.804 | 2.902 | 3.013 | 3.116 | 3.2025 | 3.2925 | 3.4055 | 3.525 | 3.613 | 3.613 | 3.613 | 3.613 | 3.613 | 3.613 | 3.613 | 3.613 | 3.613 | 3.613 | 3.613 | 3.613 | 7994.9158 | 1368.5758 | 0.00021496 | 19506.6179 | 11052.8839 | 413.3254 | 72.7549 | 9363.4915 | 486.0803 | 8877.4112 | -2175.4727 | FALSE
| 60432020 | LV006 | LV | 22KV | 44.1 | 1 | 39298.3448 | 50% | Three phase | 97.13 | 0.00042232 | 0.00046055 | 0.00050239 | 0.00054821 | 0.00059838 | 0.00065333 | 0.00071352 | 0.00077947 | 0.00085174 | 0.00093095 | 0.0010178 | 0.0011129 | 0.0012173 | 0.0013317 | 0.0014454 | 0.0014454 | 0.0014454 | 0.0014454 | 0.0014454 | 0.0014454 | 2.804 | 2.902 | 3.013 | 3.116 | 3.2025 | 3.2925 | 3.4055 | 3.525 | 3.613 | 3.613 | 3.613 | 3.613 | 3.613 | 3.613 | 3.613 | 3.613 | 3.613 | 3.613 | 3.613 | 3.613 | 1815.2112 | 68.1611 | 4.7203e-05 | 4283.433 | 2427.0885 | 90.7616 | 3.5082 | 1883.3723 | 94.2698 | 1789.1025 | -637.986 | FALSE
| 60432021 | LV006 | LV | 22KV | 219.15 | 1 | 39298.3448 | 50% | Three phase | 97.13 | 0.0020987 | 0.0022886 | 0.0024966 | 0.0027243 | 0.0029736 | 0.0032466 | 0.0035458 | 0.0038735 | 0.0042326 | 0.0046262 | 0.0050576 | 0.0055306 | 0.0060492 | 0.0066178 | 0.0071826 | 0.0071826 | 0.0071826 | 0.0071826 | 0.0071826 | 0.0071826 | 2.804 | 2.902 | 3.013 | 3.116 | 3.2025 | 3.2925 | 3.4055 | 3.525 | 3.613 | 3.613 | 3.613 | 3.613 | 3.613 | 3.613 | 3.613 | 3.613 | 3.613 | 3.613 | 3.613 | 3.613 | 9020.4881 | 1683.2257 | 0.00023457 | 21286.0395 | 12061.1438 | 451.0296 | 86.6339 | 10703.7138 | 537.6635 | 10166.0503 | -1895.0935 | FALSE
| 60432024 | LV006 | LV | 22KV | 62.09 | 1 | 39298.3448 | 50% | Three phase | 97.13 | 0.0005946 | 0.00064842 | 0.00070734 | 0.00077184 | 0.00084248 | 0.00091985 | 0.0010046 | 0.0010975 | 0.0011992 | 0.0013107 | 0.0014329 | 0.0015669 | 0.0017139 | 0.001875 | 0.002035 | 0.002035 | 0.002035 | 0.002035 | 0.002035 | 0.002035 | 2.804 | 2.902 | 3.013 | 3.116 | 3.2025 | 3.2925 | 3.4055 | 3.525 | 3.613 | 3.613 | 3.613 | 3.613 | 3.613 | 3.613 | 3.613 | 3.613 | 3.613 | 3.613 | 3.613 | 3.613 | 2555.7021 | 135.1147 | 6.6459e-05 | 6030.8017 | 3417.1865 | 127.7866 | 6.9542 | 2690.8168 | 134.7408 | 2556.076 | -861.1105 | FALSE
| 60432033 | LV006 | LV | 22KV | 39.98 | 1 | 39298.3448 | 50% | Three phase | 97.13 | 0.00038196 | 0.00040985 | 0.00043988 | 0.00047221 | 0.00050701 | 0.00054448 | 0.00058484 | 0.0006283 | 0.00067511 | 0.00072554 | 0.00077986 | 0.0008384 | 0.00090147 | 0.00096944 | 0.0010427 | 0.0011217 | 0.0012068 | 0.0012985 | 0.0013103 | 0.0013103 | 2.804 | 2.902 | 3.013 | 3.116 | 3.2025 | 3.2925 | 3.4055 | 3.525 | 3.613 | 3.613 | 3.613 | 3.613 | 3.613 | 3.613 | 3.613 | 3.613 | 3.613 | 3.613 | 3.613 | 3.613 | 1475.5604 | 50.3534 | 4.2793e-05 | 3883.2574 | 2200.3401 | 82.2823 | 2.8833 | 1525.9138 | 85.1656 | 1440.7482 | -759.5919 | FALSE
| 60432036 | LV006 | LV | 22KV | 166.63 | 1 | 39298.3448 | 50% | Three phase | 97.13 | 0.0015826 | 0.0017187 | 0.001867 | 0.0020287 | 0.002205 | 0.0023973 | 0.0026069 | 0.0028356 | 0.0030851 | 0.0033574 | 0.0036544 | 0.0039787 | 0.0043326 | 0.0047189 | 0.0051408 | 0.0054613 | 0.0054613 | 0.0054613 | 0.0054613 | 0.0054613 | 2.804 | 2.902 | 3.013 | 3.116 | 3.2025 | 3.2925 | 3.4055 | 3.525 | 3.613 | 3.613 | 3.613 | 3.613 | 3.613 | 3.613 | 3.613 | 3.613 | 3.613 | 3.613 | 3.613 | 3.613 | 6660.7285 | 945.3846 | 0.00017836 | 16184.7719 | 9170.652 | 342.9389 | 50.0854 | 7606.1131 | 393.0243 | 7213.0888 | -1957.5633 | FALSE
| 60432037 | LV006 | LV | 22KV | 15.64 | 1 | 39298.3448 | 50% | Three phase | 97.13 | 0.00014855 | 0.00016132 | 0.00017524 | 0.00019042 | 0.00020696 | 0.00022501 | 0.00024469 | 0.00026615 | 0.00028957 | 0.00031512 | 0.00034301 | 0.00037344 | 0.00040666 | 0.00044292 | 0.00048252 | 0.0005126 | 0.0005126 | 0.0005126 | 0.0005126 | 0.0005126 | 2.804 | 2.902 | 3.013 | 3.116 | 3.2025 | 3.2925 | 3.4055 | 3.525 | 3.613 | 3.613 | 3.613 | 3.613 | 3.613 | 3.613 | 3.613 | 3.613 | 3.613 | 3.613 | 3.613 | 3.613 | 625.1803 | 8.3287 | 1.6741e-05 | 1519.1132 | 860.7634 | 32.1885 | 0.44124 | 633.509 | 32.6297 | 600.8793 | -259.8841 | FALSE
| 60432044 | LV006 | LV | 22KV | 135.17 | 1 | 39298.3448 | 50% | Three phase | 97.13 | 0.0012736 | 0.0013779 | 0.0014911 | 0.0016141 | 0.0017476 | 0.0018926 | 0.0020501 | 0.0022212 | 0.0024071 | 0.0026092 | 0.0028288 | 0.0030676 | 0.0033271 | 0.0036092 | 0.0039161 | 0.0042497 | 0.0044302 | 0.0044302 | 0.0044302 | 0.0044302 | 2.804 | 2.902 | 3.013 | 3.116 | 3.2025 | 3.2925 | 3.4055 | 3.525 | 3.613 | 3.613 | 3.613 | 3.613 | 3.613 | 3.613 | 3.613 | 3.613 | 3.613 | 3.613 | 3.613 | 3.613 | 5244.6073 | 604.115 | 0.00014468 | 13129.0621 | 7439.2188 | 278.1915 | 32.9584 | 5848.7223 | 311.1499 | 5537.5724 | -1901.6464 | FALSE
| 60432047 | LV006 | LV | 22KV | 339.86 | 1 | 39298.3448 | 50% | Three phase | 97.13 | 0.0032547 | 0.0035492 | 0.0038717 | 0.0042248 | 0.0046114 | 0.0050349 | 0.0054988 | 0.0060071 | 0.006564 | 0.0071744 | 0.0078435 | 0.0085769 | 0.0093811 | 0.010263 | 0.011139 | 0.011139 | 0.011139 | 0.011139 | 0.011139 | 0.011139 | 2.804 | 2.902 | 3.013 | 3.116 | 3.2025 | 3.2925 | 3.4055 | 3.525 | 3.613 | 3.613 | 3.613 | 3.613 | 3.613 | 3.613 | 3.613 | 3.613 | 3.613 | 3.613 | 3.613 | 3.613 | 13989.0627 | 4048.1772 | 0.00036377 | 33010.6018 | 18704.5418 | 699.4611 | 208.3556 | 18037.2399 | 907.8167 | 17129.4231 | -1575.1187 | FALSE
| 60432048 | LV006 | LV | 22KV | 78.39 | 1 | 39298.3448 | 50% | Three phase | 97.13 | 0.0007507 | 0.00081865 | 0.00089303 | 0.00097447 | 0.0010636 | 0.0011613 | 0.0012683 | 0.0013856 | 0.001514 | 0.0016548 | 0.0018091 | 0.0019783 | 0.0021638 | 0.0023672 | 0.0025692 | 0.0025692 | 0.0025692 | 0.0025692 | 0.0025692 | 0.0025692 | 2.804 | 2.902 | 3.013 | 3.116 | 3.2025 | 3.2925 | 3.4055 | 3.525 | 3.613 | 3.613 | 3.613 | 3.613 | 3.613 | 3.613 | 3.613 | 3.613 | 3.613 | 3.613 | 3.613 | 3.613 | 3226.6304 | 215.3678 | 8.3906e-05 | 7614.0207 | 4314.2736 | 161.3334 | 11.0848 | 3441.9982 | 172.4181 | 3269.5801 | -1044.6935 | FALSE
| 60432049 | LV006 | LV | 22KV | 65.34 | 1 | 39298.3448 | 50% | Three phase | 97.13 | 0.00062573 | 0.00068236 | 0.00074436 | 0.00081224 | 0.00088658 | 0.00096799 | 0.0010572 | 0.0011549 | 0.001262 | 0.0013793 | 0.0015079 | 0.001649 | 0.0018036 | 0.0019731 | 0.0021415 | 0.0021415 | 0.0021415 | 0.0021415 | 0.0021415 | 0.0021415 | 2.804 | 2.902 | 3.013 | 3.116 | 3.2025 | 3.2925 | 3.4055 | 3.525 | 3.613 | 3.613 | 3.613 | 3.613 | 3.613 | 3.613 | 3.613 | 3.613 | 3.613 | 3.613 | 3.613 | 3.613 | 2689.4761 | 149.6297 | 6.9938e-05 | 6346.4742 | 3596.0536 | 134.4753 | 7.7013 | 2839.1058 | 142.1766 | 2696.9291 | -899.1244 | FALSE
| 60432050 | LV006 | LV | 22KV | 43.04 | 1 | 39298.3448 | 50% | Three phase | 97.13 | 0.00040287 | 0.00043918 | 0.00047893 | 0.00052243 | 0.00057005 | 0.0006222 | 0.0006793 | 0.00074184 | 0.00081035 | 0.00088542 | 0.00096767 | 0.0010578 | 0.0011566 | 0.0012649 | 0.0013837 | 0.0014106 | 0.0014106 | 0.0014106 | 0.0014106 | 0.0014106 | 2.804 | 2.902 | 3.013 | 3.116 | 3.2025 | 3.2925 | 3.4055 | 3.525 | 3.613 | 3.613 | 3.613 | 3.613 | 3.613 | 3.613 | 3.613 | 3.613 | 3.613 | 3.613 | 3.613 | 3.613 | 1741.6891 | 63.8131 | 4.6069e-05 | 4180.4752 | 2368.7503 | 88.58 | 3.3416 | 1805.5023 | 91.9216 | 1713.5807 | -655.1696 | FALSE
| 60432055 | LV006 | LV | 22KV | 26.45 | 1 | 39298.3448 | 50% | Three phase | 97.13 | 0.0002533 | 0.00027622 | 0.00030132 | 0.0003288 | 0.00035889 | 0.00039185 | 0.00042795 | 0.00046751 | 0.00051085 | 0.00055836 | 0.00061043 | 0.00066751 | 0.00073009 | 0.00079872 | 0.00086689 | 0.00086689 | 0.00086689 | 0.00086689 | 0.00086689 | 0.00086689 | 2.804 | 2.902 | 3.013 | 3.116 | 3.2025 | 3.2925 | 3.4055 | 3.525 | 3.613 | 3.613 | 3.613 | 3.613 | 3.613 | 3.613 | 3.613 | 3.613 | 3.613 | 3.613 | 3.613 | 3.613 | 1088.7151 | 24.5195 | 2.8311e-05 | 2569.0885 | 1455.7027 | 54.4364 | 1.262 | 1113.2345 | 55.6984 | 1057.5362 | -398.1666 | FALSE
| 60432056 | LV006 | LV | 22KV | 258.99 | 1 | 39298.3448 | 50% | Three phase | 97.13 | 0.0024802 | 0.0027047 | 0.0029504 | 0.0032195 | 0.0035142 | 0.0038369 | 0.0041904 | 0.0045777 | 0.0050021 | 0.0054672 | 0.0059771 | 0.006536 | 0.0071489 | 0.0078209 | 0.0084883 | 0.0084883 | 0.0084883 | 0.0084883 | 0.0084883 | 0.0084883 | 2.804 | 2.902 | 3.013 | 3.116 | 3.2025 | 3.2925 | 3.4055 | 3.525 | 3.613 | 3.613 | 3.613 | 3.613 | 3.613 | 3.613 | 3.613 | 3.613 | 3.613 | 3.613 | 3.613 | 3.613 | 10660.3523 | 2350.8526 | 0.00027721 | 25155.6987 | 14253.7788 | 533.0237 | 120.996 | 13011.2049 | 654.0197 | 12357.1852 | -1896.5936 | FALSE
| 60432057 | LV006 | LV | 22KV | 158.1 | 1 | 39298.3448 | 50% | Three phase | 97.13 | 0.0014842 | 0.0016204 | 0.0017696 | 0.0019333 | 0.0021127 | 0.0023094 | 0.0025252 | 0.0027619 | 0.0030217 | 0.0033067 | 0.0036195 | 0.0039629 | 0.0043398 | 0.0047537 | 0.0051817 | 0.0051817 | 0.0051817 | 0.0051817 | 0.0051817 | 0.0051817 | 2.804 | 2.902 | 3.013 | 3.116 | 3.2025 | 3.2925 | 3.4055 | 3.525 | 3.613 | 3.613 | 3.613 | 3.613 | 3.613 | 3.613 | 3.613 | 3.613 | 3.613 | 3.613 | 3.613 | 3.613 | 6464.0586 | 869.8593 | 0.00016923 | 15356.253 | 8701.1948 | 325.3834 | 45.0888 | 7333.918 | 370.4722 | 6963.4457 | -1737.7491 | FALSE
| 60432063 | LV006 | LV | 22KV | 74.85 | 1 | 39298.3448 | 50% | Three phase | 97.13 | 0.0007168 | 0.00078168 | 0.0008527 | 0.00093046 | 0.0010156 | 0.0011089 | 0.001211 | 0.001323 | 0.0014456 | 0.0015801 | 0.0017274 | 0.001889 | 0.0020661 | 0.0022603 | 0.0024532 | 0.0024532 | 0.0024532 | 0.0024532 | 0.0024532 | 0.0024532 | 2.804 | 2.902 | 3.013 | 3.116 | 3.2025 | 3.2925 | 3.4055 | 3.525 | 3.613 | 3.613 | 3.613 | 3.613 | 3.613 | 3.613 | 3.613 | 3.613 | 3.613 | 3.613 | 3.613 | 3.613 | 3080.9196 | 196.3555 | 8.0117e-05 | 7270.1805 | 4119.4461 | 154.0477 | 10.1062 | 3277.2751 | 164.154 | 3113.1211 | -1006.325 | FALSE
| 60432071 | LV007 | LV | 22KV | 30.05 | 0 | 39298.3448 | 100% | Three phase | 97.13 | 0.00027826 | 0.0003017 | 0.00032721 | 0.00035497 | 0.00038518 | 0.00041807 | 0.00045389 | 0.00049289 | 0.00053537 | 0.00058165 | 0.00063206 | 0.00068698 | 0.00074684 | 0.00081207 | 0.00088317 | 0.00096067 | 0.00098488 | 0.00098488 | 0.00098488 | 0.00098488 | 9.166 | 9.601 | 10.077 | 10.509 | 10.925 | 11.334 | 11.869 | 12.455 | 12.869 | 12.869 | 12.869 | 12.869 | 12.869 | 12.869 | 12.869 | 12.869 | 12.869 | 12.869 | 12.869 | 12.869 | 4111.324 | 29.8952 | 3.2165e-05 | 2918.7565 | 1653.8324 | 215.6657 | 1.6289 | 4141.2192 | 217.2946 | 3923.9246 | 2270.0922 | TRUE
| 60432229 | LVN022 | LVN | 22KV | 77.32 | 2 | 54508.9897 | 33.33% | Three phase | 97.13 | 0.00072805 | 0.00079607 | 0.00087074 | 0.00095273 | 0.0010428 | 0.0011417 | 0.0012503 | 0.0013697 | 0.0015009 | 0.0016451 | 0.0018036 | 0.0019779 | 0.0021695 | 0.0023803 | 0.0025341 | 0.0025341 | 0.0025341 | 0.0025341 | 0.0025341 | 0.0025341 | 4.44 | 4.4987 | 4.5797 | 4.652 | 4.6977 | 4.7497 | 4.836 | 4.9487 | 5.0047 | 5.0047 | 5.0047 | 5.0047 | 5.0047 | 5.0047 | 5.0047 | 5.0047 | 5.0047 | 5.0047 | 5.0047 | 5.0047 | 6238.3209 | 209.9896 | 8.2761e-05 | 7510.0916 | 4255.3851 | 315.6582 | 10.7842 | 6448.3106 | 326.4424 | 6121.8681 | 1866.4831 | TRUE
| 60432230 | LVN022 | LVN | 22KV | 29.09 | 2 | 54508.9897 | 33.33% | Three phase | 97.13 | 0.00027283 | 0.00029449 | 0.00031793 | 0.00034333 | 0.00037085 | 0.00040066 | 0.00043297 | 0.00046798 | 0.00050592 | 0.00054706 | 0.00059166 | 0.00064002 | 0.00069246 | 0.00074933 | 0.00081101 | 0.00087793 | 0.00095052 | 0.00095342 | 0.00095342 | 0.00095342 | 4.44 | 4.4987 | 4.5797 | 4.652 | 4.6977 | 4.7497 | 4.836 | 4.9487 | 5.0047 | 5.0047 | 5.0047 | 5.0047 | 5.0047 | 5.0047 | 5.0047 | 5.0047 | 5.0047 | 5.0047 | 5.0047 | 5.0047 | 2166.438 | 27.4584 | 3.1137e-05 | 2825.5117 | 1600.9978 | 118.7597 | 1.5265 | 2193.8964 | 120.2862 | 2073.6102 | 472.6124 | TRUE
| 60432236 | LVN022 | LVN | 22KV | 80.8 | 2 | 54508.9897 | 33.33% | Three phase | 97.13 | 0.00076133 | 0.00082367 | 0.00089134 | 0.00096483 | 0.0010446 | 0.0011313 | 0.0012255 | 0.0013278 | 0.0014389 | 0.0015597 | 0.001691 | 0.0018337 | 0.0019888 | 0.0021575 | 0.0023409 | 0.0025403 | 0.0026482 | 0.0026482 | 0.0026482 | 0.0026482 | 4.44 | 4.4987 | 4.5797 | 4.652 | 4.6977 | 4.7497 | 4.836 | 4.9487 | 5.0047 | 5.0047 | 5.0047 | 5.0047 | 5.0047 | 5.0047 | 5.0047 | 5.0047 | 5.0047 | 5.0047 | 5.0047 | 5.0047 | 6132.7359 | 215.8647 | 8.6486e-05 | 7848.104 | 4446.9104 | 329.8653 | 11.7768 | 6348.6006 | 341.6421 | 6006.9585 | 1560.0481 | TRUE
| 60432245 | LVN022 | LVN | 22KV | 27.42 | 2 | 54508.9897 | 33.33% | Three phase | 97.13 | 0.00026065 | 0.00028548 | 0.00031278 | 0.00034282 | 0.00037586 | 0.00041222 | 0.00045223 | 0.00049627 | 0.00054475 | 0.00059814 | 0.00065693 | 0.00072168 | 0.00079302 | 0.00087161 | 0.00089868 | 0.00089868 | 0.00089868 | 0.00089868 | 0.00089868 | 0.00089868 | 4.44 | 4.4987 | 4.5797 | 4.652 | 4.6977 | 4.7497 | 4.836 | 4.9487 | 5.0047 | 5.0047 | 5.0047 | 5.0047 | 5.0047 | 5.0047 | 5.0047 | 5.0047 | 5.0047 | 5.0047 | 5.0047 | 5.0047 | 2243.965 | 26.7867 | 2.9349e-05 | 2663.3046 | 1509.0877 | 111.9419 | 1.3563 | 2270.7517 | 113.2982 | 2157.4536 | 648.3659 | TRUE
| 60432286 | LVN022 | LVN | 22KV | 25.12 | 2 | 54508.9897 | 33.33% | Three phase | 97.13 | 0.00023669 | 0.00025607 | 0.00027711 | 0.00029996 | 0.00032477 | 0.00035171 | 0.00038098 | 0.00041279 | 0.00044734 | 0.0004849 | 0.00052571 | 0.00057007 | 0.0006183 | 0.00067074 | 0.00072776 | 0.00078977 | 0.0008233 | 0.0008233 | 0.0008233 | 0.0008233 | 4.44 | 4.4987 | 4.5797 | 4.652 | 4.6977 | 4.7497 | 4.836 | 4.9487 | 5.0047 | 5.0047 | 5.0047 | 5.0047 | 5.0047 | 5.0047 | 5.0047 | 5.0047 | 5.0047 | 5.0047 | 5.0047 | 5.0047 | 1906.6129 | 20.864 | 2.6888e-05 | 2439.9056 | 1382.5048 | 102.5522 | 1.1383 | 1927.477 | 103.6904 | 1823.7865 | 441.2817 | TRUE
| 60432290 | LVN022 | LVN | 22KV | 62.25 | 2 | 54508.9897 | 33.33% | Three phase | 97.13 | 0.00057644 | 0.00062499 | 0.00067783 | 0.00073533 | 0.00079792 | 0.00086606 | 0.00094025 | 0.0010211 | 0.0011091 | 0.0012049 | 0.0013093 | 0.0014231 | 0.0015471 | 0.0016822 | 0.0018295 | 0.0019901 | 0.0020402 | 0.0020402 | 0.0020402 | 0.0020402 | 4.44 | 4.4987 | 4.5797 | 4.652 | 4.6977 | 4.7497 | 4.836 | 4.9487 | 5.0047 | 5.0047 | 5.0047 | 5.0047 | 5.0047 | 5.0047 | 5.0047 | 5.0047 | 5.0047 | 5.0047 | 5.0047 | 5.0047 | 4732.002 | 128.2894 | 6.663e-05 | 6046.3425 | 3425.9923 | 254.1351 | 6.9901 | 4860.2913 | 261.1252 | 4599.1662 | 1173.1739 | TRUE
| 60432301 | LVN022 | LVN | 22KV | 135.88 | 2 | 54508.9897 | 33.33% | Three phase | 97.13 | 0.0012773 | 0.0013803 | 0.0014919 | 0.001613 | 0.0017443 | 0.0018867 | 0.0020412 | 0.0022089 | 0.0023909 | 0.0025884 | 0.0028028 | 0.0030355 | 0.0032882 | 0.0035626 | 0.0038606 | 0.0041843 | 0.0044534 | 0.0044534 | 0.0044534 | 0.0044534 | 4.44 | 4.4987 | 4.5797 | 4.652 | 4.6977 | 4.7497 | 4.836 | 4.9487 | 5.0047 | 5.0047 | 5.0047 | 5.0047 | 5.0047 | 5.0047 | 5.0047 | 5.0047 | 5.0047 | 5.0047 | 5.0047 | 5.0047 | 10215.2756 | 604.7226 | 0.00014544 | 13198.0244 | 7478.2944 | 554.7289 | 33.3055 | 10819.9982 | 588.0344 | 10231.9638 | 2753.6694 | TRUE
| 60432308 | LVN022 | LVN | 22KV | 556.97 | 2 | 54508.9897 | 33.33% | Three phase | 97.13 | 0.0052011 | 0.0056015 | 0.0060342 | 0.0065017 | 0.0070071 | 0.0075534 | 0.008144 | 0.0087825 | 0.0094731 | 0.01022 | 0.011028 | 0.011901 | 0.012847 | 0.013869 | 0.014976 | 0.016174 | 0.01747 | 0.018255 | 0.018255 | 0.018255 | 4.44 | 4.4987 | 4.5797 | 4.652 | 4.6977 | 4.7497 | 4.836 | 4.9487 | 5.0047 | 5.0047 | 5.0047 | 5.0047 | 5.0047 | 5.0047 | 5.0047 | 5.0047 | 5.0047 | 5.0047 | 5.0047 | 5.0047 | 40647.6417 | 9865.9528 | 0.00059616 | 54098.4961 | 30653.4121 | 2273.8251 | 559.5884 | 50513.5945 | 2833.4135 | 47680.181 | 17026.7689 | TRUE
| 60432315 | LVN022 | LVN | 22KV | 42.45 | 2 | 54508.9897 | 33.33% | Three phase | 97.13 | 0.00040771 | 0.00044528 | 0.00048646 | 0.00053162 | 0.00058115 | 0.00063549 | 0.0006951 | 0.00076052 | 0.00083231 | 0.00091112 | 0.00099764 | 0.0010926 | 0.001197 | 0.0013115 | 0.0013913 | 0.0013913 | 0.0013913 | 0.0013913 | 0.0013913 | 0.0013913 | 4.44 | 4.4987 | 4.5797 | 4.652 | 4.6977 | 4.7497 | 4.836 | 4.9487 | 5.0047 | 5.0047 | 5.0047 | 5.0047 | 5.0047 | 5.0047 | 5.0047 | 5.0047 | 5.0047 | 5.0047 | 5.0047 | 5.0047 | 3447.7177 | 63.7278 | 4.5437e-05 | 4123.1685 | 2336.2791 | 173.3017 | 3.2506 | 3511.4455 | 176.5523 | 3334.8932 | 998.6141 | TRUE
| 60432325 | LVN022 | LVN | 22KV | 91.65 | 2 | 54508.9897 | 33.33% | Three phase | 97.13 | 0.00086298 | 0.00094361 | 0.0010321 | 0.0011293 | 0.001236 | 0.0013533 | 0.001482 | 0.0016235 | 0.0017791 | 0.00195 | 0.0021379 | 0.0023445 | 0.0025716 | 0.0028215 | 0.0030038 | 0.0030038 | 0.0030038 | 0.0030038 | 0.0030038 | 0.0030038 | 4.44 | 4.4987 | 4.5797 | 4.652 | 4.6977 | 4.7497 | 4.836 | 4.9487 | 5.0047 | 5.0047 | 5.0047 | 5.0047 | 5.0047 | 5.0047 | 5.0047 | 5.0047 | 5.0047 | 5.0047 | 5.0047 | 5.0047 | 7394.4919 | 295.0388 | 9.8099e-05 | 8901.9645 | 5044.0512 | 374.1603 | 15.152 | 7689.5307 | 389.3123 | 7300.2184 | 2256.1671 | TRUE
| 60432326 | LVN022 | LVN | 22KV | 215.15 | 2 | 54508.9897 | 33.33% | Three phase | 97.13 | 0.0020259 | 0.0022151 | 0.0024229 | 0.0026511 | 0.0029016 | 0.0031768 | 0.0034791 | 0.0038113 | 0.0041764 | 0.0045776 | 0.0050187 | 0.0055037 | 0.006037 | 0.0066235 | 0.0070515 | 0.0070515 | 0.0070515 | 0.0070515 | 0.0070515 | 0.0070515 | 4.44 | 4.4987 | 4.5797 | 4.652 | 4.6977 | 4.7497 | 4.836 | 4.9487 | 5.0047 | 5.0047 | 5.0047 | 5.0047 | 5.0047 | 5.0047 | 5.0047 | 5.0047 | 5.0047 | 5.0047 | 5.0047 | 5.0047 | 17358.7009 | 1625.9112 | 0.00023029 | 20897.5195 | 11840.9997 | 878.348 | 83.5003 | 18984.6121 | 961.8482 | 18022.7639 | 6181.7641 | TRUE
| 60432327 | LVN022 | LVN | 22KV | 35.05 | 2 | 54508.9897 | 33.33% | Three phase | 97.13 | 0.00033003 | 0.00036087 | 0.00039472 | 0.00043188 | 0.0004727 | 0.00051753 | 0.00056678 | 0.0006209 | 0.00068037 | 0.00074574 | 0.0008176 | 0.0008966 | 0.00098348 | 0.001079 | 0.0011488 | 0.0011488 | 0.0011488 | 0.0011488 | 0.0011488 | 0.0011488 | 4.44 | 4.4987 | 4.5797 | 4.652 | 4.6977 | 4.7497 | 4.836 | 4.9487 | 5.0047 | 5.0047 | 5.0047 | 5.0047 | 5.0047 | 5.0047 | 5.0047 | 5.0047 | 5.0047 | 5.0047 | 5.0047 | 5.0047 | 2827.899 | 43.1509 | 3.7516e-05 | 3404.4065 | 1929.0125 | 143.0913 | 2.2161 | 2871.0499 | 145.3074 | 2725.7425 | 796.73 | TRUE
| 60432337 | LVN022 | LVN | 22KV | 83.85 | 2 | 54508.9897 | 33.33% | Three phase | 97.13 | 0.00078643 | 0.00084883 | 0.00091642 | 0.00098963 | 0.0010689 | 0.0011549 | 0.001248 | 0.0013489 | 0.0014583 | 0.0015769 | 0.0017054 | 0.0018448 | 0.001996 | 0.0021599 | 0.0023377 | 0.0025306 | 0.0027398 | 0.0027482 | 0.0027482 | 0.0027482 | 4.44 | 4.4987 | 4.5797 | 4.652 | 4.6977 | 4.7497 | 4.836 | 4.9487 | 5.0047 | 5.0047 | 5.0047 | 5.0047 | 5.0047 | 5.0047 | 5.0047 | 5.0047 | 5.0047 | 5.0047 | 5.0047 | 5.0047 | 6244.6141 | 228.1362 | 8.975e-05 | 8144.3505 | 4614.7703 | 342.3169 | 12.6827 | 6472.7503 | 354.9996 | 6117.7507 | 1502.9804 | TRUE
| 60432361 | LVN022 | LVN | 22KV | 13.53 | 2 | 54508.9897 | 33.33% | Three phase | 97.13 | 0.00012571 | 0.00013763 | 0.00015075 | 0.00016516 | 0.00018102 | 0.00019846 | 0.00021765 | 0.00023876 | 0.000262 | 0.00028757 | 0.00031573 | 0.00034673 | 0.00038088 | 0.00041848 | 0.00044344 | 0.00044344 | 0.00044344 | 0.00044344 | 0.00044344 | 0.00044344 | 4.44 | 4.4987 | 4.5797 | 4.652 | 4.6977 | 4.7497 | 4.836 | 4.9487 | 5.0047 | 5.0047 | 5.0047 | 5.0047 | 5.0047 | 5.0047 | 5.0047 | 5.0047 | 5.0047 | 5.0047 | 5.0047 | 5.0047 | 1089.5822 | 6.417 | 1.4482e-05 | 1314.1689 | 744.6374 | 55.2361 | 0.33022 | 1095.9992 | 55.5663 | 1040.4328 | 295.7955 | TRUE
| 60432466 | LVN032 | LVN | 22KV | 29.45 | 0 | 54508.9897 | 100% | Three phase | 97.13 | 0.00028371 | 0.00031033 | 0.00033955 | 0.00037165 | 0.00040692 | 0.00044566 | 0.00048824 | 0.00053504 | 0.00058649 | 0.00064305 | 0.00070525 | 0.00077366 | 0.00084891 | 0.0009317 | 0.00096522 | 0.00096522 | 0.00096522 | 0.00096522 | 0.00096522 | 0.00096522 | 14.582 | 14.986 | 15.397 | 15.777 | 16.135 | 16.497 | 16.872 | 17.263 | 17.631 | 17.631 | 17.631 | 17.631 | 17.631 | 17.631 | 17.631 | 17.631 | 17.631 | 17.631 | 17.631 | 17.631 | 8432.9299 | 30.9619 | 3.1522e-05 | 2860.4785 | 1620.8108 | 416.8689 | 1.5645 | 8463.8918 | 418.4334 | 8045.4584 | 6424.6476 | TRUE
| 60432468 | LVN032 | LVN | 22KV | 30.86 | 0 | 54508.9897 | 100% | Three phase | 97.13 | 0.00028672 | 0.00031392 | 0.00034383 | 0.00037671 | 0.00041288 | 0.00045266 | 0.00049642 | 0.00054458 | 0.00059757 | 0.00065591 | 0.00072013 | 0.00079085 | 0.00086872 | 0.0009545 | 0.0010114 | 0.0010114 | 0.0010114 | 0.0010114 | 0.0010114 | 0.0010114 | 14.582 | 14.986 | 15.397 | 15.777 | 16.135 | 16.497 | 16.872 | 17.263 | 17.631 | 17.631 | 17.631 | 17.631 | 17.631 | 17.631 | 17.631 | 17.631 | 17.631 | 17.631 | 17.631 | 17.631 | 8680.6934 | 33.3832 | 3.3032e-05 | 2997.4318 | 1698.4116 | 436.8276 | 1.7179 | 8714.0766 | 438.5455 | 8275.5311 | 6577.1195 | TRUE
| 60432469 | LVN032 | LVN | 22KV | 112.21 | 0 | 54508.9897 | 100% | Three phase | 97.13 | 0.0010425 | 0.0011415 | 0.0012502 | 0.0013698 | 0.0015013 | 0.0016459 | 0.001805 | 0.0019801 | 0.0021728 | 0.002385 | 0.0026185 | 0.0028756 | 0.0031588 | 0.0034706 | 0.0036777 | 0.0036777 | 0.0036777 | 0.0036777 | 0.0036777 | 0.0036777 | 14.582 | 14.986 | 15.397 | 15.777 | 16.135 | 16.497 | 16.872 | 17.263 | 17.631 | 17.631 | 17.631 | 17.631 | 17.631 | 17.631 | 17.631 | 17.631 | 17.631 | 17.631 | 17.631 | 17.631 | 31563.8563 | 441.3666 | 0.00012011 | 10898.9573 | 6175.5918 | 1588.3482 | 22.7127 | 32005.2229 | 1611.0609 | 30394.162 | 24218.5702 | TRUE
| 60432476 | LVN032 | LVN | 22KV | 254.14 | 0 | 54508.9897 | 100% | Three phase | 97.13 | 0.0024338 | 0.002654 | 0.0028952 | 0.0031592 | 0.0034483 | 0.003765 | 0.0041119 | 0.004492 | 0.0049084 | 0.0053649 | 0.0058652 | 0.0064136 | 0.007015 | 0.0076744 | 0.0083294 | 0.0083294 | 0.0083294 | 0.0083294 | 0.0083294 | 0.0083294 | 14.582 | 14.986 | 15.397 | 15.777 | 16.135 | 16.497 | 16.872 | 17.263 | 17.631 | 17.631 | 17.631 | 17.631 | 17.631 | 17.631 | 17.631 | 17.631 | 17.631 | 17.631 | 17.631 | 17.631 | 71435.0558 | 2263.6301 | 0.00027202 | 24684.6182 | 13986.8541 | 3597.3873 | 116.5068 | 73698.6859 | 3713.894 | 69984.7919 | 55997.9378 | TRUE
| 60432478 | LVN032 | LVN | 22KV | 122.96 | 0 | 54508.9897 | 100% | Three phase | 97.13 | 0.001171 | 0.0012734 | 0.0013851 | 0.0015071 | 0.0016403 | 0.0017858 | 0.0019447 | 0.0021182 | 0.0023078 | 0.002515 | 0.0027414 | 0.0029888 | 0.0032593 | 0.003555 | 0.0038784 | 0.00403 | 0.00403 | 0.00403 | 0.00403 | 0.00403 | 14.582 | 14.986 | 15.397 | 15.777 | 16.135 | 16.497 | 16.872 | 17.263 | 17.631 | 17.631 | 17.631 | 17.631 | 17.631 | 17.631 | 17.631 | 17.631 | 17.631 | 17.631 | 17.631 | 17.631 | 33888.9784 | 519.6672 | 0.00013161 | 11943.1048 | 6767.229 | 1740.516 | 27.273 | 34408.6456 | 1767.789 | 32640.8566 | 25873.6276 | TRUE
| 60432483 | LVN032 | LVN | 22KV | 67.56 | 0 | 54508.9897 | 100% | Three phase | 97.13 | 0.00064889 | 0.00070867 | 0.00077421 | 0.00084608 | 0.00092491 | 0.0010114 | 0.0011063 | 0.0012104 | 0.0013246 | 0.0014501 | 0.0015878 | 0.001739 | 0.001905 | 0.0020874 | 0.0022143 | 0.0022143 | 0.0022143 | 0.0022143 | 0.0022143 | 0.0022143 | 14.582 | 14.986 | 15.397 | 15.777 | 16.135 | 16.497 | 16.872 | 17.263 | 17.631 | 17.631 | 17.631 | 17.631 | 17.631 | 17.631 | 17.631 | 17.631 | 17.631 | 17.631 | 17.631 | 17.631 | 19163.2868 | 161.4184 | 7.2314e-05 | 6562.1028 | 3718.2335 | 956.3213 | 8.2335 | 19324.7052 | 964.5548 | 18360.1504 | 14641.9169 | TRUE
| 60432510 | LVN032 | LVN | 22KV | 552.4 | 0 | 54508.9897 | 100% | Three phase | 97.13 | 0.0052332 | 0.0056757 | 0.0061575 | 0.0066819 | 0.0072529 | 0.0078748 | 0.0085521 | 0.0092898 | 0.010094 | 0.010969 | 0.011924 | 0.012964 | 0.014098 | 0.015334 | 0.016681 | 0.018105 | 0.018105 | 0.018105 | 0.018105 | 0.018105 | 14.582 | 14.986 | 15.397 | 15.777 | 16.135 | 16.497 | 16.872 | 17.263 | 17.631 | 17.631 | 17.631 | 17.631 | 17.631 | 17.631 | 17.631 | 17.631 | 17.631 | 17.631 | 17.631 | 17.631 | 149428.2828 | 10296.0396 | 0.00059127 | 53654.612 | 30401.8975 | 7819.2993 | 550.4431 | 159724.3224 | 8369.7424 | 151354.58 | 120952.6825 | TRUE
| 60432517 | LVN032 | LVN | 22KV | 8.05 | 0 | 54508.9897 | 100% | Three phase | 97.13 | 6.1184e-05 | 6.6989e-05 | 7.3373e-05 | 8.0395e-05 | 8.812e-05 | 9.6622e-05 | 0.00010598 | 0.00011628 | 0.00012763 | 0.00014012 | 0.00015388 | 0.00016904 | 0.00018574 | 0.00020415 | 0.00022444 | 0.0002468 | 0.00026384 | 0.00026384 | 0.00026384 | 0.00026384 | 14.582 | 14.986 | 15.397 | 15.777 | 16.135 | 16.497 | 16.872 | 17.263 | 17.631 | 17.631 | 17.631 | 17.631 | 17.631 | 17.631 | 17.631 | 17.631 | 17.631 | 17.631 | 17.631 | 17.631 | 1975.4414 | 1.9784 | 8.6165e-06 | 781.8965 | 443.04 | 113.9489 | 0.1169 | 1977.4198 | 114.0658 | 1863.354 | 1420.314 | TRUE
| 60432518 | LVN032 | LVN | 22KV | 555.92 | 0 | 54508.9897 | 100% | Three phase | 97.13 | 0.0053237 | 0.0058056 | 0.0063331 | 0.0069106 | 0.0075431 | 0.0082358 | 0.0089946 | 0.009826 | 0.010737 | 0.011735 | 0.01283 | 0.01403 | 0.015345 | 0.016787 | 0.01822 | 0.01822 | 0.01822 | 0.01822 | 0.01822 | 0.01822 | 14.582 | 14.986 | 15.397 | 15.777 | 16.135 | 16.497 | 16.872 | 17.263 | 17.631 | 17.631 | 17.631 | 17.631 | 17.631 | 17.631 | 17.631 | 17.631 | 17.631 | 17.631 | 17.631 | 17.631 | 156261.0224 | 10831.3854 | 0.00059504 | 53996.5096 | 30595.6243 | 7869.1254 | 557.4805 | 167092.4078 | 8426.6059 | 158665.8019 | 128070.1776 | TRUE
| 60432519 | LVN032 | LVN | 22KV | 14.23 | 0 | 54508.9897 | 100% | Three phase | 97.13 | 0.00013221 | 0.00014475 | 0.00015854 | 0.00017371 | 0.00019038 | 0.00020873 | 0.00022891 | 0.00025111 | 0.00027555 | 0.00030245 | 0.00033206 | 0.00036467 | 0.00040058 | 0.00044013 | 0.00046638 | 0.00046638 | 0.00046638 | 0.00046638 | 0.00046638 | 0.00046638 | 14.582 | 14.986 | 15.397 | 15.777 | 16.135 | 16.497 | 16.872 | 17.263 | 17.631 | 17.631 | 17.631 | 17.631 | 17.631 | 17.631 | 17.631 | 17.631 | 17.631 | 17.631 | 17.631 | 17.631 | 4002.7954 | 7.0982 | 1.5231e-05 | 1382.1599 | 783.1626 | 201.4276 | 0.36527 | 4009.8936 | 201.7929 | 3808.1007 | 3024.9381 | TRUE
| 60432539 | LVN033 | LVN | 22KV | 27.25 | 0 | 54508.9897 | 100% | Three phase | 97.13 | 0.00034744 | 0.00037937 | 0.00041436 | 0.0004527 | 0.00049471 | 0.00054077 | 0.00059126 | 0.00064662 | 0.00070733 | 0.00077391 | 0.00084695 | 0.00089311 | 0.00089311 | 0.00089311 | 0.00089311 | 0.00089311 | 0.00089311 | 0.00089311 | 0.00089311 | 0.00089311 | 11.459 | 11.759 | 12.175 | 12.418 | 12.542 | 12.771 | 13.212 | 13.614 | 13.575 | 13.575 | 13.575 | 13.575 | 13.575 | 13.575 | 13.575 | 13.575 | 13.575 | 13.575 | 13.575 | 13.575 | 7024.5589 | 30.9293 | 2.9168e-05 | 2646.7925 | 1499.7315 | 299.4645 | 1.3395 | 7055.4882 | 300.804 | 6754.6842 | 5254.9526 | TRUE
| 60432568 | LVN033 | LVN | 22KV | 193.24 | 0 | 54508.9897 | 100% | Three phase | 97.13 | 0.0018403 | 0.0020012 | 0.0021768 | 0.0023685 | 0.0025779 | 0.0028065 | 0.0030562 | 0.0033289 | 0.0036269 | 0.0039525 | 0.0043083 | 0.0046972 | 0.0051222 | 0.005587 | 0.0060951 | 0.0063334 | 0.0063334 | 0.0063334 | 0.0063334 | 0.0063334 | 11.459 | 11.759 | 12.175 | 12.418 | 12.542 | 12.771 | 13.212 | 13.614 | 13.575 | 13.575 | 13.575 | 13.575 | 13.575 | 13.575 | 13.575 | 13.575 | 13.575 | 13.575 | 13.575 | 13.575 | 41215.8985 | 1283.4876 | 0.00020684 | 18769.4012 | 10635.1605 | 2123.6153 | 67.3595 | 42499.3861 | 2190.9748 | 40308.4113 | 29673.2508 | TRUE
| 60432569 | LVN033 | LVN | 22KV | 420.42 | 0 | 54508.9897 | 100% | Three phase | 97.13 | 0.0040037 | 0.0043538 | 0.0047359 | 0.0051531 | 0.0056085 | 0.0061059 | 0.0066491 | 0.0072425 | 0.0078908 | 0.0085991 | 0.0093732 | 0.010219 | 0.011144 | 0.012155 | 0.013261 | 0.013779 | 0.013779 | 0.013779 | 0.013779 | 0.013779 | 11.459 | 11.759 | 12.175 | 12.418 | 12.542 | 12.771 | 13.212 | 13.614 | 13.575 | 13.575 | 13.575 | 13.575 | 13.575 | 13.575 | 13.575 | 13.575 | 13.575 | 13.575 | 13.575 | 13.575 | 89670.8137 | 6075.253 | 0.00045 | 40835.3946 | 23138.2436 | 4620.2149 | 318.8393 | 95746.0668 | 4939.0542 | 90807.0125 | 67668.769 | TRUE
| 60433891 | MLN011 | MLN | 22KV | 545.39 | 3 | 37902.176 | 25% | Three phase | 97.13 | 0.005501 | 0.0059181 | 0.0063682 | 0.006854 | 0.0073784 | 0.0079446 | 0.0085559 | 0.009216 | 0.009929 | 0.010699 | 0.011531 | 0.012429 | 0.0134 | 0.014449 | 0.015583 | 0.016808 | 0.017875 | 0.017875 | 0.017875 | 0.017875 | 3.0398 | 3.191 | 3.3672 | 3.5312 | 3.6725 | 3.8213 | 4.006 | 4.2337 | 4.404 | 4.404 | 4.404 | 4.404 | 4.404 | 4.404 | 4.404 | 4.404 | 4.404 | 4.404 | 4.404 | 4.404 | 24764.9604 | 9978.9398 | 0.00058377 | 52973.7307 | 30016.095 | 1281.1133 | 536.5614 | 34743.9001 | 1817.6747 | 32926.2255 | 2910.1305 | TRUE
| 60433897 | MLN011 | MLN | 22KV | 18.77 | 3 | 37902.176 | 25% | Three phase | 97.13 | 0.00017674 | 0.00019325 | 0.00021138 | 0.00023128 | 0.00025314 | 0.00027715 | 0.00030352 | 0.0003325 | 0.00036435 | 0.00039936 | 0.00043784 | 0.00048015 | 0.00052667 | 0.00057784 | 0.00061518 | 0.00061518 | 0.00061518 | 0.00061518 | 0.00061518 | 0.00061518 | 3.0398 | 3.191 | 3.3672 | 3.5312 | 3.6725 | 3.8213 | 4.006 | 4.2337 | 4.404 | 4.404 | 4.404 | 4.404 | 4.404 | 4.404 | 4.404 | 4.404 | 4.404 | 4.404 | 4.404 | 4.404 | 895.9585 | 12.3749 | 2.0091e-05 | 1823.1301 | 1033.0261 | 44.0905 | 0.63553 | 908.3335 | 44.726 | 863.6075 | -169.4186 | FALSE
| 60433898 | MLN011 | MLN | 22KV | 73.63 | 3 | 37902.176 | 25% | Three phase | 97.13 | 0.0006933 | 0.00075808 | 0.00082919 | 0.00090726 | 0.000993 | 0.0010872 | 0.0011906 | 0.0013043 | 0.0014293 | 0.0015666 | 0.0017175 | 0.0018835 | 0.002066 | 0.0022667 | 0.0024132 | 0.0024132 | 0.0024132 | 0.0024132 | 0.0024132 | 0.0024132 | 3.0398 | 3.191 | 3.3672 | 3.5312 | 3.6725 | 3.8213 | 4.006 | 4.2337 | 4.404 | 4.404 | 4.404 | 4.404 | 4.404 | 4.404 | 4.404 | 4.404 | 4.404 | 4.404 | 4.404 | 4.404 | 3514.6206 | 190.4249 | 7.8811e-05 | 7151.6819 | 4052.3022 | 172.9558 | 9.7795 | 3705.0455 | 182.7353 | 3522.3102 | -529.992 | FALSE
| 60433899 | MLN011 | MLN | 22KV | 99.74 | 3 | 37902.176 | 25% | Three phase | 97.13 | 0.00093916 | 0.0010269 | 0.0011232 | 0.001229 | 0.0013451 | 0.0014727 | 0.0016129 | 0.0017669 | 0.0019361 | 0.0021221 | 0.0023266 | 0.0025514 | 0.0027986 | 0.0030705 | 0.003269 | 0.003269 | 0.003269 | 0.003269 | 0.003269 | 0.003269 | 3.0398 | 3.191 | 3.3672 | 3.5312 | 3.6725 | 3.8213 | 4.006 | 4.2337 | 4.404 | 4.404 | 4.404 | 4.404 | 4.404 | 4.404 | 4.404 | 4.404 | 4.404 | 4.404 | 4.404 | 4.404 | 4760.9433 | 349.4241 | 0.00010676 | 9687.7462 | 5489.2926 | 234.2878 | 17.945 | 5110.3674 | 252.2328 | 4858.1345 | -631.1581 | FALSE
| 60433900 | MLN011 | MLN | 22KV | 364.54 | 3 | 37902.176 | 25% | Three phase | 97.13 | 0.0034325 | 0.0037532 | 0.0041053 | 0.0044918 | 0.0049163 | 0.0053826 | 0.0058949 | 0.0064577 | 0.0070762 | 0.0077561 | 0.0085035 | 0.0093252 | 0.010229 | 0.011223 | 0.011948 | 0.011948 | 0.011948 | 0.011948 | 0.011948 | 0.011948 | 3.0398 | 3.191 | 3.3672 | 3.5312 | 3.6725 | 3.8213 | 4.006 | 4.2337 | 4.404 | 4.404 | 4.404 | 4.404 | 4.404 | 4.404 | 4.404 | 4.404 | 4.404 | 4.404 | 4.404 | 4.404 | 17400.7847 | 4667.7168 | 0.00039019 | 35407.7702 | 20062.8308 | 856.2992 | 239.7151 | 22068.5016 | 1096.0144 | 20972.4872 | 909.6564 | TRUE
| 60433901 | MLN011 | MLN | 22KV | 26.72 | 3 | 37902.176 | 25% | Three phase | 97.13 | 0.0002516 | 0.0002751 | 0.00030091 | 0.00032924 | 0.00036036 | 0.00039453 | 0.00043208 | 0.00047334 | 0.00051867 | 0.00056851 | 0.00062329 | 0.00068352 | 0.00074975 | 0.00082259 | 0.00087574 | 0.00087574 | 0.00087574 | 0.00087574 | 0.00087574 | 0.00087574 | 3.0398 | 3.191 | 3.3672 | 3.5312 | 3.6725 | 3.8213 | 4.006 | 4.2337 | 4.404 | 4.404 | 4.404 | 4.404 | 4.404 | 4.404 | 4.404 | 4.404 | 4.404 | 4.404 | 4.404 | 4.404 | 1275.4402 | 25.0777 | 2.86e-05 | 2595.3136 | 1470.5625 | 62.7649 | 1.2879 | 1300.5179 | 64.0528 | 1236.4651 | -234.0974 | FALSE
| 60433916 | MLN011 | MLN | 22KV | 37.14 | 3 | 37902.176 | 25% | Three phase | 97.13 | 0.00035369 | 0.00038462 | 0.00041837 | 0.00045523 | 0.00049546 | 0.0005394 | 0.00058738 | 0.0006398 | 0.00069707 | 0.00075965 | 0.00082803 | 0.00090278 | 0.00098448 | 0.0010738 | 0.0011715 | 0.0012173 | 0.0012173 | 0.0012173 | 0.0012173 | 0.0012173 | 3.0398 | 3.191 | 3.3672 | 3.5312 | 3.6725 | 3.8213 | 4.006 | 4.2337 | 4.404 | 4.404 | 4.404 | 4.404 | 4.404 | 4.404 | 4.404 | 4.404 | 4.404 | 4.404 | 4.404 | 4.404 | 1733.0614 | 47.4113 | 3.9753e-05 | 3607.4082 | 2044.0378 | 87.2413 | 2.4882 | 1780.4726 | 89.7295 | 1690.7431 | -353.2947 | FALSE
| 60433927 | MLN011 | MLN | 22KV | 28.2 | 3 | 37902.176 | 25% | Three phase | 97.13 | 0.00026553 | 0.00029034 | 0.00031758 | 0.00034748 | 0.00038032 | 0.00041639 | 0.00045601 | 0.00049955 | 0.0005474 | 0.00059999 | 0.00065781 | 0.00072138 | 0.00079127 | 0.00086815 | 0.00092425 | 0.00092425 | 0.00092425 | 0.00092425 | 0.00092425 | 0.00092425 | 3.0398 | 3.191 | 3.3672 | 3.5312 | 3.6725 | 3.8213 | 4.006 | 4.2337 | 4.404 | 4.404 | 4.404 | 4.404 | 4.404 | 4.404 | 4.404 | 4.404 | 4.404 | 4.404 | 4.404 | 4.404 | 1346.0858 | 27.9327 | 3.0184e-05 | 2739.066 | 1552.0158 | 66.2414 | 1.4345 | 1374.0185 | 67.6759 | 1306.3426 | -245.6732 | FALSE
| 60433933 | MLN011 | MLN | 22KV | 1280.87 | 3 | 37902.176 | 25% | Single phase | 44.74 | 0.015307 | 0.016469 | 0.017722 | 0.019075 | 0.020534 | 0.02211 | 0.023811 | 0.025647 | 0.02763 | 0.029771 | 0.032083 | 0.03458 | 0.037278 | 0.040192 | 0.04198 | 0.04198 | 0.04198 | 0.04198 | 0.04198 | 0.04198 | 3.0398 | 3.191 | 3.3672 | 3.5312 | 3.6725 | 3.8213 | 4.006 | 4.2337 | 4.404 | 4.404 | 4.404 | 4.404 | 4.404 | 4.404 | 4.404 | 4.404 | 4.404 | 4.404 | 4.404 | 4.404 | 65509.7478 | 28637.2721 | 0.001371 | 57306.1238 | 32470.9254 | 3008.7452 | 1363.1944 | 94147.0199 | 4371.9396 | 89775.0803 | 57304.1549 | TRUE
| 60433934 | MLN011 | MLN | 22KV | 616.22 | 3 | 37902.176 | 25% | Single phase | 44.74 | 0.0052524 | 0.0056503 | 0.0060797 | 0.0065432 | 0.0070437 | 0.0075842 | 0.0081678 | 0.0087983 | 0.0094793 | 0.010215 | 0.01101 | 0.011869 | 0.012797 | 0.013801 | 0.014885 | 0.016058 | 0.017325 | 0.018696 | 0.020178 | 0.020196 | 3.0398 | 3.191 | 3.3672 | 3.5312 | 3.6725 | 3.8213 | 4.006 | 4.2337 | 4.404 | 4.404 | 4.404 | 4.404 | 4.404 | 4.404 | 4.404 | 4.404 | 4.404 | 4.404 | 4.404 | 4.404 | 24362.2865 | 5100.725 | 0.00065958 | 27569.6828 | 15621.596 | 1447.4919 | 315.5145 | 29463.0115 | 1763.0064 | 27700.0051 | 12078.4092 | TRUE
| 60433935 | MLN011 | MLN | 22KV | 233.58 | 3 | 37902.176 | 25% | Single phase | 44.74 | 0.001991 | 0.0021417 | 0.0023045 | 0.0024802 | 0.0026699 | 0.0028748 | 0.003096 | 0.003335 | 0.0035931 | 0.003872 | 0.0041733 | 0.0044989 | 0.0048508 | 0.0052311 | 0.0056423 | 0.0060867 | 0.0065672 | 0.0070867 | 0.0076485 | 0.0076555 | 3.0398 | 3.191 | 3.3672 | 3.5312 | 3.6725 | 3.8213 | 4.006 | 4.2337 | 4.404 | 4.404 | 4.404 | 4.404 | 4.404 | 4.404 | 4.404 | 4.404 | 4.404 | 4.404 | 4.404 | 4.404 | 9234.5962 | 732.8779 | 0.00025002 | 10450.3692 | 5921.4118 | 548.6761 | 45.3335 | 9967.4741 | 594.0095 | 9373.4646 | 3452.0528 | TRUE
| 60433978 | MLN011 | MLN | 22KV | 707.67 | 3 | 37902.176 | 25% | Single phase | 44.74 | 0.0067401 | 0.0072764 | 0.0078573 | 0.0084867 | 0.0091686 | 0.0099077 | 0.010709 | 0.011577 | 0.012518 | 0.013539 | 0.014645 | 0.015845 | 0.017147 | 0.018559 | 0.02009 | 0.021752 | 0.023194 | 0.023194 | 0.023194 | 0.023194 | 3.0398 | 3.191 | 3.3672 | 3.5312 | 3.6725 | 3.8213 | 4.006 | 4.2337 | 4.404 | 4.404 | 4.404 | 4.404 | 4.404 | 4.404 | 4.404 | 4.404 | 4.404 | 4.404 | 4.404 | 4.404 | 31534.9759 | 7582.5076 | 0.00075747 | 31661.1558 | 17939.9157 | 1662.3066 | 416.1111 | 39117.4835 | 2078.4177 | 37039.0658 | 19099.1501 | TRUE
| 60433979 | MLN011 | MLN | 22KV | 337.09 | 3 | 37902.176 | 25% | Single phase | 44.74 | 0.0024314 | 0.0026153 | 0.0028139 | 0.0030283 | 0.0032598 | 0.0035099 | 0.00378 | 0.0040718 | 0.0043871 | 0.0047279 | 0.0050961 | 0.0054942 | 0.0059245 | 0.0063897 | 0.0068926 | 0.0074366 | 0.0080248 | 0.0086611 | 0.0093493 | 0.010094 | 3.0398 | 3.191 | 3.3672 | 3.5312 | 3.6725 | 3.8213 | 4.006 | 4.2337 | 4.404 | 4.404 | 4.404 | 4.404 | 4.404 | 4.404 | 4.404 | 4.404 | 4.404 | 4.404 | 4.404 | 4.404 | 11342.7613 | 1298.6907 | 0.00036081 | 15081.4066 | 8545.4607 | 791.8196 | 94.4147 | 12641.452 | 886.2342 | 11755.2178 | 3209.7571 | TRUE
| 60434008 | MLN011 | MLN | 22KV | 288.05 | 3 | 37902.176 | 25% | Three phase | 97.13 | 0.0027359 | 0.0029711 | 0.0032275 | 0.003507 | 0.0038118 | 0.0041441 | 0.0045065 | 0.0049019 | 0.0053332 | 0.0058038 | 0.0063174 | 0.0068779 | 0.0074897 | 0.0081575 | 0.0088868 | 0.0094408 | 0.0094408 | 0.0094408 | 0.0094408 | 0.0094408 | 3.0398 | 3.191 | 3.3672 | 3.5312 | 3.6725 | 3.8213 | 4.006 | 4.2337 | 4.404 | 4.404 | 4.404 | 4.404 | 4.404 | 4.404 | 4.404 | 4.404 | 4.404 | 4.404 | 4.404 | 4.404 | 13312.7296 | 2825.1265 | 0.00030832 | 27978.2965 | 15853.1256 | 676.6253 | 149.6721 | 16137.8561 | 826.2974 | 15311.5587 | -541.5669 | FALSE
| 60434027 | MLN011 | MLN | 22KV | 292.07 | 3 | 37902.176 | 25% | Three phase | 97.13 | 0.0027891 | 0.0030372 | 0.0033083 | 0.0036048 | 0.003929 | 0.0042835 | 0.0046712 | 0.0050954 | 0.0055595 | 0.0060674 | 0.0066232 | 0.0072316 | 0.0078977 | 0.0086269 | 0.0094254 | 0.0095725 | 0.0095725 | 0.0095725 | 0.0095725 | 0.0095725 | 3.0398 | 3.191 | 3.3672 | 3.5312 | 3.6725 | 3.8213 | 4.006 | 4.2337 | 4.404 | 4.404 | 4.404 | 4.404 | 4.404 | 4.404 | 4.404 | 4.404 | 4.404 | 4.404 | 4.404 | 4.404 | 13765.7834 | 2960.9593 | 0.00031262 | 28368.7591 | 16074.3704 | 686.0682 | 153.8789 | 16726.7427 | 839.9471 | 15886.7956 | -187.5748 | FALSE
| 60434028 | MLN011 | MLN | 22KV | 48.19 | 3 | 37902.176 | 25% | Three phase | 97.13 | 0.00045892 | 0.00049905 | 0.00054285 | 0.00059066 | 0.00064287 | 0.00069988 | 0.00076215 | 0.00083016 | 0.00090447 | 0.00098566 | 0.0010744 | 0.0011714 | 0.0012774 | 0.0013933 | 0.00152 | 0.0015794 | 0.0015794 | 0.0015794 | 0.0015794 | 0.0015794 | 3.0398 | 3.191 | 3.3672 | 3.5312 | 3.6725 | 3.8213 | 4.006 | 4.2337 | 4.404 | 4.404 | 4.404 | 4.404 | 4.404 | 4.404 | 4.404 | 4.404 | 4.404 | 4.404 | 4.404 | 4.404 | 2248.6868 | 79.82 | 5.1581e-05 | 4680.6947 | 2652.1858 | 113.1976 | 4.1891 | 2328.5067 | 117.3867 | 2211.12 | -441.0658 | FALSE
| 60434029 | MLN011 | MLN | 22KV | 313.87 | 3 | 37902.176 | 25% | Three phase | 97.13 | 0.002989 | 0.0032504 | 0.0035357 | 0.0038471 | 0.0041871 | 0.0045584 | 0.004964 | 0.005407 | 0.005891 | 0.0064198 | 0.0069977 | 0.0076294 | 0.0083198 | 0.0090746 | 0.0099 | 0.010287 | 0.010287 | 0.010287 | 0.010287 | 0.010287 | 3.0398 | 3.191 | 3.3672 | 3.5312 | 3.6725 | 3.8213 | 4.006 | 4.2337 | 4.404 | 4.404 | 4.404 | 4.404 | 4.404 | 4.404 | 4.404 | 4.404 | 4.404 | 4.404 | 4.404 | 4.404 | 14646.095 | 3386.0803 | 0.00033596 | 30486.1931 | 17274.1556 | 737.2761 | 177.7071 | 18032.1753 | 914.9832 | 17117.1921 | -156.9636 | FALSE
| 60434037 | MLN011 | MLN | 22KV | 214.62 | 3 | 37902.176 | 25% | Three phase | 97.13 | 0.0020129 | 0.0021727 | 0.0023456 | 0.002533 | 0.002736 | 0.002956 | 0.0031943 | 0.0034526 | 0.0037326 | 0.0040361 | 0.0043651 | 0.0047219 | 0.0051088 | 0.0055284 | 0.0059835 | 0.0064772 | 0.0070127 | 0.0070341 | 0.0070341 | 0.0070341 | 3.0398 | 3.191 | 3.3672 | 3.5312 | 3.6725 | 3.8213 | 4.006 | 4.2337 | 4.404 | 4.404 | 4.404 | 4.404 | 4.404 | 4.404 | 4.404 | 4.404 | 4.404 | 4.404 | 4.404 | 4.404 | 9442.4194 | 1494.612 | 0.00022972 | 20846.0406 | 11811.8306 | 504.1393 | 83.0894 | 10937.0314 | 587.2287 | 10349.8027 | -1462.0279 | FALSE
| 60434047 | MLN011 | MLN | 22KV | 206.95 | 3 | 37902.176 | 25% | Three phase | 97.13 | 0.0019711 | 0.0021279 | 0.0022978 | 0.0024818 | 0.0026813 | 0.0028974 | 0.0031316 | 0.0033855 | 0.0036608 | 0.0039592 | 0.0042828 | 0.0046337 | 0.0050144 | 0.0054272 | 0.0058752 | 0.0063611 | 0.0067827 | 0.0067827 | 0.0067827 | 0.0067827 | 3.0398 | 3.191 | 3.3672 | 3.5312 | 3.6725 | 3.8213 | 4.006 | 4.2337 | 4.404 | 4.404 | 4.404 | 4.404 | 4.404 | 4.404 | 4.404 | 4.404 | 4.404 | 4.404 | 4.404 | 4.404 | 9222.0431 | 1407.7955 | 0.00022151 | 20101.0535 | 11389.7044 | 486.1226 | 77.2567 | 10629.8386 | 563.3792 | 10066.4593 | -1323.245 | FALSE
| 60434058 | MLN012 | MLN | 22KV | 2640.2 | 3 | 37902.176 | 25% | Three phase | 97.13 | 0.025482 | 0.027485 | 0.029652 | 0.031997 | 0.034535 | 0.037284 | 0.040259 | 0.043481 | 0.046971 | 0.050751 | 0.054845 | 0.059281 | 0.064088 | 0.069296 | 0.07494 | 0.081057 | 0.086532 | 0.086532 | 0.086532 | 0.086532 | 1.9243 | 1.9815 | 2.047 | 2.11 | 2.159 | 2.213 | 2.2795 | 2.3582 | 2.4158 | 2.4158 | 2.4158 | 2.4158 | 2.4158 | 2.4158 | 2.4158 | 2.4158 | 2.4158 | 2.4158 | 2.4158 | 2.4158 | 66075.7341 | 230038.1012 | 0.002826 | 256442.626 | 145306.1003 | 3522.1529 | 12574.1534 | 296113.8354 | 16096.3063 | 280017.5291 | 134711.4288 | TRUE
| 60434102 | MLN012 | MLN | 22KV | 4740.38 | 3 | 37902.176 | 25% | Three phase | 97.13 | 0.037162 | 0.039975 | 0.043012 | 0.04629 | 0.04983 | 0.053654 | 0.057783 | 0.062243 | 0.067062 | 0.072269 | 0.077896 | 0.083976 | 0.090549 | 0.097654 | 0.10533 | 0.11364 | 0.12262 | 0.13233 | 0.14283 | 0.15419 | 1.9243 | 1.9815 | 2.047 | 2.11 | 2.159 | 2.213 | 2.2795 | 2.3582 | 2.4158 | 2.4158 | 2.4158 | 2.4158 | 2.4158 | 2.4158 | 2.4158 | 2.4158 | 2.4158 | 2.4158 | 2.4158 | 2.4158 | 96983.972 | 605950.1631 | 0.0050739 | 460433.1094 | 260891.649 | 6323.8933 | 40535.1157 | 702934.1351 | 46859.0089 | 656075.1262 | 395183.4772 | TRUE
| 60434109 | MLN012 | MLN | 22KV | 559.41 | 3 | 37902.176 | 25% | Single phase | 44.74 | 0.0047682 | 0.0051293 | 0.0055192 | 0.00594 | 0.0063943 | 0.006885 | 0.0074148 | 0.0079871 | 0.0086054 | 0.0092732 | 0.0099949 | 0.010775 | 0.011617 | 0.012528 | 0.013513 | 0.014577 | 0.015728 | 0.016972 | 0.018318 | 0.018335 | 1.9243 | 1.9815 | 2.047 | 2.11 | 2.159 | 2.213 | 2.2795 | 2.3582 | 2.4158 | 2.4158 | 2.4158 | 2.4158 | 2.4158 | 2.4158 | 2.4158 | 2.4158 | 2.4158 | 2.4158 | 2.4158 | 2.4158 | 12374.8647 | 4203.5942 | 0.00059877 | 25028.0034 | 14181.4238 | 746.2796 | 260.0208 | 16578.4589 | 1006.3005 | 15572.1584 | 1390.7346 | TRUE
| 60434119 | MLN012 | MLN | 22KV | 242.36 | 3 | 37902.176 | 25% | Single phase | 44.74 | 0.0019 | 0.0020438 | 0.0021991 | 0.0023667 | 0.0025477 | 0.0027431 | 0.0029542 | 0.0031823 | 0.0034287 | 0.0036949 | 0.0039825 | 0.0042934 | 0.0046295 | 0.0049927 | 0.0053854 | 0.00581 | 0.0062691 | 0.0067656 | 0.0073026 | 0.0078834 | 1.9243 | 1.9815 | 2.047 | 2.11 | 2.159 | 2.213 | 2.2795 | 2.3582 | 2.4158 | 2.4158 | 2.4158 | 2.4158 | 2.4158 | 2.4158 | 2.4158 | 2.4158 | 2.4158 | 2.4158 | 2.4158 | 2.4158 | 4958.4707 | 729.5836 | 0.00025941 | 10843.1864 | 6143.9908 | 323.3198 | 48.8056 | 5688.0543 | 372.1254 | 5315.9289 | -828.0618 | FALSE
| 60434124 | MLN012 | MLN | 22KV | 2443.76 | 3 | 37902.176 | 25% | Three phase | 97.13 | 0.023586 | 0.02544 | 0.027445 | 0.029616 | 0.031966 | 0.03451 | 0.037264 | 0.040246 | 0.043476 | 0.046975 | 0.050765 | 0.054871 | 0.059319 | 0.06414 | 0.069364 | 0.075027 | 0.080094 | 0.080094 | 0.080094 | 0.080094 | 1.9243 | 1.9815 | 2.047 | 2.11 | 2.159 | 2.213 | 2.2795 | 2.3582 | 2.4158 | 2.4158 | 2.4158 | 2.4158 | 2.4158 | 2.4158 | 2.4158 | 2.4158 | 2.4158 | 2.4158 | 2.4158 | 2.4158 | 61159.4713 | 197080.3045 | 0.0026157 | 237362.4088 | 134494.8245 | 3260.0925 | 10772.6415 | 258239.7757 | 14032.734 | 244207.0418 | 109712.2173 | TRUE
| 60434130 | MLN012 | MLN | 22KV | 2271.88 | 3 | 37902.176 | 25% | Three phase | 97.13 | 0.01781 | 0.019159 | 0.020614 | 0.022185 | 0.023882 | 0.025714 | 0.027693 | 0.029831 | 0.03214 | 0.034636 | 0.037332 | 0.040247 | 0.043397 | 0.046802 | 0.050483 | 0.054463 | 0.058767 | 0.063421 | 0.068454 | 0.073899 | 1.9243 | 1.9815 | 2.047 | 2.11 | 2.159 | 2.213 | 2.2795 | 2.3582 | 2.4158 | 2.4158 | 2.4158 | 2.4158 | 2.4158 | 2.4158 | 2.4158 | 2.4158 | 2.4158 | 2.4158 | 2.4158 | 2.4158 | 46480.6506 | 139181.454 | 0.0024317 | 220667.7044 | 125035.2334 | 3030.7964 | 9310.5616 | 185662.1046 | 12341.358 | 173320.7465 | 48285.5132 | TRUE
| 60434135 | MLN012 | MLN | 22KV | 35.07 | 3 | 37902.176 | 25% | Single phase | 44.74 | 0.00029892 | 0.00032156 | 0.000346 | 0.00037238 | 0.00040087 | 0.00043163 | 0.00046484 | 0.00050072 | 0.00053948 | 0.00058135 | 0.00062659 | 0.00067548 | 0.00072831 | 0.00078541 | 0.00084714 | 0.00091386 | 0.000986 | 0.001064 | 0.0011484 | 0.0011494 | 1.9243 | 1.9815 | 2.047 | 2.11 | 2.159 | 2.213 | 2.2795 | 2.3582 | 2.4158 | 2.4158 | 2.4158 | 2.4158 | 2.4158 | 2.4158 | 2.4158 | 2.4158 | 2.4158 | 2.4158 | 2.4158 | 2.4158 | 775.7933 | 16.5208 | 3.7538e-05 | 1569.0318 | 889.0483 | 46.7851 | 1.0219 | 792.3141 | 47.807 | 744.5071 | -144.5412 | FALSE
| 60434136 | MLN012 | MLN | 22KV | 278.64 | 3 | 37902.176 | 25% | Single phase | 44.74 | 0.002375 | 0.0025549 | 0.0027491 | 0.0029587 | 0.003185 | 0.0034294 | 0.0036933 | 0.0039784 | 0.0042863 | 0.004619 | 0.0049784 | 0.0053668 | 0.0057866 | 0.0062403 | 0.0067307 | 0.0072609 | 0.0078341 | 0.0084538 | 0.009124 | 0.0091324 | 1.9243 | 1.9815 | 2.047 | 2.11 | 2.159 | 2.213 | 2.2795 | 2.3582 | 2.4158 | 2.4158 | 2.4158 | 2.4158 | 2.4158 | 2.4158 | 2.4158 | 2.4158 | 2.4158 | 2.4158 | 2.4158 | 2.4158 | 6163.8732 | 1042.911 | 0.00029825 | 12466.3536 | 7063.7134 | 371.7191 | 64.5111 | 7206.7842 | 436.2302 | 6770.554 | -293.1594 | FALSE
| 60434152 | MLN012 | MLN | 22KV | 681.92 | 3 | 37902.176 | 25% | Three phase | 97.13 | 0.0053459 | 0.0057506 | 0.0061874 | 0.006659 | 0.0071683 | 0.0077182 | 0.0083123 | 0.0089539 | 0.0096471 | 0.010396 | 0.011206 | 0.01208 | 0.013026 | 0.014048 | 0.015153 | 0.016347 | 0.017639 | 0.019036 | 0.020547 | 0.022181 | 1.9243 | 1.9815 | 2.047 | 2.11 | 2.159 | 2.213 | 2.2795 | 2.3582 | 2.4158 | 2.4158 | 2.4158 | 2.4158 | 2.4158 | 2.4158 | 2.4158 | 2.4158 | 2.4158 | 2.4158 | 2.4158 | 2.4158 | 13951.4786 | 12539.42 | 0.0007299 | 66234.8896 | 37530.1628 | 909.7138 | 838.8261 | 26490.8986 | 1748.54 | 24742.3586 | -12787.8042 | FALSE
| 60434153 | MLN012 | MLN | 22KV | 963.01 | 3 | 37902.176 | 25% | Three phase | 97.13 | 0.0075495 | 0.008121 | 0.0087379 | 0.0094039 | 0.010123 | 0.0109 | 0.011739 | 0.012645 | 0.013624 | 0.014681 | 0.015825 | 0.01706 | 0.018395 | 0.019838 | 0.021399 | 0.023086 | 0.02491 | 0.026883 | 0.029017 | 0.031324 | 1.9243 | 1.9815 | 2.047 | 2.11 | 2.159 | 2.213 | 2.2795 | 2.3582 | 2.4158 | 2.4158 | 2.4158 | 2.4158 | 2.4158 | 2.4158 | 2.4158 | 2.4158 | 2.4158 | 2.4158 | 2.4158 | 2.4158 | 19702.3308 | 25007.6099 | 0.0010308 | 93537.1613 | 53000.2377 | 1284.7013 | 1672.8873 | 44709.9407 | 2957.5887 | 41752.352 | -11247.8857 | FALSE
| 60434154 | MLN012 | MLN | 22KV | 2281.06 | 3 | 37902.176 | 25% | Three phase | 97.13 | 0.019443 | 0.020916 | 0.022505 | 0.024221 | 0.026074 | 0.028074 | 0.030235 | 0.032569 | 0.035089 | 0.037813 | 0.040755 | 0.043935 | 0.047371 | 0.051086 | 0.0551 | 0.05944 | 0.064133 | 0.069206 | 0.074693 | 0.074761 | 1.9243 | 1.9815 | 2.047 | 2.11 | 2.159 | 2.213 | 2.2795 | 2.3582 | 2.4158 | 2.4158 | 2.4158 | 2.4158 | 2.4158 | 2.4158 | 2.4158 | 2.4158 | 2.4158 | 2.4158 | 2.4158 | 2.4158 | 50459.9648 | 151736.8824 | 0.0024416 | 221559.3578 | 125540.464 | 3043.043 | 9385.9561 | 202196.8473 | 12428.9991 | 189767.8482 | 64227.3842 | TRUE
| 60434156 | MLN012 | MLN | 22KV | 18.03 | 3 | 37902.176 | 25% | Single phase | 44.74 | 0.00021547 | 0.00023182 | 0.00024946 | 0.0002685 | 0.00028905 | 0.00031123 | 0.00033517 | 0.00036102 | 0.00038893 | 0.00041907 | 0.00045161 | 0.00048677 | 0.00052474 | 0.00056575 | 0.00059093 | 0.00059093 | 0.00059093 | 0.00059093 | 0.00059093 | 0.00059093 | 1.9243 | 1.9815 | 2.047 | 2.11 | 2.159 | 2.213 | 2.2795 | 2.3582 | 2.4158 | 2.4158 | 2.4158 | 2.4158 | 2.4158 | 2.4158 | 2.4158 | 2.4158 | 2.4158 | 2.4158 | 2.4158 | 2.4158 | 516.8225 | 5.6743 | 1.9299e-05 | 806.6622 | 457.0728 | 24.0529 | 0.27011 | 522.4968 | 24.323 | 498.1738 | 41.1011 | TRUE
| 60434157 | MLN012 | MLN | 22KV | 536.47 | 3 | 37902.176 | 25% | Single phase | 44.74 | 0.0064112 | 0.0068977 | 0.0074226 | 0.0079891 | 0.0086005 | 0.0092604 | 0.0099728 | 0.010742 | 0.011572 | 0.012469 | 0.013437 | 0.014483 | 0.015613 | 0.016834 | 0.017583 | 0.017583 | 0.017583 | 0.017583 | 0.017583 | 0.017583 | 1.9243 | 1.9815 | 2.047 | 2.11 | 2.159 | 2.213 | 2.2795 | 2.3582 | 2.4158 | 2.4158 | 2.4158 | 2.4158 | 2.4158 | 2.4158 | 2.4158 | 2.4158 | 2.4158 | 2.4158 | 2.4158 | 2.4158 | 15377.6915 | 5023.5696 | 0.00057422 | 24001.6678 | 13599.8792 | 715.6766 | 239.1325 | 20401.2611 | 954.8091 | 19446.452 | 5846.5728 | TRUE
| 60434192 | MLN012 | MLN | 22KV | 424.17 | 3 | 37902.176 | 25% | Three phase | 97.13 | 0.0040864 | 0.0044697 | 0.0048906 | 0.005353 | 0.0058609 | 0.0064189 | 0.0070322 | 0.0077062 | 0.0084472 | 0.0092619 | 0.010158 | 0.011143 | 0.012227 | 0.013419 | 0.013902 | 0.013902 | 0.013902 | 0.013902 | 0.013902 | 0.013902 | 1.9243 | 1.9815 | 2.047 | 2.11 | 2.159 | 2.213 | 2.2795 | 2.3582 | 2.4158 | 2.4158 | 2.4158 | 2.4158 | 2.4158 | 2.4158 | 2.4158 | 2.4158 | 2.4158 | 2.4158 | 2.4158 | 2.4158 | 11501.2826 | 6422.9856 | 0.00045402 | 41199.6321 | 23344.6286 | 565.863 | 324.5525 | 17924.2682 | 890.4156 | 17033.8526 | -6310.776 | FALSE
| 60434205 | MLN012 | MLN | 22KV | 145.77 | 3 | 37902.176 | 25% | Single phase | 44.74 | 0.00096772 | 0.0010409 | 0.0011198 | 0.0012051 | 0.0012973 | 0.0013968 | 0.0015042 | 0.0016204 | 0.0017459 | 0.0018815 | 0.0020282 | 0.0021867 | 0.002358 | 0.0025433 | 0.0027437 | 0.0029604 | 0.0031948 | 0.0034484 | 0.0037228 | 0.0040196 | 1.9243 | 1.9815 | 2.047 | 2.11 | 2.159 | 2.213 | 2.2795 | 2.3582 | 2.4158 | 2.4158 | 2.4158 | 2.4158 | 2.4158 | 2.4158 | 2.4158 | 2.4158 | 2.4158 | 2.4158 | 2.4158 | 2.4158 | 2525.9839 | 223.5423 | 0.00015603 | 6521.7498 | 3695.3686 | 194.4641 | 17.6557 | 2749.5262 | 212.1198 | 2537.4064 | -1157.9622 | FALSE
| 60434213 | MLN012 | MLN | 22KV | 1209.03 | 3 | 37902.176 | 25% | Single phase | 44.74 | 0.0094782 | 0.010196 | 0.01097 | 0.011806 | 0.012709 | 0.013684 | 0.014737 | 0.015875 | 0.017104 | 0.018432 | 0.019867 | 0.021418 | 0.023094 | 0.024906 | 0.026866 | 0.028984 | 0.031274 | 0.033751 | 0.036429 | 0.039327 | 1.9243 | 1.9815 | 2.047 | 2.11 | 2.159 | 2.213 | 2.2795 | 2.3582 | 2.4158 | 2.4158 | 2.4158 | 2.4158 | 2.4158 | 2.4158 | 2.4158 | 2.4158 | 2.4158 | 2.4158 | 2.4158 | 2.4158 | 24735.6819 | 18156.2995 | 0.0012941 | 54092.0022 | 30649.7325 | 1612.9037 | 1214.568 | 42891.9814 | 2827.4718 | 40064.5096 | 9414.7771 | TRUE
| 60434231 | MLN012 | MLN | 22KV | 1703.25 | 3 | 37902.176 | 25% | Single phase | 44.74 | 0.013353 | 0.014363 | 0.015454 | 0.016632 | 0.017904 | 0.019278 | 0.020762 | 0.022364 | 0.024096 | 0.025967 | 0.027988 | 0.030173 | 0.032535 | 0.035088 | 0.037847 | 0.040831 | 0.044058 | 0.047547 | 0.051321 | 0.055403 | 1.9243 | 1.9815 | 2.047 | 2.11 | 2.159 | 2.213 | 2.2795 | 2.3582 | 2.4158 | 2.4158 | 2.4158 | 2.4158 | 2.4158 | 2.4158 | 2.4158 | 2.4158 | 2.4158 | 2.4158 | 2.4158 | 2.4158 | 34846.9849 | 36033.7929 | 0.0018231 | 76203.405 | 43178.5456 | 2272.2168 | 2410.4853 | 70880.7779 | 4682.7021 | 66198.0757 | 23019.5302 | TRUE
| 60434240 | MLN012 | MLN | 22KV | 27.43 | 3 | 37902.176 | 25% | Single phase | 44.74 | 0.00018877 | 0.00020271 | 0.00021774 | 0.00023394 | 0.0002514 | 0.00027024 | 0.00029055 | 0.00031245 | 0.00033608 | 0.00036157 | 0.00038907 | 0.00041875 | 0.00045078 | 0.00048534 | 0.00052266 | 0.00056294 | 0.00060643 | 0.00065339 | 0.0007041 | 0.00075886 | 1.9243 | 1.9815 | 2.047 | 2.11 | 2.159 | 2.213 | 2.2795 | 2.3582 | 2.4158 | 2.4158 | 2.4158 | 2.4158 | 2.4158 | 2.4158 | 2.4158 | 2.4158 | 2.4158 | 2.4158 | 2.4158 | 2.4158 | 483.5588 | 8.0567 | 2.936e-05 | 1227.2182 | 695.3691 | 36.5929 | 0.62517 | 491.6155 | 37.2181 | 454.3974 | -240.9718 | FALSE
| 60434243 | MLN012 | MLN | 22KV | 88.53 | 3 | 37902.176 | 25% | Three phase | 97.13 | 0.00085029 | 0.00092863 | 0.0010145 | 0.0011087 | 0.001212 | 0.0013253 | 0.0014496 | 0.0015861 | 0.0017358 | 0.0019001 | 0.0020806 | 0.0022787 | 0.0024963 | 0.0027352 | 0.0029016 | 0.0029016 | 0.0029016 | 0.0029016 | 0.0029016 | 0.0029016 | 1.9243 | 1.9815 | 2.047 | 2.11 | 2.159 | 2.213 | 2.2795 | 2.3582 | 2.4158 | 2.4158 | 2.4158 | 2.4158 | 2.4158 | 2.4158 | 2.4158 | 2.4158 | 2.4158 | 2.4158 | 2.4158 | 2.4158 | 2377.8175 | 277.1753 | 9.476e-05 | 8598.9189 | 4872.3389 | 118.1032 | 14.1379 | 2654.9928 | 132.2412 | 2522.7516 | -2349.5872 | FALSE
| 60434250 | MLN012 | MLN | 22KV | 1578.48 | 3 | 37902.176 | 25% | Single phase | 44.74 | 0.013454 | 0.014473 | 0.015573 | 0.016761 | 0.018043 | 0.019427 | 0.020922 | 0.022537 | 0.024282 | 0.026166 | 0.028202 | 0.030403 | 0.032781 | 0.035351 | 0.038129 | 0.041132 | 0.044379 | 0.04789 | 0.051687 | 0.051734 | 1.9243 | 1.9815 | 2.047 | 2.11 | 2.159 | 2.213 | 2.2795 | 2.3582 | 2.4158 | 2.4158 | 2.4158 | 2.4158 | 2.4158 | 2.4158 | 2.4158 | 2.4158 | 2.4158 | 2.4158 | 2.4158 | 2.4158 | 34917.9966 | 33468.6733 | 0.0016896 | 70621.1952 | 40015.5412 | 2105.7677 | 2070.2646 | 68386.6699 | 4176.0323 | 64210.6376 | 24195.0963 | TRUE
| 60434275 | MLN013 | MLN | 22KV | 188.7 | 1 | 37902.176 | 50% | Single phase | 44.74 | 0.0022551 | 0.0024262 | 0.0026109 | 0.0028101 | 0.0030252 | 0.0032573 | 0.0035079 | 0.0037784 | 0.0040705 | 0.0043859 | 0.0047265 | 0.0050944 | 0.0054918 | 0.0059211 | 0.0061846 | 0.0061846 | 0.0061846 | 0.0061846 | 0.0061846 | 0.0061846 | 6.4925 | 6.7405 | 7.0185 | 7.2795 | 7.523 | 7.792 | 8.0995 | 8.463 | 8.715 | 8.715 | 8.715 | 8.715 | 8.715 | 8.715 | 8.715 | 8.715 | 8.715 | 8.715 | 8.715 | 8.715 | 19311.5907 | 621.5346 | 0.00020198 | 8442.438 | 4783.6733 | 892.9973 | 29.5864 | 19933.1253 | 922.5836 | 19010.5417 | 14226.8684 | TRUE
| 60434340 | MLN013 | MLN | 22KV | 163.53 | 1 | 37902.176 | 50% | Three phase | 97.13 | 0.001566 | 0.0017078 | 0.001863 | 0.0020328 | 0.0022189 | 0.0024227 | 0.0026459 | 0.0028904 | 0.0031584 | 0.0034521 | 0.003774 | 0.0041269 | 0.0045139 | 0.0049382 | 0.0053597 | 0.0053597 | 0.0053597 | 0.0053597 | 0.0053597 | 0.0053597 | 6.4925 | 6.7405 | 7.0185 | 7.2795 | 7.523 | 7.792 | 8.0995 | 8.463 | 8.715 | 8.715 | 8.715 | 8.715 | 8.715 | 8.715 | 8.715 | 8.715 | 8.715 | 8.715 | 8.715 | 8.715 | 15556.8093 | 937.2475 | 0.00017504 | 15883.6689 | 9000.0404 | 773.8837 | 48.2392 | 16494.0567 | 822.1228 | 15671.9339 | 6671.8935 | TRUE
| 60434349 | MLN013 | MLN | 22KV | 476.88 | 1 | 37902.176 | 50% | Three phase | 97.13 | 0.0045668 | 0.0049802 | 0.0054327 | 0.0059281 | 0.0064706 | 0.0070648 | 0.0077158 | 0.0084289 | 0.0092104 | 0.010067 | 0.011006 | 0.012035 | 0.013163 | 0.014401 | 0.01563 | 0.01563 | 0.01563 | 0.01563 | 0.01563 | 0.01563 | 6.4925 | 6.7405 | 7.0185 | 7.2795 | 7.523 | 7.792 | 8.0995 | 8.463 | 8.715 | 8.715 | 8.715 | 8.715 | 8.715 | 8.715 | 8.715 | 8.715 | 8.715 | 8.715 | 8.715 | 8.715 | 45366.1787 | 7970.3543 | 0.00051044 | 46319.3544 | 26245.5773 | 2256.7702 | 410.2261 | 53336.533 | 2666.9964 | 50669.5366 | 24423.9594 | TRUE
| 60434452 | MLN021 | MLN | 22KV | 1730.06 | 1 | 37902.176 | 50% | Three phase | 97.13 | 0.011485 | 0.012353 | 0.013291 | 0.014303 | 0.015396 | 0.016577 | 0.017853 | 0.019231 | 0.020721 | 0.022331 | 0.024071 | 0.025952 | 0.027986 | 0.030185 | 0.032563 | 0.035136 | 0.037918 | 0.040927 | 0.044183 | 0.047707 | 8.327 | 8.8935 | 9.528 | 10.1785 | 10.7165 | 11.352 | 12.048 | 12.798 | 13.3985 | 13.3985 | 13.3985 | 13.3985 | 13.3985 | 13.3985 | 13.3985 | 13.3985 | 13.3985 | 13.3985 | 13.3985 | 13.3985 | 161174.4773 | 68360.1735 | 0.0018518 | 168040.7278 | 95215.6169 | 12108.9851 | 5399.1754 | 229534.6508 | 17508.1605 | 212026.4903 | 116810.8734 | TRUE
| 60434596 | MLN021 | MLN | 22KV | 2983.37 | 1 | 37902.176 | 50% | Three phase | 97.13 | 0.025429 | 0.027355 | 0.029434 | 0.031678 | 0.034101 | 0.036718 | 0.039544 | 0.042596 | 0.045893 | 0.049455 | 0.053303 | 0.057462 | 0.061957 | 0.066814 | 0.072065 | 0.077741 | 0.083878 | 0.090514 | 0.09769 | 0.097779 | 8.327 | 8.8935 | 9.528 | 10.1785 | 10.7165 | 11.352 | 12.048 | 12.798 | 13.3985 | 13.3985 | 13.3985 | 13.3985 | 13.3985 | 13.3985 | 13.3985 | 13.3985 | 13.3985 | 13.3985 | 13.3985 | 13.3985 | 354737.8182 | 259556.5396 | 0.0031933 | 289774.7281 | 164192.8113 | 20881.1157 | 16055.3338 | 614294.3578 | 36936.4495 | 577357.9084 | 413165.0971 | TRUE
| 60434751 | MLN023 | MLN | 22KV | 221.32 | 0 | 37902.176 | 100% | Three phase | 97.13 | 0.0021321 | 0.0023322 | 0.0025518 | 0.002793 | 0.003058 | 0.0033492 | 0.0036692 | 0.0040209 | 0.0044075 | 0.0048326 | 0.0053001 | 0.0058142 | 0.0063797 | 0.0070018 | 0.0072537 | 0.0072537 | 0.0072537 | 0.0072537 | 0.0072537 | 0.0072537 | 8.247 | 8.613 | 9.018 | 9.404 | 9.743 | 10.095 | 10.51 | 10.974 | 11.383 | 11.383 | 11.383 | 11.383 | 11.383 | 11.383 | 11.383 | 11.383 | 11.383 | 11.383 | 11.383 | 11.383 | 27925.1842 | 1748.6318 | 0.00023689 | 21496.8116 | 12180.572 | 1359.9622 | 88.3581 | 29673.816 | 1448.3203 | 28225.4957 | 16044.9237 | TRUE
| 60434753 | MLN024 | MLN | 22KV | 337.67 | 0 | 37902.176 | 100% | Three phase | 97.13 | 0.003253 | 0.0035582 | 0.0038933 | 0.0042613 | 0.0046657 | 0.0051099 | 0.0055981 | 0.0061347 | 0.0067246 | 0.0073732 | 0.0080863 | 0.0088707 | 0.0097335 | 0.010683 | 0.011067 | 0.011067 | 0.011067 | 0.011067 | 0.011067 | 0.011067 | 8.68 | 8.873 | 9.102 | 9.325 | 9.532 | 9.745 | 9.986 | 10.252 | 10.478 | 10.478 | 10.478 | 10.478 | 10.478 | 10.478 | 10.478 | 10.478 | 10.478 | 10.478 | 10.478 | 10.478 | 39913.3384 | 4070.4461 | 0.00036143 | 32797.8871 | 18584.0129 | 1971.8336 | 205.6791 | 43983.7845 | 2177.5126 | 41806.2718 | 23222.2589 | TRUE
| 60434754 | MLN024 | MLN | 22KV | 263.83 | 0 | 37902.176 | 100% | Three phase | 97.13 | 0.0025417 | 0.0027801 | 0.0030419 | 0.0033295 | 0.0036454 | 0.0039925 | 0.004374 | 0.0047932 | 0.0052541 | 0.0057608 | 0.0063181 | 0.0069309 | 0.0076051 | 0.0083467 | 0.008647 | 0.008647 | 0.008647 | 0.008647 | 0.008647 | 0.008647 | 8.68 | 8.873 | 9.102 | 9.325 | 9.532 | 9.745 | 9.986 | 10.252 | 10.478 | 10.478 | 10.478 | 10.478 | 10.478 | 10.478 | 10.478 | 10.478 | 10.478 | 10.478 | 10.478 | 10.478 | 31185.2876 | 2484.8799 | 0.00028239 | 25625.8079 | 14520.1532 | 1540.6428 | 125.5606 | 33670.1675 | 1666.2034 | 32003.9641 | 17483.8109 | TRUE
| 60434755 | MLN024 | MLN | 22KV | 20.19 | 0 | 37902.176 | 100% | Three phase | 97.13 | 0.00019176 | 0.00020825 | 0.00022622 | 0.00024581 | 0.00026717 | 0.00029047 | 0.00031587 | 0.00034358 | 0.00037381 | 0.0004068 | 0.0004428 | 0.00048208 | 0.00052497 | 0.00057178 | 0.00062289 | 0.00066172 | 0.00066172 | 0.00066172 | 0.00066172 | 0.00066172 | 8.68 | 8.873 | 9.102 | 9.325 | 9.532 | 9.745 | 9.986 | 10.252 | 10.478 | 10.478 | 10.478 | 10.478 | 10.478 | 10.478 | 10.478 | 10.478 | 10.478 | 10.478 | 10.478 | 10.478 | 2275.2258 | 13.8795 | 2.1611e-05 | 1961.0547 | 1111.1772 | 117.9001 | 0.73532 | 2289.1054 | 118.6354 | 2170.47 | 1059.2927 | TRUE
| 60434756 | MLN024 | MLN | 22KV | 335.44 | 0 | 37902.176 | 100% | Three phase | 97.13 | 0.003186 | 0.0034599 | 0.0037585 | 0.004084 | 0.0044389 | 0.0048259 | 0.0052479 | 0.0057083 | 0.0062106 | 0.0067586 | 0.0073567 | 0.0080094 | 0.0087219 | 0.0094996 | 0.010349 | 0.010994 | 0.010994 | 0.010994 | 0.010994 | 0.010994 | 8.68 | 8.873 | 9.102 | 9.325 | 9.532 | 9.745 | 9.986 | 10.252 | 10.478 | 10.478 | 10.478 | 10.478 | 10.478 | 10.478 | 10.478 | 10.478 | 10.478 | 10.478 | 10.478 | 10.478 | 37800.9783 | 3831.1737 | 0.00035904 | 32581.2872 | 18461.2826 | 1958.8114 | 202.9714 | 41632.152 | 2161.7828 | 39470.3692 | 21009.0866 | TRUE
| 60434757 | MLN024 | MLN | 22KV | 68.66 | 0 | 37902.176 | 100% | Three phase | 97.13 | 0.00040904 | 0.00044749 | 0.00048977 | 0.00053625 | 0.00058739 | 0.00064365 | 0.00070555 | 0.0007737 | 0.00084871 | 0.00093132 | 0.0010223 | 0.0011225 | 0.0012329 | 0.0013546 | 0.0014886 | 0.0016364 | 0.0017994 | 0.001979 | 0.0021772 | 0.0022503 | 8.68 | 8.873 | 9.102 | 9.325 | 9.532 | 9.745 | 9.986 | 10.252 | 10.478 | 10.478 | 10.478 | 10.478 | 10.478 | 10.478 | 10.478 | 10.478 | 10.478 | 10.478 | 10.478 | 10.478 | 5670.9499 | 117.2161 | 7.3491e-05 | 6668.9458 | 3778.7731 | 400.942 | 8.5038 | 5788.1661 | 409.4458 | 5378.7202 | 1599.9471 | TRUE
| 60434773 | MLN024 | MLN | 22KV | 19.15 | 0 | 37902.176 | 100% | Three phase | 97.13 | 0.00017778 | 0.00019301 | 0.0002096 | 0.00022768 | 0.00024738 | 0.00026887 | 0.00029229 | 0.00031783 | 0.00034569 | 0.00037608 | 0.00040923 | 0.0004454 | 0.00048487 | 0.00052794 | 0.00057496 | 0.00062628 | 0.00062764 | 0.00062764 | 0.00062764 | 0.00062764 | 8.68 | 8.873 | 9.102 | 9.325 | 9.532 | 9.745 | 9.986 | 10.252 | 10.478 | 10.478 | 10.478 | 10.478 | 10.478 | 10.478 | 10.478 | 10.478 | 10.478 | 10.478 | 10.478 | 10.478 | 2120.7769 | 12.2688 | 2.0498e-05 | 1860.0395 | 1053.9398 | 111.827 | 0.66152 | 2133.0456 | 112.4885 | 2020.5571 | 966.6174 | TRUE
| 60434774 | MLN024 | MLN | 22KV | 173.82 | 0 | 37902.176 | 100% | Three phase | 97.13 | 0.0016137 | 0.0017519 | 0.0019025 | 0.0020666 | 0.0022455 | 0.0024404 | 0.0026531 | 0.0028849 | 0.0031378 | 0.0034136 | 0.0037145 | 0.0040428 | 0.004401 | 0.004792 | 0.0052188 | 0.0056846 | 0.0056969 | 0.0056969 | 0.0056969 | 0.0056969 | 8.68 | 8.873 | 9.102 | 9.325 | 9.532 | 9.745 | 9.986 | 10.252 | 10.478 | 10.478 | 10.478 | 10.478 | 10.478 | 10.478 | 10.478 | 10.478 | 10.478 | 10.478 | 10.478 | 10.478 | 19249.7877 | 1010.794 | 0.00018605 | 16883.1366 | 9566.361 | 1015.0268 | 54.501 | 20260.5818 | 1069.5279 | 19191.0539 | 9624.6929 | TRUE
| 60434775 | MLN024 | MLN | 22KV | 46.01 | 0 | 37902.176 | 100% | Three phase | 97.13 | 0.00042715 | 0.00046373 | 0.00050359 | 0.00054702 | 0.00059437 | 0.00064598 | 0.00070226 | 0.00076363 | 0.00083056 | 0.00090357 | 0.00098322 | 0.0010701 | 0.001165 | 0.0012684 | 0.0013814 | 0.0015047 | 0.001508 | 0.001508 | 0.001508 | 0.001508 | 8.68 | 8.873 | 9.102 | 9.325 | 9.532 | 9.745 | 9.986 | 10.252 | 10.478 | 10.478 | 10.478 | 10.478 | 10.478 | 10.478 | 10.478 | 10.478 | 10.478 | 10.478 | 10.478 | 10.478 | 5095.4018 | 70.8219 | 4.9248e-05 | 4468.9513 | 2532.2073 | 268.6767 | 3.8186 | 5166.2237 | 272.4954 | 4893.7283 | 2361.521 | TRUE
| 60434776 | MLN024 | MLN | 22KV | 450.77 | 0 | 37902.176 | 100% | Three phase | 97.13 | 0.0041849 | 0.0045432 | 0.0049337 | 0.0053593 | 0.0058232 | 0.0063289 | 0.0068802 | 0.0074815 | 0.0081372 | 0.0088525 | 0.0096328 | 0.010484 | 0.011413 | 0.012427 | 0.013534 | 0.014742 | 0.014774 | 0.014774 | 0.014774 | 0.014774 | 8.68 | 8.873 | 9.102 | 9.325 | 9.532 | 9.745 | 9.986 | 10.252 | 10.478 | 10.478 | 10.478 | 10.478 | 10.478 | 10.478 | 10.478 | 10.478 | 10.478 | 10.478 | 10.478 | 10.478 | 49920.7618 | 6797.8753 | 0.00048249 | 43783.2901 | 24808.5868 | 2632.2843 | 366.5347 | 56718.6371 | 2998.819 | 53719.8182 | 28911.2314 | TRUE
| 60447484 | SA001 | SA | 22KV | 17.19 | 1 | 35433.1387 | 50% | Three phase | 97.13 | 0.00016001 | 0.00017395 | 0.00018915 | 0.00020575 | 0.00022386 | 0.00024363 | 0.00026522 | 0.0002888 | 0.00031455 | 0.00034268 | 0.00037341 | 0.00040699 | 0.00044368 | 0.00048378 | 0.00052762 | 0.0005634 | 0.0005634 | 0.0005634 | 0.0005634 | 0.0005634 | 2.337 | 2.3735 | 2.427 | 2.449 | 2.477 | 2.517 | 2.569 | 2.6235 | 2.646 | 2.646 | 2.646 | 2.646 | 2.646 | 2.646 | 2.646 | 2.646 | 2.646 | 2.646 | 2.646 | 2.646 | 458.2321 | 9.9798 | 1.84e-05 | 1669.6647 | 946.0692 | 24.1158 | 0.53304 | 468.2119 | 24.6488 | 443.5632 | -502.506 | FALSE
| 60447485 | SA001 | SA | 22KV | 257.28 | 1 | 35433.1387 | 50% | Three phase | 97.13 | 0.0023949 | 0.0026034 | 0.002831 | 0.0030794 | 0.0033505 | 0.0036464 | 0.0039696 | 0.0043224 | 0.0047078 | 0.0051288 | 0.0055888 | 0.0060913 | 0.0066405 | 0.0072407 | 0.0078968 | 0.0084323 | 0.0084323 | 0.0084323 | 0.0084323 | 0.0084323 | 2.337 | 2.3735 | 2.427 | 2.449 | 2.477 | 2.517 | 2.569 | 2.6235 | 2.646 | 2.646 | 2.646 | 2.646 | 2.646 | 2.646 | 2.646 | 2.646 | 2.646 | 2.646 | 2.646 | 2.646 | 6858.287 | 2235.5494 | 0.00027538 | 24989.6064 | 14159.6673 | 360.9367 | 119.4035 | 9093.8364 | 480.3402 | 8613.4961 | -5546.1711 | FALSE
| 60447520 | SA001 | SA | 22KV | 52.75 | 1 | 35433.1387 | 50% | Three phase | 97.13 | 0.00049236 | 0.00053598 | 0.00058365 | 0.00063574 | 0.00069268 | 0.00075493 | 0.000823 | 0.00089745 | 0.00097888 | 0.001068 | 0.0011654 | 0.0012721 | 0.0013888 | 0.0015165 | 0.0016564 | 0.0017289 | 0.0017289 | 0.0017289 | 0.0017289 | 0.0017289 | 2.337 | 2.3735 | 2.427 | 2.449 | 2.477 | 2.517 | 2.569 | 2.6235 | 2.646 | 2.646 | 2.646 | 2.646 | 2.646 | 2.646 | 2.646 | 2.646 | 2.646 | 2.646 | 2.646 | 2.646 | 1419.9422 | 94.8915 | 5.6462e-05 | 5123.6075 | 2903.1501 | 74.0027 | 5.0194 | 1514.8337 | 79.0221 | 1435.8116 | -1467.3385 | FALSE
| 60447526 | SA001 | SA | 22KV | 11.08 | 1 | 35433.1387 | 50% | Three phase | 97.13 | 0.00010314 | 0.00011212 | 0.00012192 | 0.00013262 | 0.00014429 | 0.00015704 | 0.00017095 | 0.00018615 | 0.00020275 | 0.00022088 | 0.00024069 | 0.00026233 | 0.00028598 | 0.00031183 | 0.00034008 | 0.00036314 | 0.00036314 | 0.00036314 | 0.00036314 | 0.00036314 | 2.337 | 2.3735 | 2.427 | 2.449 | 2.477 | 2.517 | 2.569 | 2.6235 | 2.646 | 2.646 | 2.646 | 2.646 | 2.646 | 2.646 | 2.646 | 2.646 | 2.646 | 2.646 | 2.646 | 2.646 | 295.3584 | 4.1462 | 1.186e-05 | 1076.2004 | 609.7991 | 15.5441 | 0.22145 | 299.5047 | 15.7655 | 283.7391 | -326.06 | FALSE
| 60447527 | SA001 | SA | 22KV | 78.78 | 1 | 35433.1387 | 50% | Three phase | 97.13 | 0.00073332 | 0.00079718 | 0.00086686 | 0.00094291 | 0.0010259 | 0.0011165 | 0.0012155 | 0.0013235 | 0.0014416 | 0.0015705 | 0.0017113 | 0.0018652 | 0.0020333 | 0.0022171 | 0.002418 | 0.002582 | 0.002582 | 0.002582 | 0.002582 | 0.002582 | 2.337 | 2.3735 | 2.427 | 2.449 | 2.477 | 2.517 | 2.569 | 2.6235 | 2.646 | 2.646 | 2.646 | 2.646 | 2.646 | 2.646 | 2.646 | 2.646 | 2.646 | 2.646 | 2.646 | 2.646 | 2100.0305 | 209.6062 | 8.4324e-05 | 7651.9014 | 4335.7377 | 110.52 | 11.1953 | 2309.6367 | 121.7154 | 2187.9214 | -2147.8163 | FALSE
| 60447528 | SA001 | SA | 22KV | 53.66 | 1 | 35433.1387 | 50% | Three phase | 97.13 | 0.00049949 | 0.00054299 | 0.00059045 | 0.00064225 | 0.0006988 | 0.00076052 | 0.00082792 | 0.00090151 | 0.0009819 | 0.0010697 | 0.0011656 | 0.0012704 | 0.001385 | 0.0015102 | 0.001647 | 0.0017587 | 0.0017587 | 0.0017587 | 0.0017587 | 0.0017587 | 2.337 | 2.3735 | 2.427 | 2.449 | 2.477 | 2.517 | 2.569 | 2.6235 | 2.646 | 2.646 | 2.646 | 2.646 | 2.646 | 2.646 | 2.646 | 2.646 | 2.646 | 2.646 | 2.646 | 2.646 | 1430.4092 | 97.2464 | 5.7436e-05 | 5211.9958 | 2953.2328 | 75.2793 | 5.1941 | 1527.6556 | 80.4734 | 1447.1822 | -1506.0506 | FALSE
| 60447561 | SA002 | SA | 22KV | 17.37 | 1 | 35433.1387 | 50% | Three phase | 97.13 | 0.00016455 | 0.00017847 | 0.00019362 | 0.00021011 | 0.00022807 | 0.00024762 | 0.00026892 | 0.00029211 | 0.00031739 | 0.00034493 | 0.00037494 | 0.00040764 | 0.00044329 | 0.00048216 | 0.00052453 | 0.0005693 | 0.0005693 | 0.0005693 | 0.0005693 | 0.0005693 | 3.587 | 3.612 | 3.6505 | 3.677 | 3.6785 | 3.6885 | 3.72 | 3.76 | 3.7705 | 3.7705 | 3.7705 | 3.7705 | 3.7705 | 3.7705 | 3.7705 | 3.7705 | 3.7705 | 3.7705 | 3.7705 | 3.7705 | 666.7176 | 10.1803 | 1.8592e-05 | 1687.1481 | 955.9757 | 35.4415 | 0.54426 | 676.8979 | 35.9858 | 640.9122 | -315.0635 | FALSE
| 60447572 | SA002 | SA | 22KV | 148.81 | 1 | 35433.1387 | 50% | Three phase | 97.13 | 0.001131 | 0.0012383 | 0.0013563 | 0.0014862 | 0.001629 | 0.0017861 | 0.0019591 | 0.0021496 | 0.0023593 | 0.0025902 | 0.0028446 | 0.0031248 | 0.0034336 | 0.0037738 | 0.0041489 | 0.0045623 | 0.0048772 | 0.0048772 | 0.0048772 | 0.0048772 | 3.587 | 3.612 | 3.6505 | 3.677 | 3.6785 | 3.6885 | 3.72 | 3.76 | 3.7705 | 3.7705 | 3.7705 | 3.7705 | 3.7705 | 3.7705 | 3.7705 | 3.7705 | 3.7705 | 3.7705 | 3.7705 | 3.7705 | 5171.7361 | 676.0623 | 0.00015928 | 14453.9153 | 8189.9102 | 303.6301 | 39.9456 | 5847.7984 | 343.5758 | 5504.2226 | -2685.6875 | FALSE
| 60447573 | SA002 | SA | 22KV | 244.57 | 1 | 35433.1387 | 50% | Three phase | 97.13 | 0.0018589 | 0.0020352 | 0.0022292 | 0.0024425 | 0.0026772 | 0.0029355 | 0.0032198 | 0.0035328 | 0.0038774 | 0.004257 | 0.004675 | 0.0051356 | 0.0056431 | 0.0062023 | 0.0068187 | 0.0074982 | 0.0080157 | 0.0080157 | 0.0080157 | 0.0080157 | 3.587 | 3.612 | 3.6505 | 3.677 | 3.6785 | 3.6885 | 3.72 | 3.76 | 3.7705 | 3.7705 | 3.7705 | 3.7705 | 3.7705 | 3.7705 | 3.7705 | 3.7705 | 3.7705 | 3.7705 | 3.7705 | 3.7705 | 8499.7748 | 1826.1181 | 0.00026178 | 23755.0841 | 13460.1594 | 499.0177 | 107.8975 | 10325.8929 | 606.9152 | 9718.9777 | -3741.1817 | FALSE
| 60447575 | SA002 | SA | 22KV | 252.32 | 1 | 35433.1387 | 50% | Three phase | 97.13 | 0.0020242 | 0.0021781 | 0.0023443 | 0.0025237 | 0.0027175 | 0.0029269 | 0.0031531 | 0.0033975 | 0.0036616 | 0.003947 | 0.0042556 | 0.0045891 | 0.0049497 | 0.0053397 | 0.0057613 | 0.0062173 | 0.0067106 | 0.0072441 | 0.0078213 | 0.0082697 | 3.587 | 3.612 | 3.6505 | 3.677 | 3.6785 | 3.6885 | 3.72 | 3.76 | 3.7705 | 3.7705 | 3.7705 | 3.7705 | 3.7705 | 3.7705 | 3.7705 | 3.7705 | 3.7705 | 3.7705 | 3.7705 | 3.7705 | 7933.2858 | 1759.8263 | 0.00027008 | 24507.8416 | 13886.6886 | 514.8307 | 114.844 | 9693.1121 | 629.6747 | 9063.4374 | -4823.2512 | FALSE
| 60447589 | SA002 | SA | 22KV | 371.69 | 1 | 35433.1387 | 50% | Three phase | 97.13 | 0.0034425 | 0.003728 | 0.0040381 | 0.0043753 | 0.0047418 | 0.0051404 | 0.0055737 | 0.006045 | 0.0065577 | 0.0071154 | 0.0077222 | 0.0083825 | 0.009101 | 0.0098831 | 0.010734 | 0.011661 | 0.012182 | 0.012182 | 0.012182 | 0.012182 | 3.587 | 3.612 | 3.6505 | 3.677 | 3.6785 | 3.6885 | 3.72 | 3.76 | 3.7705 | 3.7705 | 3.7705 | 3.7705 | 3.7705 | 3.7705 | 3.7705 | 3.7705 | 3.7705 | 3.7705 | 3.7705 | 3.7705 | 13888.606 | 4537.9697 | 0.00039784 | 36102.2497 | 20456.3383 | 758.3918 | 249.2108 | 18426.5757 | 1007.6026 | 17418.9731 | -3037.3652 | FALSE
| 60447593 | SA002 | SA | 22KV | 131.95 | 1 | 35433.1387 | 50% | Three phase | 97.13 | 0.0012673 | 0.0013841 | 0.0015121 | 0.0016525 | 0.0018064 | 0.0019753 | 0.0021606 | 0.002364 | 0.0025871 | 0.0028321 | 0.003101 | 0.0033963 | 0.0037206 | 0.0040768 | 0.0043246 | 0.0043246 | 0.0043246 | 0.0043246 | 0.0043246 | 0.0043246 | 3.587 | 3.612 | 3.6505 | 3.677 | 3.6785 | 3.6885 | 3.72 | 3.76 | 3.7705 | 3.7705 | 3.7705 | 3.7705 | 3.7705 | 3.7705 | 3.7705 | 3.7705 | 3.7705 | 3.7705 | 3.7705 | 3.7705 | 5309.0077 | 615.733 | 0.00014123 | 12816.3035 | 7262.0029 | 269.2292 | 31.4068 | 5924.7407 | 300.636 | 5624.1047 | -1637.8982 | FALSE
| 60447600 | SA002 | SA | 22KV | 25.08 | 1 | 35433.1387 | 50% | Three phase | 97.13 | 0.0002426 | 0.00026196 | 0.00028293 | 0.00030565 | 0.00033028 | 0.00035697 | 0.00038591 | 0.00041728 | 0.00045129 | 0.00048818 | 0.00052819 | 0.00057158 | 0.00061865 | 0.00066972 | 0.00072513 | 0.00078526 | 0.00082199 | 0.00082199 | 0.00082199 | 0.00082199 | 3.587 | 3.612 | 3.6505 | 3.677 | 3.6785 | 3.6885 | 3.72 | 3.76 | 3.7705 | 3.7705 | 3.7705 | 3.7705 | 3.7705 | 3.7705 | 3.7705 | 3.7705 | 3.7705 | 3.7705 | 3.7705 | 3.7705 | 949.8234 | 20.9444 | 2.6845e-05 | 2436.0204 | 1380.3034 | 51.1729 | 1.1346 | 970.7678 | 52.3076 | 918.4602 | -461.8431 | FALSE
| 60447606 | SA002 | SA | 22KV | 59.41 | 1 | 35433.1387 | 50% | Three phase | 97.13 | 0.00056282 | 0.00061042 | 0.00066223 | 0.00071863 | 0.00078005 | 0.00084692 | 0.00091976 | 0.00099911 | 0.0010856 | 0.0011797 | 0.0012824 | 0.0013942 | 0.0015162 | 0.0016491 | 0.001794 | 0.0019471 | 0.0019471 | 0.0019471 | 0.0019471 | 0.0019471 | 3.587 | 3.612 | 3.6505 | 3.677 | 3.6785 | 3.6885 | 3.72 | 3.76 | 3.7705 | 3.7705 | 3.7705 | 3.7705 | 3.7705 | 3.7705 | 3.7705 | 3.7705 | 3.7705 | 3.7705 | 3.7705 | 3.7705 | 2280.3508 | 119.0918 | 6.3591e-05 | 5770.4933 | 3269.69 | 121.2194 | 6.3668 | 2399.4426 | 127.5863 | 2271.8563 | -997.8336 | FALSE
| 60447612 | SA002 | SA | 22KV | 763.5 | 1 | 35433.1387 | 50% | Three phase | 97.13 | 0.0045486 | 0.0049761 | 0.0054462 | 0.0059631 | 0.0065318 | 0.0071574 | 0.0078458 | 0.0086035 | 0.0094377 | 0.010356 | 0.011368 | 0.012482 | 0.01371 | 0.015063 | 0.016554 | 0.018197 | 0.020009 | 0.022007 | 0.02421 | 0.025024 | 3.587 | 3.612 | 3.6505 | 3.677 | 3.6785 | 3.6885 | 3.72 | 3.76 | 3.7705 | 3.7705 | 3.7705 | 3.7705 | 3.7705 | 3.7705 | 3.7705 | 3.7705 | 3.7705 | 3.7705 | 3.7705 | 3.7705 | 21616.6706 | 14494.321 | 0.00081723 | 74158.755 | 42020.0013 | 1557.8362 | 1051.5337 | 36110.9916 | 2609.3698 | 33501.6217 | -8518.3796 | FALSE
| 60447613 | SA002 | SA | 22KV | 285.98 | 1 | 35433.1387 | 50% | Three phase | 97.13 | 0.0027092 | 0.0029384 | 0.0031878 | 0.0034593 | 0.0037549 | 0.0040768 | 0.0044274 | 0.0048094 | 0.0052255 | 0.0056789 | 0.0061729 | 0.0067114 | 0.0072984 | 0.0079383 | 0.0086359 | 0.0093729 | 0.0093729 | 0.0093729 | 0.0093729 | 0.0093729 | 3.587 | 3.612 | 3.6505 | 3.677 | 3.6785 | 3.6885 | 3.72 | 3.76 | 3.7705 | 3.7705 | 3.7705 | 3.7705 | 3.7705 | 3.7705 | 3.7705 | 3.7705 | 3.7705 | 3.7705 | 3.7705 | 3.7705 | 10976.8509 | 2759.5241 | 0.0003061 | 27777.2374 | 15739.201 | 583.5101 | 147.5287 | 13736.375 | 731.0388 | 13005.3362 | -2733.8648 | FALSE
| 60447614 | SA002 | SA | 22KV | 437.97 | 1 | 35433.1387 | 50% | Three phase | 97.13 | 0.0041491 | 0.0045 | 0.004882 | 0.0052978 | 0.0057505 | 0.0062435 | 0.0067805 | 0.0073654 | 0.0080027 | 0.008697 | 0.0094537 | 0.010278 | 0.011177 | 0.012157 | 0.013226 | 0.014354 | 0.014354 | 0.014354 | 0.014354 | 0.014354 | 3.587 | 3.612 | 3.6505 | 3.677 | 3.6785 | 3.6885 | 3.72 | 3.76 | 3.7705 | 3.7705 | 3.7705 | 3.7705 | 3.7705 | 3.7705 | 3.7705 | 3.7705 | 3.7705 | 3.7705 | 3.7705 | 3.7705 | 16810.7259 | 6472.195 | 0.00046879 | 42540.0261 | 24104.1257 | 893.6287 | 346.0141 | 23282.9209 | 1239.6428 | 22043.2781 | -2060.8476 | FALSE
| 60447628 | SA002 | SA | 22KV | 14.79 | 1 | 35433.1387 | 50% | Three phase | 97.13 | 0.00013731 | 0.00014907 | 0.00016188 | 0.00017584 | 0.00019106 | 0.00020765 | 0.00022574 | 0.00024547 | 0.00026699 | 0.00029045 | 0.00031606 | 0.00034399 | 0.00037448 | 0.00040774 | 0.00044406 | 0.00048369 | 0.00048474 | 0.00048474 | 0.00048474 | 0.00048474 | 3.587 | 3.612 | 3.6505 | 3.677 | 3.6785 | 3.6885 | 3.72 | 3.76 | 3.7705 | 3.7705 | 3.7705 | 3.7705 | 3.7705 | 3.7705 | 3.7705 | 3.7705 | 3.7705 | 3.7705 | 3.7705 | 3.7705 | 562.9125 | 7.3181 | 1.5831e-05 | 1436.5527 | 813.9827 | 30.1773 | 0.39459 | 570.2307 | 30.5719 | 539.6587 | -274.324 | FALSE
| 60447629 | SA002 | SA | 22KV | 174.84 | 1 | 35433.1387 | 50% | Three phase | 97.13 | 0.0016232 | 0.0017622 | 0.0019136 | 0.0020787 | 0.0022586 | 0.0024548 | 0.0026686 | 0.0029018 | 0.0031562 | 0.0034336 | 0.0037363 | 0.0040665 | 0.0044269 | 0.0048201 | 0.0052494 | 0.005718 | 0.0057303 | 0.0057303 | 0.0057303 | 0.0057303 | 3.587 | 3.612 | 3.6505 | 3.677 | 3.6785 | 3.6885 | 3.72 | 3.76 | 3.7705 | 3.7705 | 3.7705 | 3.7705 | 3.7705 | 3.7705 | 3.7705 | 3.7705 | 3.7705 | 3.7705 | 3.7705 | 3.7705 | 6654.4711 | 1022.6918 | 0.00018714 | 16982.2092 | 9622.4978 | 356.7414 | 55.1425 | 7677.1629 | 411.884 | 7265.2789 | -2357.2188 | FALSE
| 60447645 | SA002 | SA | 22KV | 135.42 | 1 | 35433.1387 | 50% | Three phase | 97.13 | 0.0012829 | 0.0013914 | 0.0015095 | 0.0016381 | 0.001778 | 0.0019305 | 0.0020965 | 0.0022774 | 0.0024744 | 0.0026891 | 0.0029231 | 0.0031781 | 0.003456 | 0.003759 | 0.0040893 | 0.0044384 | 0.0044384 | 0.0044384 | 0.0044384 | 0.0044384 | 3.587 | 3.612 | 3.6505 | 3.677 | 3.6785 | 3.6885 | 3.72 | 3.76 | 3.7705 | 3.7705 | 3.7705 | 3.7705 | 3.7705 | 3.7705 | 3.7705 | 3.7705 | 3.7705 | 3.7705 | 3.7705 | 3.7705 | 5197.864 | 618.7689 | 0.00014495 | 13153.3446 | 7452.9778 | 276.3093 | 33.0804 | 5816.6329 | 309.3897 | 5507.2432 | -1945.7346 | FALSE
| 60447646 | SA002 | SA | 22KV | 296.79 | 1 | 35433.1387 | 50% | Three phase | 97.13 | 0.0028116 | 0.0030494 | 0.0033083 | 0.00359 | 0.0038968 | 0.0042309 | 0.0045948 | 0.0049912 | 0.005423 | 0.0058935 | 0.0064063 | 0.0069651 | 0.0075743 | 0.0082383 | 0.0089623 | 0.0097272 | 0.0097272 | 0.0097272 | 0.0097272 | 0.0097272 | 3.587 | 3.612 | 3.6505 | 3.677 | 3.6785 | 3.6885 | 3.72 | 3.76 | 3.7705 | 3.7705 | 3.7705 | 3.7705 | 3.7705 | 3.7705 | 3.7705 | 3.7705 | 3.7705 | 3.7705 | 3.7705 | 3.7705 | 11391.7742 | 2972.0861 | 0.00031767 | 28827.2127 | 16334.1404 | 605.5667 | 158.8926 | 14363.8603 | 764.4593 | 13599.401 | -2734.7394 | FALSE
| 60447652 | SA003 | SA | 22KV | 27.12 | 1 | 35433.1387 | 50% | Three phase | 97.13 | 0.0002591 | 0.00027802 | 0.00029839 | 0.00032032 | 0.00034392 | 0.00036934 | 0.00039672 | 0.0004262 | 0.00045795 | 0.00049216 | 0.00052901 | 0.00056872 | 0.0006115 | 0.00065761 | 0.0007073 | 0.00076086 | 0.0008186 | 0.00088084 | 0.00088885 | 0.00088885 | 4.104 | 4.154 | 4.2275 | 4.2865 | 4.3105 | 4.3375 | 4.4155 | 4.519 | 4.547 | 4.547 | 4.547 | 4.547 | 4.547 | 4.547 | 4.547 | 4.547 | 4.547 | 4.547 | 4.547 | 4.547 | 1161.0149 | 23.1698 | 2.9028e-05 | 2634.1656 | 1492.5769 | 65.7351 | 1.3267 | 1184.1847 | 67.0618 | 1117.1229 | -375.4539 | FALSE
| 60447653 | SA003 | SA | 22KV | 372.99 | 1 | 35433.1387 | 50% | Three phase | 97.13 | 0.0036162 | 0.0039093 | 0.0042272 | 0.004572 | 0.0049462 | 0.0053523 | 0.005793 | 0.0062714 | 0.0067907 | 0.0073546 | 0.0079669 | 0.0086319 | 0.0093542 | 0.010139 | 0.010991 | 0.011917 | 0.012225 | 0.012225 | 0.012225 | 0.012225 | 4.104 | 4.154 | 4.2275 | 4.2865 | 4.3105 | 4.3375 | 4.4155 | 4.519 | 4.547 | 4.547 | 4.547 | 4.547 | 4.547 | 4.547 | 4.547 | 4.547 | 4.547 | 4.547 | 4.547 | 4.547 | 17043.904 | 4675.5555 | 0.00039924 | 36228.5187 | 20527.8851 | 904.0753 | 250.9571 | 21719.4595 | 1155.0324 | 20564.4271 | 36.542 | TRUE
| 60447654 | SA003 | SA | 22KV | 15.12 | 1 | 35433.1387 | 50% | Three phase | 97.13 | 0.00014399 | 0.00015658 | 0.00017032 | 0.00018533 | 0.00020171 | 0.00021959 | 0.00023913 | 0.00026047 | 0.00028378 | 0.00030926 | 0.0003371 | 0.00036753 | 0.00040079 | 0.00043715 | 0.00047691 | 0.00049555 | 0.00049555 | 0.00049555 | 0.00049555 | 0.00049555 | 4.104 | 4.154 | 4.2275 | 4.2865 | 4.3105 | 4.3375 | 4.4155 | 4.519 | 4.547 | 4.547 | 4.547 | 4.547 | 4.547 | 4.547 | 4.547 | 4.547 | 4.547 | 4.547 | 4.547 | 4.547 | 706.9061 | 7.8578 | 1.6184e-05 | 1468.6056 | 832.1446 | 36.6488 | 0.41239 | 714.7639 | 37.0611 | 677.7028 | -154.4419 | FALSE
| 60447655 | SA003 | SA | 22KV | 251.22 | 1 | 35433.1387 | 50% | Three phase | 97.13 | 0.0023924 | 0.0026016 | 0.0028299 | 0.0030792 | 0.0033514 | 0.0036486 | 0.0039731 | 0.0043277 | 0.0047151 | 0.0051384 | 0.0056009 | 0.0061065 | 0.0066591 | 0.0072633 | 0.0079239 | 0.0082337 | 0.0082337 | 0.0082337 | 0.0082337 | 0.0082337 | 4.104 | 4.154 | 4.2275 | 4.2865 | 4.3105 | 4.3375 | 4.4155 | 4.519 | 4.547 | 4.547 | 4.547 | 4.547 | 4.547 | 4.547 | 4.547 | 4.547 | 4.547 | 4.547 | 4.547 | 4.547 | 11745.3008 | 2169.2323 | 0.0002689 | 24400.9986 | 13826.149 | 608.9219 | 113.8449 | 13914.5331 | 722.7668 | 13191.7663 | -634.3827 | FALSE
| 60447661 | SA003 | SA | 22KV | 16.07 | 1 | 35433.1387 | 50% | Three phase | 97.13 | 0.00018568 | 0.00020168 | 0.00021911 | 0.00023811 | 0.00025882 | 0.00028139 | 0.00030602 | 0.00033287 | 0.00036215 | 0.0003941 | 0.00042895 | 0.00046697 | 0.00050847 | 0.00052669 | 0.00052669 | 0.00052669 | 0.00052669 | 0.00052669 | 0.00052669 | 0.00052669 | 4.104 | 4.154 | 4.2275 | 4.2865 | 4.3105 | 4.3375 | 4.4155 | 4.519 | 4.547 | 4.547 | 4.547 | 4.547 | 4.547 | 4.547 | 4.547 | 4.547 | 4.547 | 4.547 | 4.547 | 4.547 | 844.9966 | 9.9949 | 1.7201e-05 | 1560.8791 | 884.4288 | 38.9514 | 0.46584 | 854.9915 | 39.4173 | 815.5742 | -68.8546 | FALSE
| 60447662 | SA003 | SA | 22KV | 363.16 | 1 | 35433.1387 | 50% | Three phase | 97.13 | 0.0041962 | 0.0045576 | 0.0049515 | 0.0053809 | 0.0058489 | 0.0063591 | 0.0069155 | 0.0075223 | 0.0081841 | 0.008906 | 0.0096936 | 0.010553 | 0.011491 | 0.011902 | 0.011902 | 0.011902 | 0.011902 | 0.011902 | 0.011902 | 0.011902 | 4.104 | 4.154 | 4.2275 | 4.2865 | 4.3105 | 4.3375 | 4.4155 | 4.519 | 4.547 | 4.547 | 4.547 | 4.547 | 4.547 | 4.547 | 4.547 | 4.547 | 4.547 | 4.547 | 4.547 | 4.547 | 19095.7654 | 5104.4017 | 0.00038871 | 35273.7308 | 19986.8811 | 880.2487 | 237.9037 | 24200.1671 | 1118.1524 | 23082.0147 | 3095.1337 | TRUE
| 60447678 | SA004 | SA | 22KV | 29.61 | 0 | 35433.1387 | 100% | Three phase | 97.13 | 0.0002771 | 0.00029875 | 0.00032218 | 0.00034753 | 0.00037495 | 0.00040463 | 0.00043676 | 0.00047153 | 0.00050918 | 0.00054994 | 0.00059408 | 0.00064188 | 0.00069365 | 0.00074974 | 0.00081049 | 0.00087632 | 0.00094765 | 0.00097046 | 0.00097046 | 0.00097046 | 4.907 | 4.973 | 5.069 | 5.142 | 5.198 | 5.271 | 5.357 | 5.483 | 5.563 | 5.563 | 5.563 | 5.563 | 5.563 | 5.563 | 5.563 | 5.563 | 5.563 | 5.563 | 5.563 | 5.563 | 1575.1128 | 28.1601 | 3.1694e-05 | 2876.0193 | 1629.6166 | 87.1706 | 1.5815 | 1603.2729 | 88.7522 | 1514.5207 | -115.0959 | FALSE
| 60447679 | SA004 | SA | 22KV | 293.31 | 0 | 35433.1387 | 100% | Three phase | 97.13 | 0.0027333 | 0.0029406 | 0.0031644 | 0.0034059 | 0.0036667 | 0.0039484 | 0.0042525 | 0.0045809 | 0.0049357 | 0.005319 | 0.0057331 | 0.0061805 | 0.006664 | 0.0071866 | 0.0077513 | 0.0083619 | 0.0090219 | 0.0096132 | 0.0096132 | 0.0096132 | 4.907 | 4.973 | 5.069 | 5.142 | 5.198 | 5.271 | 5.357 | 5.483 | 5.563 | 5.563 | 5.563 | 5.563 | 5.563 | 5.563 | 5.563 | 5.563 | 5.563 | 5.563 | 5.563 | 5.563 | 15299.9667 | 2710.1248 | 0.00031395 | 28489.2003 | 16142.6151 | 863.4924 | 155.1883 | 18010.0915 | 1018.6807 | 16991.4108 | 848.7957 | TRUE
| 60447703 | SA004 | SA | 22KV | 193.12 | 0 | 35433.1387 | 100% | Three phase | 97.13 | 0.0017929 | 0.0019464 | 0.0021137 | 0.002296 | 0.0024948 | 0.0027114 | 0.0029476 | 0.0032052 | 0.0034862 | 0.0037926 | 0.0041269 | 0.0044917 | 0.0048897 | 0.0053241 | 0.0057982 | 0.0063158 | 0.0063295 | 0.0063295 | 0.0063295 | 0.0063295 | 4.907 | 4.973 | 5.069 | 5.142 | 5.198 | 5.271 | 5.357 | 5.483 | 5.563 | 5.563 | 5.563 | 5.563 | 5.563 | 5.563 | 5.563 | 5.563 | 5.563 | 5.563 | 5.563 | 5.563 | 10707.332 | 1247.7216 | 0.00020671 | 18757.7456 | 10628.5562 | 568.5373 | 67.2759 | 11955.0536 | 635.8132 | 11319.2405 | 690.6843 | TRUE
| 60447704 | SA004 | SA | 22KV | 17.04 | 0 | 35433.1387 | 100% | Three phase | 97.13 | 0.00015862 | 0.00017243 | 0.0001875 | 0.00020395 | 0.00022191 | 0.00024151 | 0.00026291 | 0.00028628 | 0.00031181 | 0.00033969 | 0.00037015 | 0.00040344 | 0.00043981 | 0.00047956 | 0.00052301 | 0.00055848 | 0.00055848 | 0.00055848 | 0.00055848 | 0.00055848 | 4.907 | 4.973 | 5.069 | 5.142 | 5.198 | 5.271 | 5.357 | 5.483 | 5.563 | 5.563 | 5.563 | 5.563 | 5.563 | 5.563 | 5.563 | 5.563 | 5.563 | 5.563 | 5.563 | 5.563 | 953.8092 | 9.8064 | 1.8239e-05 | 1655.0952 | 937.8138 | 50.1651 | 0.52377 | 963.6156 | 50.6888 | 912.9268 | -24.887 | FALSE
| 60447705 | SA004 | SA | 22KV | 222.94 | 0 | 35433.1387 | 100% | Three phase | 97.13 | 0.0020752 | 0.0022559 | 0.0024531 | 0.0026684 | 0.0029033 | 0.0031597 | 0.0034397 | 0.0037455 | 0.0040795 | 0.0044443 | 0.0048428 | 0.0052783 | 0.0057542 | 0.0062743 | 0.0068428 | 0.0073068 | 0.0073068 | 0.0073068 | 0.0073068 | 0.0073068 | 4.907 | 4.973 | 5.069 | 5.142 | 5.198 | 5.271 | 5.357 | 5.483 | 5.563 | 5.563 | 5.563 | 5.563 | 5.563 | 5.563 | 5.563 | 5.563 | 5.563 | 5.563 | 5.563 | 5.563 | 12479.0034 | 1678.6038 | 0.00023863 | 21654.1622 | 12269.7303 | 656.3261 | 89.6564 | 14157.6073 | 745.9825 | 13411.6248 | 1141.8945 | TRUE
| 60447710 | SA004 | SA | 22KV | 91.1 | 0 | 35433.1387 | 100% | Three phase | 97.13 | 0.00085032 | 0.00092565 | 0.001008 | 0.0010979 | 0.0011963 | 0.0013038 | 0.0014213 | 0.0015499 | 0.0016905 | 0.0018444 | 0.0020127 | 0.0021969 | 0.0023984 | 0.0026191 | 0.0028606 | 0.0029858 | 0.0029858 | 0.0029858 | 0.0029858 | 0.0029858 | 4.907 | 4.973 | 5.069 | 5.142 | 5.198 | 5.271 | 5.357 | 5.483 | 5.563 | 5.563 | 5.563 | 5.563 | 5.563 | 5.563 | 5.563 | 5.563 | 5.563 | 5.563 | 5.563 | 5.563 | 5149.3118 | 283.0212 | 9.751e-05 | 8848.543 | 5013.7814 | 268.1946 | 14.9707 | 5432.333 | 283.1653 | 5149.1677 | 135.3862 | TRUE
| 60447735 | SA004 | SA | 22KV | 82.67 | 0 | 35433.1387 | 100% | Three phase | 97.13 | 0.00076953 | 0.00083654 | 0.00090967 | 0.00098947 | 0.0010766 | 0.0011717 | 0.0012755 | 0.0013889 | 0.0015127 | 0.001648 | 0.0017958 | 0.0019573 | 0.0021337 | 0.0023266 | 0.0025374 | 0.0027095 | 0.0027095 | 0.0027095 | 0.0027095 | 0.0027095 | 4.907 | 4.973 | 5.069 | 5.142 | 5.198 | 5.271 | 5.357 | 5.483 | 5.563 | 5.563 | 5.563 | 5.563 | 5.563 | 5.563 | 5.563 | 5.563 | 5.563 | 5.563 | 5.563 | 5.563 | 4627.4299 | 230.8172 | 8.8487e-05 | 8029.7371 | 4549.8278 | 243.377 | 12.3282 | 4858.247 | 255.7053 | 4602.5417 | 52.714 | TRUE
| 60447736 | SA004 | SA | 22KV | 121.89 | 0 | 35433.1387 | 100% | Three phase | 97.13 | 0.0011346 | 0.0012334 | 0.0013412 | 0.0014589 | 0.0015873 | 0.0017275 | 0.0018806 | 0.0020478 | 0.0022304 | 0.0024299 | 0.0026478 | 0.0028858 | 0.003146 | 0.0034304 | 0.0037412 | 0.0039949 | 0.0039949 | 0.0039949 | 0.0039949 | 0.0039949 | 4.907 | 4.973 | 5.069 | 5.142 | 5.198 | 5.271 | 5.357 | 5.483 | 5.563 | 5.563 | 5.563 | 5.563 | 5.563 | 5.563 | 5.563 | 5.563 | 5.563 | 5.563 | 5.563 | 5.563 | 6822.7583 | 501.7742 | 0.00013047 | 11839.1757 | 6708.3405 | 358.8391 | 26.8004 | 7324.5325 | 385.6395 | 6938.893 | 230.5525 | TRUE
| 60447742 | SA004 | SA | 22KV | 141.36 | 0 | 35433.1387 | 100% | Three phase | 97.13 | 0.0013124 | 0.0014247 | 0.0015472 | 0.0016807 | 0.0018261 | 0.0019847 | 0.0021576 | 0.0023462 | 0.0025518 | 0.0027761 | 0.0030208 | 0.0032878 | 0.0035792 | 0.0038971 | 0.0042442 | 0.0046231 | 0.004633 | 0.004633 | 0.004633 | 0.004633 | 4.907 | 4.973 | 5.069 | 5.142 | 5.198 | 5.271 | 5.357 | 5.483 | 5.563 | 5.563 | 5.563 | 5.563 | 5.563 | 5.563 | 5.563 | 5.563 | 5.563 | 5.563 | 5.563 | 5.563 | 7837.5542 | 668.5229 | 0.00015131 | 13730.2968 | 7779.8918 | 416.158 | 36.0461 | 8506.077 | 452.2041 | 8053.8729 | 273.9811 | TRUE
| 60447745 | SA004 | SA | 22KV | 66.96 | 0 | 35433.1387 | 100% | Three phase | 97.13 | 0.000625 | 0.00068037 | 0.00074087 | 0.00080699 | 0.00087928 | 0.0009583 | 0.0010447 | 0.0011392 | 0.0012426 | 0.0013556 | 0.0014794 | 0.0016147 | 0.0017629 | 0.0019251 | 0.0021026 | 0.0021946 | 0.0021946 | 0.0021946 | 0.0021946 | 0.0021946 | 4.907 | 4.973 | 5.069 | 5.142 | 5.198 | 5.271 | 5.357 | 5.483 | 5.563 | 5.563 | 5.563 | 5.563 | 5.563 | 5.563 | 5.563 | 5.563 | 5.563 | 5.563 | 5.563 | 5.563 | 3784.829 | 152.902 | 7.1672e-05 | 6503.8248 | 3685.2119 | 197.1275 | 8.0879 | 3937.7309 | 205.2154 | 3732.5156 | 47.3037 | TRUE
| 60447753 | SA005 | SA | 22KV | 37.32 | 1 | 35433.1387 | 50% | Three phase | 97.13 | 0.00035002 | 0.0003778 | 0.00040788 | 0.00044047 | 0.00047577 | 0.00051401 | 0.00055546 | 0.00060037 | 0.00064906 | 0.00070183 | 0.00075905 | 0.00082109 | 0.00088836 | 0.00096133 | 0.0010405 | 0.0011263 | 0.0012194 | 0.0012232 | 0.0012232 | 0.0012232 | 4.0185 | 4.063 | 4.1195 | 4.1645 | 4.2015 | 4.239 | 4.3005 | 4.381 | 4.4255 | 4.4255 | 4.4255 | 4.4255 | 4.4255 | 4.4255 | 4.4255 | 4.4255 | 4.4255 | 4.4255 | 4.4255 | 4.4255 | 1603.1883 | 45.193 | 3.9946e-05 | 3624.8916 | 2053.9443 | 88.1113 | 2.5124 | 1648.3813 | 90.6237 | 1557.7577 | -496.1866 | FALSE
| 60447754 | SA005 | SA | 22KV | 245.71 | 1 | 35433.1387 | 50% | Three phase | 97.13 | 0.0023045 | 0.0024874 | 0.0026854 | 0.0029 | 0.0031324 | 0.0033842 | 0.0036571 | 0.0039528 | 0.0042733 | 0.0046208 | 0.0049975 | 0.0054059 | 0.0058489 | 0.0063292 | 0.0068503 | 0.0074154 | 0.0080286 | 0.0080531 | 0.0080531 | 0.0080531 | 4.0185 | 4.063 | 4.1195 | 4.1645 | 4.2015 | 4.239 | 4.3005 | 4.381 | 4.4255 | 4.4255 | 4.4255 | 4.4255 | 4.4255 | 4.4255 | 4.4255 | 4.4255 | 4.4255 | 4.4255 | 4.4255 | 4.4255 | 10555.1823 | 1958.9969 | 0.000263 | 23865.8123 | 13522.9005 | 580.1131 | 108.9057 | 12514.1791 | 689.0189 | 11825.1603 | -1697.7402 | FALSE
| 60447771 | SA005 | SA | 22KV | 347.32 | 1 | 35433.1387 | 50% | Three phase | 97.13 | 0.0032988 | 0.0035825 | 0.0038916 | 0.0042286 | 0.0045961 | 0.0049968 | 0.0054338 | 0.0059105 | 0.0064306 | 0.006998 | 0.0076172 | 0.0082931 | 0.0090308 | 0.0098361 | 0.010715 | 0.011383 | 0.011383 | 0.011383 | 0.011383 | 0.011383 | 4.0185 | 4.063 | 4.1195 | 4.1645 | 4.2015 | 4.239 | 4.3005 | 4.381 | 4.4255 | 4.4255 | 4.4255 | 4.4255 | 4.4255 | 4.4255 | 4.4255 | 4.4255 | 4.4255 | 4.4255 | 4.4255 | 4.4255 | 15661.0958 | 4107.3502 | 0.00037176 | 33735.1916 | 19115.1105 | 820.0109 | 217.6029 | 19768.446 | 1037.6138 | 18730.8321 | -384.2784 | FALSE
| 60447779 | SA005 | SA | 22KV | 234 | 1 | 35433.1387 | 50% | Three phase | 97.13 | 0.0014988 | 0.0016049 | 0.0017189 | 0.0018414 | 0.0019731 | 0.0021147 | 0.0022669 | 0.0024306 | 0.0026067 | 0.0027961 | 0.0029998 | 0.003219 | 0.0034549 | 0.0037087 | 0.0039818 | 0.0042758 | 0.0045923 | 0.004933 | 0.0052998 | 0.0056947 | 4.0185 | 4.063 | 4.1195 | 4.1645 | 4.2015 | 4.239 | 4.3005 | 4.381 | 4.4255 | 4.4255 | 4.4255 | 4.4255 | 4.4255 | 4.4255 | 4.4255 | 4.4255 | 4.4255 | 4.4255 | 4.4255 | 4.4255 | 6490.1946 | 1147.807 | 0.00025047 | 22728.42 | 12878.4287 | 552.4662 | 98.7727 | 7638.0016 | 651.2389 | 6986.7627 | -5891.666 | FALSE
| 60447852 | SA007 | SA | 22KV | 36.26 | 2 | 35433.1387 | 33.33% | Three phase | 97.13 | 0.00033752 | 0.00036692 | 0.00039899 | 0.00043399 | 0.0004722 | 0.00051391 | 0.00055945 | 0.00060919 | 0.0006635 | 0.00072284 | 0.00078766 | 0.00085849 | 0.00093588 | 0.0010205 | 0.0011129 | 0.0011884 | 0.0011884 | 0.0011884 | 0.0011884 | 0.0011884 | 5.384 | 5.4967 | 5.6283 | 5.7593 | 5.8503 | 5.9373 | 6.0663 | 6.2187 | 6.316 | 6.316 | 6.316 | 6.316 | 6.316 | 6.316 | 6.316 | 6.316 | 6.316 | 6.316 | 6.316 | 6.316 | 2295.8054 | 44.4046 | 3.8812e-05 | 3521.9338 | 1995.6061 | 120.3547 | 2.3717 | 2340.2099 | 122.7264 | 2217.4836 | 221.8775 | TRUE
| 60447893 | SA007 | SA | 22KV | 23.76 | 2 | 35433.1387 | 33.33% | Three phase | 97.13 | 0.00022002 | 0.00023855 | 0.00025872 | 0.00028066 | 0.00030456 | 0.00033056 | 0.00035888 | 0.00038972 | 0.00042331 | 0.0004599 | 0.00049976 | 0.00054319 | 0.00059051 | 0.00064209 | 0.0006983 | 0.00075959 | 0.00077873 | 0.00077873 | 0.00077873 | 0.00077873 | 5.384 | 5.4967 | 5.6283 | 5.7593 | 5.8503 | 5.9373 | 6.0663 | 6.2187 | 6.316 | 6.316 | 6.316 | 6.316 | 6.316 | 6.316 | 6.316 | 6.316 | 6.316 | 6.316 | 6.316 | 6.316 | 1474.379 | 18.6898 | 2.5432e-05 | 2307.8088 | 1307.6558 | 78.8645 | 1.0184 | 1493.0688 | 79.8829 | 1413.186 | 105.5301 | TRUE
| 60447894 | SA007 | SA | 22KV | 200.22 | 2 | 35433.1387 | 33.33% | Three phase | 97.13 | 0.001854 | 0.0020102 | 0.0021802 | 0.0023651 | 0.0025664 | 0.0027856 | 0.0030242 | 0.0032841 | 0.0035671 | 0.0038754 | 0.0042113 | 0.0045773 | 0.0049761 | 0.0054107 | 0.0058845 | 0.0064009 | 0.0065622 | 0.0065622 | 0.0065622 | 0.0065622 | 5.384 | 5.4967 | 5.6283 | 5.7593 | 5.8503 | 5.9373 | 6.0663 | 6.2187 | 6.316 | 6.316 | 6.316 | 6.316 | 6.316 | 6.316 | 6.316 | 6.316 | 6.316 | 6.316 | 6.316 | 6.316 | 12424.2493 | 1327.1711 | 0.00021431 | 19447.3686 | 11019.3119 | 664.5729 | 72.3136 | 13751.4204 | 736.8865 | 13014.5339 | 1995.222 | TRUE
| 60447907 | SA007 | SA | 22KV | 449.48 | 2 | 35433.1387 | 33.33% | Three phase | 97.13 | 0.0041729 | 0.0045302 | 0.0049196 | 0.005344 | 0.0058065 | 0.0063107 | 0.0068605 | 0.00746 | 0.0081139 | 0.0088272 | 0.0096052 | 0.010454 | 0.011381 | 0.012392 | 0.013495 | 0.0147 | 0.014732 | 0.014732 | 0.014732 | 0.014732 | 5.384 | 5.4967 | 5.6283 | 5.7593 | 5.8503 | 5.9373 | 6.0663 | 6.2187 | 6.316 | 6.316 | 6.316 | 6.316 | 6.316 | 6.316 | 6.316 | 6.316 | 6.316 | 6.316 | 6.316 | 6.316 | 28188.5632 | 6759.0231 | 0.00048111 | 43657.9924 | 24737.5903 | 1491.92 | 364.4398 | 34947.5862 | 1856.3598 | 33091.2264 | 8353.6361 | TRUE
| 60451638 | SSE011 | SSE | 22KV | 345.42 | 0 | 45569.8274 | 100% | Three phase | 97.13 | 0.0032153 | 0.0034953 | 0.0038009 | 0.0041343 | 0.0044983 | 0.0048956 | 0.0053295 | 0.0058032 | 0.0063207 | 0.0068859 | 0.0075034 | 0.0081781 | 0.0089154 | 0.0097213 | 0.010602 | 0.011321 | 0.011321 | 0.011321 | 0.011321 | 0.011321 | 11.322 | 11.325 | 11.351 | 11.384 | 11.404 | 11.419 | 11.483 | 11.546 | 11.589 | 11.589 | 11.589 | 11.589 | 11.589 | 11.589 | 11.589 | 11.589 | 11.589 | 11.589 | 11.589 | 11.589 | 52614.0199 | 4029.6486 | 0.00036973 | 33550.6446 | 19010.5421 | 2800.7819 | 215.2286 | 56643.6685 | 3016.0105 | 53627.6579 | 34617.1158 | TRUE
| 60451656 | SSE011 | SSE | 22KV | 18.95 | 0 | 45569.8274 | 100% | Three phase | 97.13 | 9.9106e-05 | 0.00010575 | 0.00011286 | 0.00012048 | 0.00012864 | 0.00013739 | 0.00014676 | 0.0001568 | 0.00016757 | 0.00017912 | 0.00019149 | 0.00020476 | 0.00021899 | 0.00023425 | 0.00025062 | 0.00026819 | 0.00028702 | 0.00030724 | 0.00032893 | 0.0003522 | 11.322 | 11.325 | 11.351 | 11.384 | 11.404 | 11.419 | 11.483 | 11.546 | 11.589 | 11.589 | 11.589 | 11.589 | 11.589 | 11.589 | 11.589 | 11.589 | 11.589 | 11.589 | 11.589 | 11.589 | 1408.4701 | 5.9205 | 2.0283e-05 | 1840.6135 | 1042.9326 | 153.653 | 0.64777 | 1414.3906 | 154.3008 | 1260.0898 | 217.1572 | TRUE
| 60451657 | SSE011 | SSE | 22KV | 125.34 | 0 | 45569.8274 | 100% | Three phase | 97.13 | 0.00065551 | 0.00069943 | 0.00074647 | 0.00079687 | 0.00085086 | 0.00090871 | 0.0009707 | 0.0010371 | 0.0011084 | 0.0011847 | 0.0012666 | 0.0013543 | 0.0014485 | 0.0015494 | 0.0016577 | 0.0017738 | 0.0018985 | 0.0020322 | 0.0021756 | 0.0023296 | 11.322 | 11.325 | 11.351 | 11.384 | 11.404 | 11.419 | 11.483 | 11.546 | 11.589 | 11.589 | 11.589 | 11.589 | 11.589 | 11.589 | 11.589 | 11.589 | 11.589 | 11.589 | 11.589 | 11.589 | 9315.9703 | 259.013 | 0.00013416 | 12174.2742 | 6898.2148 | 1016.299 | 28.339 | 9574.9833 | 1044.638 | 8530.3453 | 1632.1306 | TRUE
| 60451658 | SSE011 | SSE | 22KV | 23.67 | 0 | 45569.8274 | 100% | Three phase | 97.13 | 0.00022058 | 0.00023731 | 0.00025536 | 0.00027486 | 0.00029591 | 0.00031863 | 0.00034317 | 0.00036968 | 0.00039831 | 0.00042924 | 0.00046266 | 0.00049876 | 0.00053778 | 0.00057995 | 0.00062553 | 0.0006748 | 0.00072806 | 0.00077578 | 0.00077578 | 0.00077578 | 11.322 | 11.325 | 11.351 | 11.384 | 11.404 | 11.419 | 11.483 | 11.546 | 11.589 | 11.589 | 11.589 | 11.589 | 11.589 | 11.589 | 11.589 | 11.589 | 11.589 | 11.589 | 11.589 | 11.589 | 3362.2571 | 17.6495 | 2.5336e-05 | 2299.0671 | 1302.7026 | 191.9243 | 1.0107 | 3379.9066 | 192.935 | 3186.9716 | 1884.269 | TRUE
| 60451668 | SSE011 | SSE | 22KV | 27.97 | 0 | 45569.8274 | 100% | Three phase | 97.13 | 0.00026175 | 0.00028221 | 0.00030434 | 0.00032828 | 0.00035418 | 0.00038222 | 0.00041256 | 0.00044541 | 0.00048097 | 0.00051948 | 0.00056117 | 0.00060633 | 0.00065523 | 0.00070821 | 0.0007656 | 0.00082779 | 0.00089516 | 0.00091671 | 0.00091671 | 0.00091671 | 11.322 | 11.325 | 11.351 | 11.384 | 11.404 | 11.419 | 11.483 | 11.546 | 11.589 | 11.589 | 11.589 | 11.589 | 11.589 | 11.589 | 11.589 | 11.589 | 11.589 | 11.589 | 11.589 | 11.589 | 4051.0336 | 25.1271 | 2.9938e-05 | 2716.7261 | 1539.3575 | 226.7902 | 1.4112 | 4076.1607 | 228.2014 | 3847.9593 | 2308.6018 | TRUE
| 60451669 | SSE011 | SSE | 22KV | 41.57 | 0 | 45569.8274 | 100% | Three phase | 97.13 | 0.00038902 | 0.00041943 | 0.00045232 | 0.0004879 | 0.0005264 | 0.00056807 | 0.00061317 | 0.00066199 | 0.00071484 | 0.00077207 | 0.00083403 | 0.00090114 | 0.00097383 | 0.0010526 | 0.0011379 | 0.0012303 | 0.0013304 | 0.0013624 | 0.0013624 | 0.0013624 | 11.322 | 11.325 | 11.351 | 11.384 | 11.404 | 11.419 | 11.483 | 11.546 | 11.589 | 11.589 | 11.589 | 11.589 | 11.589 | 11.589 | 11.589 | 11.589 | 11.589 | 11.589 | 11.589 | 11.589 | 6020.7889 | 55.5031 | 4.4495e-05 | 4037.6941 | 2287.8474 | 337.0636 | 3.1172 | 6076.292 | 340.1808 | 5736.1112 | 3448.2639 | TRUE
| 60451670 | SSE011 | SSE | 22KV | 25.25 | 0 | 45569.8274 | 100% | Three phase | 97.13 | 0.0002363 | 0.00025476 | 0.00027474 | 0.00029635 | 0.00031974 | 0.00034505 | 0.00037244 | 0.0004021 | 0.0004342 | 0.00046896 | 0.0005066 | 0.00054736 | 0.00059151 | 0.00063934 | 0.00069115 | 0.00074729 | 0.00080811 | 0.00082756 | 0.00082756 | 0.00082756 | 11.322 | 11.325 | 11.351 | 11.384 | 11.404 | 11.419 | 11.483 | 11.546 | 11.589 | 11.589 | 11.589 | 11.589 | 11.589 | 11.589 | 11.589 | 11.589 | 11.589 | 11.589 | 11.589 | 11.589 | 3657.0825 | 20.4776 | 2.7027e-05 | 2452.5325 | 1389.6595 | 204.7355 | 1.1501 | 3677.5602 | 205.8856 | 3471.6746 | 2082.0151 | TRUE
| 60451674 | SSE011 | SSE | 22KV | 293.37 | 0 | 45569.8274 | 100% | Three phase | 97.13 | 0.0028195 | 0.0030345 | 0.0032667 | 0.0035174 | 0.0037882 | 0.0040807 | 0.0043966 | 0.004738 | 0.0051069 | 0.0055055 | 0.0059364 | 0.006402 | 0.0069055 | 0.0074497 | 0.0080382 | 0.0086745 | 0.0093626 | 0.0096151 | 0.0096151 | 0.0096151 | 11.322 | 11.325 | 11.351 | 11.384 | 11.404 | 11.419 | 11.483 | 11.546 | 11.589 | 11.589 | 11.589 | 11.589 | 11.589 | 11.589 | 11.589 | 11.589 | 11.589 | 11.589 | 11.589 | 11.589 | 42843.5624 | 2787.4875 | 0.00031401 | 28495.0281 | 16145.9172 | 2378.7429 | 155.2518 | 45631.0499 | 2533.9947 | 43097.0552 | 26951.138 | TRUE
| 60451681 | SSE011 | SSE | 22KV | 22.74 | 0 | 45569.8274 | 100% | Three phase | 97.13 | 0.00021167 | 0.00023011 | 0.00025022 | 0.00027217 | 0.00029613 | 0.00032229 | 0.00035085 | 0.00038204 | 0.00041611 | 0.00045332 | 0.00049397 | 0.00053839 | 0.00058693 | 0.00063998 | 0.00069797 | 0.0007453 | 0.0007453 | 0.0007453 | 0.0007453 | 0.0007453 | 11.322 | 11.325 | 11.351 | 11.384 | 11.404 | 11.419 | 11.483 | 11.546 | 11.589 | 11.589 | 11.589 | 11.589 | 11.589 | 11.589 | 11.589 | 11.589 | 11.589 | 11.589 | 11.589 | 11.589 | 3463.7335 | 17.4644 | 2.434e-05 | 2208.7362 | 1251.5191 | 184.3836 | 0.93279 | 3481.1978 | 185.3164 | 3295.8815 | 2044.3624 | TRUE
| 60451682 | SSE011 | SSE | 22KV | 34.75 | 0 | 45569.8274 | 100% | Three phase | 97.13 | 0.00032347 | 0.00035164 | 0.00038238 | 0.00041592 | 0.00045254 | 0.00049251 | 0.00053616 | 0.00058382 | 0.00063587 | 0.00069273 | 0.00075486 | 0.00082273 | 0.00089691 | 0.00097798 | 0.0010666 | 0.0011389 | 0.0011389 | 0.0011389 | 0.0011389 | 0.0011389 | 11.322 | 11.325 | 11.351 | 11.384 | 11.404 | 11.419 | 11.483 | 11.546 | 11.589 | 11.589 | 11.589 | 11.589 | 11.589 | 11.589 | 11.589 | 11.589 | 11.589 | 11.589 | 11.589 | 11.589 | 5293.0843 | 40.7833 | 3.7195e-05 | 3375.2675 | 1912.5017 | 281.7647 | 2.1783 | 5333.8676 | 283.943 | 5049.9246 | 3137.4229 | TRUE
| 60451688 | SSE011 | SSE | 22KV | 22.91 | 0 | 45569.8274 | 100% | Three phase | 97.13 | 0.00021444 | 0.00023378 | 0.00025493 | 0.00027809 | 0.00030344 | 0.00033119 | 0.00036159 | 0.00039488 | 0.00043135 | 0.0004713 | 0.00051509 | 0.00056307 | 0.00061567 | 0.00067332 | 0.00073654 | 0.00075087 | 0.00075087 | 0.00075087 | 0.00075087 | 0.00075087 | 11.322 | 11.325 | 11.351 | 11.384 | 11.404 | 11.419 | 11.483 | 11.546 | 11.589 | 11.589 | 11.589 | 11.589 | 11.589 | 11.589 | 11.589 | 11.589 | 11.589 | 11.589 | 11.589 | 11.589 | 3559.4664 | 18.0807 | 2.4522e-05 | 2225.2483 | 1260.8752 | 185.762 | 0.94679 | 3577.5471 | 186.7088 | 3390.8383 | 2129.9631 | TRUE
| 60451689 | SSE011 | SSE | 22KV | 64.35 | 0 | 45569.8274 | 100% | Three phase | 97.13 | 0.00060233 | 0.00065663 | 0.00071605 | 0.00078109 | 0.0008523 | 0.00093026 | 0.0010156 | 0.0011091 | 0.0012116 | 0.0013238 | 0.0014468 | 0.0015816 | 0.0017293 | 0.0018912 | 0.0020688 | 0.0021091 | 0.0021091 | 0.0021091 | 0.0021091 | 0.0021091 | 11.322 | 11.325 | 11.351 | 11.384 | 11.404 | 11.419 | 11.483 | 11.546 | 11.589 | 11.589 | 11.589 | 11.589 | 11.589 | 11.589 | 11.589 | 11.589 | 11.589 | 11.589 | 11.589 | 11.589 | 9997.89 | 142.647 | 6.8878e-05 | 6250.3155 | 3541.5679 | 521.7715 | 7.4697 | 10140.5371 | 529.2412 | 9611.2959 | 6069.728 | TRUE
| 60451702 | SSE011 | SSE | 22KV | 213.92 | 0 | 45569.8274 | 100% | Three phase | 97.13 | 0.0019935 | 0.0021447 | 0.0023079 | 0.0024841 | 0.0026743 | 0.0028797 | 0.0031015 | 0.003341 | 0.0035998 | 0.0038793 | 0.0041813 | 0.0045076 | 0.0048603 | 0.0052414 | 0.0056533 | 0.0060986 | 0.0065799 | 0.0070112 | 0.0070112 | 0.0070112 | 11.322 | 11.325 | 11.351 | 11.384 | 11.404 | 11.419 | 11.483 | 11.546 | 11.589 | 11.589 | 11.589 | 11.589 | 11.589 | 11.589 | 11.589 | 11.589 | 11.589 | 11.589 | 11.589 | 11.589 | 30386.736 | 1441.5786 | 0.00022897 | 20778.0496 | 11773.3054 | 1734.5355 | 82.5483 | 31828.3146 | 1817.0838 | 30011.2308 | 18237.9254 | TRUE
| 60451711 | SSE012 | SSE | 22KV | 446.37 | 2 | 45569.8274 | 33.33% | Three phase | 97.13 | 0.0042509 | 0.0046226 | 0.0050283 | 0.0054712 | 0.0059547 | 0.0064828 | 0.0070595 | 0.0076895 | 0.0083778 | 0.0091299 | 0.0099518 | 0.01085 | 0.011832 | 0.012906 | 0.014079 | 0.01463 | 0.01463 | 0.01463 | 0.01463 | 0.01463 | 1.896 | 1.921 | 1.9583 | 1.9893 | 2.007 | 2.041 | 2.0973 | 2.148 | 2.1597 | 2.1597 | 2.1597 | 2.1597 | 2.1597 | 2.1597 | 2.1597 | 2.1597 | 2.1597 | 2.1597 | 2.1597 | 2.1597 | 12692.9196 | 6848.3765 | 0.00047778 | 43355.9181 | 24566.4283 | 655.721 | 359.4141 | 19541.2961 | 1015.1351 | 18526.161 | -6040.2673 | FALSE
| 60451721 | SSE012 | SSE | 22KV | 279.52 | 2 | 45569.8274 | 33.33% | Three phase | 97.13 | 0.0027164 | 0.0029401 | 0.0031829 | 0.0034467 | 0.0037334 | 0.0040448 | 0.0043832 | 0.004751 | 0.0051508 | 0.0055855 | 0.006058 | 0.0065719 | 0.0071308 | 0.0077386 | 0.0083998 | 0.0091191 | 0.0091612 | 0.0091612 | 0.0091612 | 0.0091612 | 1.896 | 1.921 | 1.9583 | 1.9893 | 2.007 | 2.041 | 2.0973 | 2.148 | 2.1597 | 2.1597 | 2.1597 | 2.1597 | 2.1597 | 2.1597 | 2.1597 | 2.1597 | 2.1597 | 2.1597 | 2.1597 | 2.1597 | 7843.3308 | 2651.1692 | 0.00029919 | 27149.7776 | 15383.6683 | 410.6171 | 140.9389 | 10494.4999 | 551.556 | 9942.944 | -5440.7244 | FALSE
| 60451722 | SSE012 | SSE | 22KV | 14.05 | 2 | 45569.8274 | 33.33% | Three phase | 97.13 | 0.00013654 | 0.00014778 | 0.00015999 | 0.00017325 | 0.00018766 | 0.00020331 | 0.00022032 | 0.00023881 | 0.0002589 | 0.00028075 | 0.00030451 | 0.00033033 | 0.00035843 | 0.00038898 | 0.00042221 | 0.00045837 | 0.00046049 | 0.00046049 | 0.00046049 | 0.00046049 | 1.896 | 1.921 | 1.9583 | 1.9893 | 2.007 | 2.041 | 2.0973 | 2.148 | 2.1597 | 2.1597 | 2.1597 | 2.1597 | 2.1597 | 2.1597 | 2.1597 | 2.1597 | 2.1597 | 2.1597 | 2.1597 | 2.1597 | 394.243 | 6.6983 | 1.5039e-05 | 1364.6765 | 773.2561 | 20.6396 | 0.35609 | 400.9413 | 20.9956 | 379.9456 | -393.3105 | FALSE
| 60451731 | SSE012 | SSE | 22KV | 61.01 | 2 | 45569.8274 | 33.33% | Three phase | 97.13 | 0.00056791 | 0.00061736 | 0.00067133 | 0.00073023 | 0.00079451 | 0.00086469 | 0.00094132 | 0.001025 | 0.0011164 | 0.0012162 | 0.0013253 | 0.0014445 | 0.0015747 | 0.001717 | 0.0018726 | 0.0019996 | 0.0019996 | 0.0019996 | 0.0019996 | 0.0019996 | 1.896 | 1.921 | 1.9583 | 1.9893 | 2.007 | 2.041 | 2.0973 | 2.148 | 2.1597 | 2.1597 | 2.1597 | 2.1597 | 2.1597 | 2.1597 | 2.1597 | 2.1597 | 2.1597 | 2.1597 | 2.1597 | 2.1597 | 1704.8893 | 125.7113 | 6.5303e-05 | 5925.9013 | 3357.7476 | 89.6242 | 6.7144 | 1830.6006 | 96.3386 | 1734.262 | -1623.4856 | FALSE
| 60451737 | SSE012 | SSE | 22KV | 17.17 | 2 | 45569.8274 | 33.33% | Three phase | 97.13 | 0.00016059 | 0.00017483 | 0.00019038 | 0.00020738 | 0.00022596 | 0.00024627 | 0.00026849 | 0.00029278 | 0.00031935 | 0.00034842 | 0.00038023 | 0.00041504 | 0.00045313 | 0.00049483 | 0.00054048 | 0.00056274 | 0.00056274 | 0.00056274 | 0.00056274 | 0.00056274 | 1.896 | 1.921 | 1.9583 | 1.9893 | 2.007 | 2.041 | 2.0973 | 2.148 | 2.1597 | 2.1597 | 2.1597 | 2.1597 | 2.1597 | 2.1597 | 2.1597 | 2.1597 | 2.1597 | 2.1597 | 2.1597 | 2.1597 | 485.2785 | 10.0696 | 1.8378e-05 | 1667.7221 | 944.9685 | 25.2229 | 0.5318 | 495.3481 | 25.7547 | 469.5934 | -475.375 | FALSE
| 60451753 | SSE012 | SSE | 22KV | 147.69 | 2 | 45569.8274 | 33.33% | Three phase | 97.13 | 0.0013916 | 0.0015038 | 0.0016254 | 0.0017574 | 0.0019005 | 0.0020557 | 0.0022242 | 0.002407 | 0.0026053 | 0.0028206 | 0.0030544 | 0.0033081 | 0.0035836 | 0.0038828 | 0.0042076 | 0.0045605 | 0.0048405 | 0.0048405 | 0.0048405 | 0.0048405 | 1.896 | 1.921 | 1.9583 | 1.9893 | 2.007 | 2.041 | 2.0973 | 2.148 | 2.1597 | 2.1597 | 2.1597 | 2.1597 | 2.1597 | 2.1597 | 2.1597 | 2.1597 | 2.1597 | 2.1597 | 2.1597 | 2.1597 | 4007.9297 | 715.7852 | 0.00015808 | 14345.1297 | 8128.2698 | 216.9578 | 39.3466 | 4723.715 | 256.3044 | 4467.4106 | -3660.8592 | FALSE
| 60451765 | SSE012 | SSE | 22KV | 46.39 | 2 | 45569.8274 | 33.33% | Three phase | 97.13 | 0.00059319 | 0.00064865 | 0.0007095 | 0.00077628 | 0.00084958 | 0.00093006 | 0.0010184 | 0.0011154 | 0.001222 | 0.0013391 | 0.0014677 | 0.0015204 | 0.0015204 | 0.0015204 | 0.0015204 | 0.0015204 | 0.0015204 | 0.0015204 | 0.0015204 | 0.0015204 | 1.896 | 1.921 | 1.9583 | 1.9893 | 2.007 | 2.041 | 2.0973 | 2.148 | 2.1597 | 2.1597 | 2.1597 | 2.1597 | 2.1597 | 2.1597 | 2.1597 | 2.1597 | 2.1597 | 2.1597 | 2.1597 | 2.1597 | 1603.8441 | 90.1502 | 4.9654e-05 | 4505.8607 | 2553.121 | 68.1473 | 3.882 | 1693.9943 | 72.0293 | 1621.965 | -931.1559 | FALSE
| 60451766 | SSE012 | SSE | 22KV | 697.33 | 2 | 45569.8274 | 33.33% | Three phase | 97.13 | 0.0065703 | 0.0071001 | 0.0076745 | 0.0082975 | 0.0089733 | 0.0097063 | 0.010502 | 0.011365 | 0.012301 | 0.013318 | 0.014421 | 0.015619 | 0.01692 | 0.018333 | 0.019867 | 0.021533 | 0.022855 | 0.022855 | 0.022855 | 0.022855 | 1.896 | 1.921 | 1.9583 | 1.9893 | 2.007 | 2.041 | 2.0973 | 2.148 | 2.1597 | 2.1597 | 2.1597 | 2.1597 | 2.1597 | 2.1597 | 2.1597 | 2.1597 | 2.1597 | 2.1597 | 2.1597 | 2.1597 | 18923.7567 | 15957.221 | 0.0007464 | 67731.6629 | 38378.2679 | 1024.3832 | 877.166 | 34880.9778 | 1901.5492 | 32979.4285 | -5398.8394 | FALSE
| 60451787 | SSE012 | SSE | 22KV | 157.32 | 2 | 45569.8274 | 33.33% | Three phase | 97.13 | 0.0014954 | 0.0016379 | 0.0017946 | 0.0019669 | 0.0021565 | 0.0023651 | 0.0025946 | 0.0028473 | 0.0031255 | 0.0034318 | 0.0037691 | 0.0041406 | 0.0045499 | 0.0050008 | 0.0051561 | 0.0051561 | 0.0051561 | 0.0051561 | 0.0051561 | 0.0051561 | 1.896 | 1.921 | 1.9583 | 1.9893 | 2.007 | 2.041 | 2.0973 | 2.148 | 2.1597 | 2.1597 | 2.1597 | 2.1597 | 2.1597 | 2.1597 | 2.1597 | 2.1597 | 2.1597 | 2.1597 | 2.1597 | 2.1597 | 4638.8597 | 881.7642 | 0.00016839 | 15280.4916 | 8658.2667 | 231.1043 | 44.645 | 5520.6239 | 275.7493 | 5244.8746 | -3413.3921 | FALSE
| 60451791 | SSE013 | SSE | 22KV | 214.88 | 1 | 45569.8274 | 50% | Three phase | 97.13 | 0.002052 | 0.0022345 | 0.002434 | 0.0026521 | 0.0028906 | 0.0031514 | 0.0034367 | 0.0037488 | 0.0040902 | 0.0044639 | 0.0048728 | 0.0053204 | 0.0058104 | 0.0063469 | 0.0069344 | 0.0070426 | 0.0070426 | 0.0070426 | 0.0070426 | 0.0070426 | 3.7355 | 3.7135 | 3.715 | 3.7185 | 3.702 | 3.6895 | 3.688 | 3.6985 | 3.687 | 3.687 | 3.687 | 3.687 | 3.687 | 3.687 | 3.687 | 3.687 | 3.687 | 3.687 | 3.687 | 3.687 | 10768.4115 | 1602.6937 | 0.00023 | 20871.2944 | 11826.14 | 560.3326 | 83.2908 | 12371.1052 | 643.6234 | 11727.4818 | -98.6582 | FALSE
| 60451796 | SSE013 | SSE | 22KV | 130.23 | 1 | 45569.8274 | 50% | Three phase | 97.13 | 0.0015488 | 0.0016533 | 0.0017651 | 0.0018848 | 0.0020129 | 0.00215 | 0.0022968 | 0.0024541 | 0.0026224 | 0.0028027 | 0.0029957 | 0.0032025 | 0.003424 | 0.0036613 | 0.0039155 | 0.0041878 | 0.0042683 | 0.0042683 | 0.0042683 | 0.0042683 | 3.7355 | 3.7135 | 3.715 | 3.7185 | 3.702 | 3.6895 | 3.688 | 3.6985 | 3.687 | 3.687 | 3.687 | 3.687 | 3.687 | 3.687 | 3.687 | 3.687 | 3.687 | 3.687 | 3.687 | 3.687 | 6800.574 | 613.2844 | 0.00013939 | 12649.2399 | 7167.3409 | 339.5947 | 30.5934 | 7413.8584 | 370.1881 | 7043.6703 | -123.6706 | FALSE
| 60451797 | SSE013 | SSE | 22KV | 21.04 | 1 | 45569.8274 | 50% | Three phase | 97.13 | 0.00026984 | 0.00029551 | 0.00032372 | 0.00035473 | 0.00038882 | 0.00042631 | 0.00046753 | 0.00051287 | 0.00056275 | 0.00061762 | 0.000678 | 0.00068958 | 0.00068958 | 0.00068958 | 0.00068958 | 0.00068958 | 0.00068958 | 0.00068958 | 0.00068958 | 0.00068958 | 3.7355 | 3.7135 | 3.715 | 3.7185 | 3.702 | 3.6895 | 3.688 | 3.6985 | 3.687 | 3.687 | 3.687 | 3.687 | 3.687 | 3.687 | 3.687 | 3.687 | 3.687 | 3.687 | 3.687 | 3.687 | 1280.3447 | 18.6549 | 2.2521e-05 | 2043.6152 | 1157.9579 | 54.865 | 0.79854 | 1298.9996 | 55.6636 | 1243.3361 | 85.3782 | TRUE
| 60451798 | SSE013 | SSE | 22KV | 285.42 | 1 | 45569.8274 | 50% | Three phase | 97.13 | 0.0026716 | 0.0029124 | 0.003176 | 0.0034645 | 0.0037803 | 0.0041261 | 0.0045048 | 0.0049195 | 0.0053739 | 0.0058717 | 0.0064171 | 0.0070149 | 0.0076702 | 0.0083885 | 0.009176 | 0.0093546 | 0.0093546 | 0.0093546 | 0.0093546 | 0.0093546 | 3.7355 | 3.7135 | 3.715 | 3.7185 | 3.702 | 3.6895 | 3.688 | 3.6985 | 3.687 | 3.687 | 3.687 | 3.687 | 3.687 | 3.687 | 3.687 | 3.687 | 3.687 | 3.687 | 3.687 | 3.687 | 14195.1652 | 2806.3023 | 0.0003055 | 27722.8446 | 15708.3809 | 744.2765 | 146.9515 | 17001.4675 | 891.2279 | 16110.2396 | 401.8587 | TRUE
| 60451799 | SSE013 | SSE | 22KV | 242.84 | 1 | 45569.8274 | 50% | Three phase | 97.13 | 0.0023544 | 0.0025452 | 0.0027522 | 0.0029767 | 0.0032203 | 0.0034847 | 0.0037716 | 0.0040831 | 0.0044212 | 0.0047883 | 0.005187 | 0.0056199 | 0.0060902 | 0.006601 | 0.0071559 | 0.0077588 | 0.007959 | 0.007959 | 0.007959 | 0.007959 | 3.7355 | 3.7135 | 3.715 | 3.7185 | 3.702 | 3.6895 | 3.688 | 3.6985 | 3.687 | 3.687 | 3.687 | 3.687 | 3.687 | 3.687 | 3.687 | 3.687 | 3.687 | 3.687 | 3.687 | 3.687 | 11783.5888 | 1981.8888 | 0.00025993 | 23587.0492 | 13364.9471 | 633.2426 | 106.3765 | 13765.4777 | 739.619 | 13025.8586 | -339.0885 | FALSE
| 60451800 | SSE013 | SSE | 22KV | 28 | 1 | 45569.8274 | 50% | Three phase | 97.13 | 0.00027147 | 0.00029347 | 0.00031733 | 0.00034322 | 0.00037131 | 0.00040179 | 0.00043487 | 0.00047079 | 0.00050977 | 0.0005521 | 0.00059807 | 0.00064799 | 0.00070221 | 0.00076111 | 0.00082509 | 0.00089461 | 0.00091769 | 0.00091769 | 0.00091769 | 0.00091769 | 3.7355 | 3.7135 | 3.715 | 3.7185 | 3.702 | 3.6895 | 3.688 | 3.6985 | 3.687 | 3.687 | 3.687 | 3.687 | 3.687 | 3.687 | 3.687 | 3.687 | 3.687 | 3.687 | 3.687 | 3.687 | 1358.6744 | 26.3484 | 2.997e-05 | 2719.64 | 1541.0086 | 73.0143 | 1.4142 | 1385.0228 | 74.4285 | 1310.5943 | -230.4143 | FALSE
| 60451802 | SSE013 | SSE | 22KV | 10.52 | 1 | 45569.8274 | 50% | Three phase | 97.13 | 9.847e-05 | 0.00010735 | 0.00011706 | 0.00012769 | 0.00013933 | 0.00015208 | 0.00016604 | 0.00018132 | 0.00019807 | 0.00021642 | 0.00023652 | 0.00025856 | 0.00028271 | 0.00030918 | 0.00033821 | 0.00034479 | 0.00034479 | 0.00034479 | 0.00034479 | 0.00034479 | 3.7355 | 3.7135 | 3.715 | 3.7185 | 3.702 | 3.6895 | 3.688 | 3.6985 | 3.687 | 3.687 | 3.687 | 3.687 | 3.687 | 3.687 | 3.687 | 3.687 | 3.687 | 3.687 | 3.687 | 3.687 | 523.2049 | 3.8124 | 1.126e-05 | 1021.8076 | 578.9789 | 27.4325 | 0.19963 | 527.0173 | 27.6321 | 499.3851 | -79.5938 | FALSE
| 60451808 | SSE013 | SSE | 22KV | 21.62 | 1 | 45569.8274 | 50% | Three phase | 97.13 | 0.00016432 | 0.00017991 | 0.00019706 | 0.00021592 | 0.00023667 | 0.0002595 | 0.00028463 | 0.0003123 | 0.00034277 | 0.00037632 | 0.00041327 | 0.00045399 | 0.00049885 | 0.00054828 | 0.00060277 | 0.00066284 | 0.00070859 | 0.00070859 | 0.00070859 | 0.00070859 | 3.7355 | 3.7135 | 3.715 | 3.7185 | 3.702 | 3.6895 | 3.688 | 3.6985 | 3.687 | 3.687 | 3.687 | 3.687 | 3.687 | 3.687 | 3.687 | 3.687 | 3.687 | 3.687 | 3.687 | 3.687 | 952.8364 | 14.2703 | 2.3141e-05 | 2099.9506 | 1189.8788 | 56.3775 | 0.84317 | 967.1067 | 57.2206 | 909.8861 | -279.9927 | FALSE
| 60451809 | SSE013 | SSE | 22KV | 128.27 | 1 | 45569.8274 | 50% | Three phase | 97.13 | 0.0012249 | 0.0013338 | 0.0014529 | 0.0015831 | 0.0017255 | 0.0018812 | 0.0020515 | 0.0022378 | 0.0024416 | 0.0026646 | 0.0029088 | 0.003176 | 0.0034685 | 0.0037887 | 0.0041394 | 0.004204 | 0.004204 | 0.004204 | 0.004204 | 0.004204 | 3.7355 | 3.7135 | 3.715 | 3.7185 | 3.702 | 3.6895 | 3.688 | 3.6985 | 3.687 | 3.687 | 3.687 | 3.687 | 3.687 | 3.687 | 3.687 | 3.687 | 3.687 | 3.687 | 3.687 | 3.687 | 6428.0721 | 571.0955 | 0.0001373 | 12458.8651 | 7059.4703 | 334.4837 | 29.6794 | 6999.1676 | 364.1631 | 6635.0045 | -424.4658 | FALSE
| 60451825 | SSE013 | SSE | 22KV | 184.81 | 1 | 45569.8274 | 50% | Three phase | 97.13 | 0.0022691 | 0.0024309 | 0.0026047 | 0.0027914 | 0.002992 | 0.0032076 | 0.0034393 | 0.0036882 | 0.0039558 | 0.0042435 | 0.0045527 | 0.0048852 | 0.0052427 | 0.0056271 | 0.0060405 | 0.0060571 | 0.0060571 | 0.0060571 | 0.0060571 | 0.0060571 | 3.7355 | 3.7135 | 3.715 | 3.7185 | 3.702 | 3.6895 | 3.688 | 3.6985 | 3.687 | 3.687 | 3.687 | 3.687 | 3.687 | 3.687 | 3.687 | 3.687 | 3.687 | 3.687 | 3.687 | 3.687 | 10085.1709 | 1290.6764 | 0.00019781 | 17950.5953 | 10171.2069 | 481.9204 | 61.6107 | 11375.8473 | 543.5311 | 10832.3162 | 661.1093 | TRUE
| 60451826 | SSE013 | SSE | 22KV | 109.83 | 1 | 45569.8274 | 50% | Three phase | 97.13 | 0.001028 | 0.0011207 | 0.0012221 | 0.0013331 | 0.0014547 | 0.0015877 | 0.0017334 | 0.001893 | 0.0020679 | 0.0022594 | 0.0024693 | 0.0026994 | 0.0029515 | 0.0032279 | 0.0035309 | 0.0035997 | 0.0035997 | 0.0035997 | 0.0035997 | 0.0035997 | 3.7355 | 3.7135 | 3.715 | 3.7185 | 3.702 | 3.6895 | 3.688 | 3.6985 | 3.687 | 3.687 | 3.687 | 3.687 | 3.687 | 3.687 | 3.687 | 3.687 | 3.687 | 3.687 | 3.687 | 3.687 | 5462.3187 | 415.535 | 0.00011756 | 10667.7879 | 6044.6061 | 286.3986 | 21.7594 | 5877.8537 | 308.158 | 5569.6957 | -474.9104 | FALSE
| 60451831 | SSE013 | SSE | 22KV | 91.72 | 1 | 45569.8274 | 50% | Three phase | 97.13 | 0.00088925 | 0.00096131 | 0.0010395 | 0.0011243 | 0.0012163 | 0.0013161 | 0.0014245 | 0.0015422 | 0.0016699 | 0.0018085 | 0.0019591 | 0.0021226 | 0.0023002 | 0.0024932 | 0.0027028 | 0.0029305 | 0.0030061 | 0.0030061 | 0.0030061 | 0.0030061 | 3.7355 | 3.7135 | 3.715 | 3.7185 | 3.702 | 3.6895 | 3.688 | 3.6985 | 3.687 | 3.687 | 3.687 | 3.687 | 3.687 | 3.687 | 3.687 | 3.687 | 3.687 | 3.687 | 3.687 | 3.687 | 4450.6291 | 282.7268 | 9.8174e-05 | 8908.7636 | 5047.9038 | 239.174 | 15.1752 | 4733.3559 | 254.3491 | 4479.0067 | -568.897 | FALSE
| 60451832 | SSE013 | SSE | 22KV | 82.68 | 1 | 45569.8274 | 50% | Three phase | 97.13 | 0.00080161 | 0.00086657 | 0.00093703 | 0.0010135 | 0.0010964 | 0.0011864 | 0.0012841 | 0.0013902 | 0.0015053 | 0.0016303 | 0.001766 | 0.0019134 | 0.0020735 | 0.0022474 | 0.0024364 | 0.0026417 | 0.0027098 | 0.0027098 | 0.0027098 | 0.0027098 | 3.7355 | 3.7135 | 3.715 | 3.7185 | 3.702 | 3.6895 | 3.688 | 3.6985 | 3.687 | 3.687 | 3.687 | 3.687 | 3.687 | 3.687 | 3.687 | 3.687 | 3.687 | 3.687 | 3.687 | 3.687 | 4011.9714 | 229.7417 | 8.8498e-05 | 8030.7084 | 4550.3781 | 215.6008 | 12.3312 | 4241.713 | 227.932 | 4013.781 | -536.5971 | FALSE
| 60451852 | SSE014 | SSE | 22KV | 26.87 | 1 | 45569.8274 | 50% | Three phase | 97.13 | 0.00025012 | 0.0002719 | 0.00029567 | 0.00032161 | 0.00034992 | 0.00038083 | 0.00041458 | 0.00045143 | 0.00049168 | 0.00053565 | 0.00058368 | 0.00063617 | 0.00069353 | 0.00075621 | 0.00082473 | 0.00088066 | 0.00088066 | 0.00088066 | 0.00088066 | 0.00088066 | 5.633 | 5.7275 | 5.84 | 5.906 | 5.947 | 6.029 | 6.1645 | 6.3055 | 6.321 | 6.321 | 6.321 | 6.321 | 6.321 | 6.321 | 6.321 | 6.321 | 6.321 | 6.321 | 6.321 | 6.321 | 2204.7423 | 24.3841 | 2.8761e-05 | 2609.8831 | 1478.8179 | 116.1826 | 1.3024 | 2229.1265 | 117.485 | 2111.6415 | 632.8236 | TRUE
| 60451853 | SSE014 | SSE | 22KV | 303.26 | 1 | 45569.8274 | 50% | Three phase | 97.13 | 0.0028229 | 0.0030687 | 0.003337 | 0.0036297 | 0.0039492 | 0.0042981 | 0.004679 | 0.0050949 | 0.0055492 | 0.0060454 | 0.0065876 | 0.0071799 | 0.0078273 | 0.0085347 | 0.0093081 | 0.0099393 | 0.0099393 | 0.0099393 | 0.0099393 | 0.0099393 | 5.633 | 5.7275 | 5.84 | 5.906 | 5.947 | 6.029 | 6.1645 | 6.3055 | 6.321 | 6.321 | 6.321 | 6.321 | 6.321 | 6.321 | 6.321 | 6.321 | 6.321 | 6.321 | 6.321 | 6.321 | 24883.1471 | 3106.0073 | 0.0003246 | 29455.6438 | 16690.2235 | 1311.2597 | 165.8958 | 27989.1545 | 1477.1555 | 26511.9989 | 9821.7755 | TRUE
| 60451854 | SSE014 | SSE | 22KV | 17.08 | 1 | 45569.8274 | 50% | Three phase | 97.13 | 0.00021777 | 0.00023779 | 0.00025972 | 0.00028374 | 0.00031008 | 0.00033895 | 0.00037059 | 0.00040529 | 0.00044334 | 0.00048508 | 0.00053086 | 0.00055979 | 0.00055979 | 0.00055979 | 0.00055979 | 0.00055979 | 0.00055979 | 0.00055979 | 0.00055979 | 0.00055979 | 5.633 | 5.7275 | 5.84 | 5.906 | 5.947 | 6.029 | 6.1645 | 6.3055 | 6.321 | 6.321 | 6.321 | 6.321 | 6.321 | 6.321 | 6.321 | 6.321 | 6.321 | 6.321 | 6.321 | 6.321 | 1724.7455 | 12.151 | 1.8282e-05 | 1658.9804 | 940.0152 | 73.8519 | 0.52624 | 1736.8965 | 74.3781 | 1662.5184 | 722.5032 | TRUE
| 60451855 | SSE014 | SSE | 22KV | 49.27 | 1 | 45569.8274 | 50% | Three phase | 97.13 | 0.00045862 | 0.00049857 | 0.00054215 | 0.00058971 | 0.00064163 | 0.0006983 | 0.00076018 | 0.00082776 | 0.00090157 | 0.00098219 | 0.0010703 | 0.0011665 | 0.0012717 | 0.0013866 | 0.0015123 | 0.0016148 | 0.0016148 | 0.0016148 | 0.0016148 | 0.0016148 | 5.633 | 5.7275 | 5.84 | 5.906 | 5.947 | 6.029 | 6.1645 | 6.3055 | 6.321 | 6.321 | 6.321 | 6.321 | 6.321 | 6.321 | 6.321 | 6.321 | 6.321 | 6.321 | 6.321 | 6.321 | 4042.7114 | 81.9856 | 5.2737e-05 | 4785.5951 | 2711.6247 | 213.0375 | 4.379 | 4124.697 | 217.4165 | 3907.2805 | 1195.6557 | TRUE
| 60451869 | SSE014 | SSE | 22KV | 38.56 | 1 | 45569.8274 | 50% | Three phase | 97.13 | 0.00037059 | 0.00039885 | 0.00042937 | 0.00046232 | 0.00049791 | 0.00053636 | 0.00057789 | 0.00062276 | 0.00067124 | 0.00072364 | 0.00078026 | 0.00084147 | 0.00090764 | 0.00097918 | 0.0010565 | 0.0011402 | 0.0012306 | 0.0012638 | 0.0012638 | 0.0012638 | 5.633 | 5.7275 | 5.84 | 5.906 | 5.947 | 6.029 | 6.1645 | 6.3055 | 6.321 | 6.321 | 6.321 | 6.321 | 6.321 | 6.321 | 6.321 | 6.321 | 6.321 | 6.321 | 6.321 | 6.321 | 3031.5004 | 48.1566 | 4.1273e-05 | 3745.3328 | 2122.1889 | 166.7288 | 2.6821 | 3079.657 | 169.4109 | 2910.246 | 788.0571 | TRUE
| 60451882 | SSE014 | SSE | 22KV | 22.43 | 1 | 45569.8274 | 50% | Three phase | 97.13 | 0.00021056 | 0.00022989 | 0.00025106 | 0.00027428 | 0.00029973 | 0.00032764 | 0.00035826 | 0.00039184 | 0.00042869 | 0.00046913 | 0.00051351 | 0.00056222 | 0.0006157 | 0.00067441 | 0.00073514 | 0.00073514 | 0.00073514 | 0.00073514 | 0.00073514 | 0.00073514 | 5.633 | 5.7275 | 5.84 | 5.906 | 5.947 | 6.029 | 6.1645 | 6.3055 | 6.321 | 6.321 | 6.321 | 6.321 | 6.321 | 6.321 | 6.321 | 6.321 | 6.321 | 6.321 | 6.321 | 6.321 | 1896.7655 | 17.5083 | 2.4008e-05 | 2178.6259 | 1234.4579 | 96.9846 | 0.90754 | 1914.2738 | 97.8922 | 1816.3817 | 581.9238 | TRUE
| 60451883 | SSE014 | SSE | 22KV | 56.49 | 1 | 45569.8274 | 50% | Three phase | 97.13 | 0.00053031 | 0.00057897 | 0.0006323 | 0.00069077 | 0.00075487 | 0.00082517 | 0.00090228 | 0.00098686 | 0.0010797 | 0.0011815 | 0.0012933 | 0.0014159 | 0.0015506 | 0.0016985 | 0.0018514 | 0.0018514 | 0.0018514 | 0.0018514 | 0.0018514 | 0.0018514 | 5.633 | 5.7275 | 5.84 | 5.906 | 5.947 | 6.029 | 6.1645 | 6.3055 | 6.321 | 6.321 | 6.321 | 6.321 | 6.321 | 6.321 | 6.321 | 6.321 | 6.321 | 6.321 | 6.321 | 6.321 | 4777.0078 | 111.0525 | 6.0465e-05 | 5486.8737 | 3108.9848 | 244.256 | 5.7564 | 4888.0604 | 250.0123 | 4638.048 | 1529.0633 | TRUE
| 60451908 | SSE014 | SSE | 22KV | 14.94 | 1 | 45569.8274 | 50% | Three phase | 97.13 | 0.00014012 | 0.00015124 | 0.00016328 | 0.00017633 | 0.00019046 | 0.00020577 | 0.00022236 | 0.00024034 | 0.00025983 | 0.00028096 | 0.00030386 | 0.0003287 | 0.00035563 | 0.00038484 | 0.00041652 | 0.00045088 | 0.00048817 | 0.00048966 | 0.00048966 | 0.00048966 | 5.633 | 5.7275 | 5.84 | 5.906 | 5.947 | 6.029 | 6.1645 | 6.3055 | 6.321 | 6.321 | 6.321 | 6.321 | 6.321 | 6.321 | 6.321 | 6.321 | 6.321 | 6.321 | 6.321 | 6.321 | 1177.1396 | 7.2425 | 1.5991e-05 | 1451.1222 | 822.2381 | 64.5988 | 0.40263 | 1184.3821 | 65.0014 | 1119.3807 | 297.1426 | TRUE
| 60451909 | SSE014 | SSE | 22KV | 349.29 | 1 | 45569.8274 | 50% | Three phase | 97.13 | 0.003276 | 0.0035359 | 0.0038175 | 0.0041225 | 0.0044529 | 0.0048108 | 0.0051987 | 0.0056191 | 0.0060747 | 0.0065687 | 0.0071042 | 0.0076848 | 0.0083145 | 0.0089974 | 0.009738 | 0.010541 | 0.011413 | 0.011448 | 0.011448 | 0.011448 | 5.633 | 5.7275 | 5.84 | 5.906 | 5.947 | 6.029 | 6.1645 | 6.3055 | 6.321 | 6.321 | 6.321 | 6.321 | 6.321 | 6.321 | 6.321 | 6.321 | 6.321 | 6.321 | 6.321 | 6.321 | 27520.9564 | 3958.771 | 0.00037387 | 33926.5377 | 19223.5315 | 1510.2879 | 220.0784 | 31479.7274 | 1730.3663 | 29749.3611 | 10525.8296 | TRUE
| 60451933 | SSE014 | SSE | 22KV | 133 | 1 | 45569.8274 | 50% | Three phase | 97.13 | 0.0012782 | 0.0013757 | 0.001481 | 0.0015946 | 0.0017174 | 0.00185 | 0.0019932 | 0.002148 | 0.0023152 | 0.0024959 | 0.0026913 | 0.0029024 | 0.0031306 | 0.0033773 | 0.0036441 | 0.0039326 | 0.0042446 | 0.004359 | 0.004359 | 0.004359 | 5.633 | 5.7275 | 5.84 | 5.906 | 5.947 | 6.029 | 6.1645 | 6.3055 | 6.321 | 6.321 | 6.321 | 6.321 | 6.321 | 6.321 | 6.321 | 6.321 | 6.321 | 6.321 | 6.321 | 6.321 | 10456.1605 | 572.9079 | 0.00014236 | 12918.29 | 7319.7907 | 575.076 | 31.9086 | 11029.0684 | 606.9846 | 10422.0838 | 3102.2931 | TRUE
| 60451934 | SSE014 | SSE | 22KV | 30.06 | 1 | 45569.8274 | 50% | Three phase | 97.13 | 0.0002889 | 0.00031093 | 0.00033472 | 0.00036041 | 0.00038815 | 0.00041812 | 0.0004505 | 0.00048548 | 0.00052328 | 0.00056412 | 0.00060827 | 0.00065598 | 0.00070756 | 0.00076333 | 0.00082363 | 0.00088883 | 0.00095934 | 0.00098521 | 0.00098521 | 0.00098521 | 5.633 | 5.7275 | 5.84 | 5.906 | 5.947 | 6.029 | 6.1645 | 6.3055 | 6.321 | 6.321 | 6.321 | 6.321 | 6.321 | 6.321 | 6.321 | 6.321 | 6.321 | 6.321 | 6.321 | 6.321 | 2363.2495 | 29.2657 | 3.2175e-05 | 2919.7278 | 1654.3828 | 129.9758 | 1.63 | 2392.5153 | 131.6058 | 2260.9095 | 606.5267 | TRUE
| 60451942 | SSE014 | SSE | 22KV | 13.38 | 1 | 45569.8274 | 50% | Three phase | 97.13 | 0.00012676 | 0.00013748 | 0.00014914 | 0.00016185 | 0.00017568 | 0.00019074 | 0.00020714 | 0.00022501 | 0.00024448 | 0.00026569 | 0.00028881 | 0.000314 | 0.00034147 | 0.0003714 | 0.00040404 | 0.00043853 | 0.00043853 | 0.00043853 | 0.00043853 | 0.00043853 | 5.633 | 5.7275 | 5.84 | 5.906 | 5.947 | 6.029 | 6.1645 | 6.3055 | 6.321 | 6.321 | 6.321 | 6.321 | 6.321 | 6.321 | 6.321 | 6.321 | 6.321 | 6.321 | 6.321 | 6.321 | 1096.5803 | 6.0405 | 1.4322e-05 | 1299.5994 | 736.3819 | 57.8535 | 0.32294 | 1102.6208 | 58.1764 | 1044.4444 | 308.0624 | TRUE
| 60451943 | SSE014 | SSE | 22KV | 405.52 | 1 | 45569.8274 | 50% | Three phase | 97.13 | 0.0038417 | 0.0041666 | 0.0045202 | 0.0049052 | 0.0053244 | 0.0057809 | 0.0062781 | 0.0068197 | 0.0074097 | 0.0080526 | 0.0087532 | 0.0095168 | 0.010349 | 0.011256 | 0.012246 | 0.013291 | 0.013291 | 0.013291 | 0.013291 | 0.013291 | 5.633 | 5.7275 | 5.84 | 5.906 | 5.947 | 6.029 | 6.1645 | 6.3055 | 6.321 | 6.321 | 6.321 | 6.321 | 6.321 | 6.321 | 6.321 | 6.321 | 6.321 | 6.321 | 6.321 | 6.321 | 33235.07 | 5548.6512 | 0.00043406 | 39388.1576 | 22318.2069 | 1753.4197 | 296.64 | 38783.7211 | 2050.0596 | 36733.6615 | 14415.4546 | TRUE
| 60451944 | SSE014 | SSE | 22KV | 23.71 | 1 | 45569.8274 | 50% | Three phase | 97.13 | 0.00022462 | 0.00024361 | 0.00026429 | 0.0002868 | 0.00031131 | 0.000338 | 0.00036707 | 0.00039874 | 0.00043323 | 0.00047082 | 0.00051179 | 0.00055643 | 0.00060509 | 0.00065814 | 0.00071598 | 0.00077709 | 0.00077709 | 0.00077709 | 0.00077709 | 0.00077709 | 5.633 | 5.7275 | 5.84 | 5.906 | 5.947 | 6.029 | 6.1645 | 6.3055 | 6.321 | 6.321 | 6.321 | 6.321 | 6.321 | 6.321 | 6.321 | 6.321 | 6.321 | 6.321 | 6.321 | 6.321 | 1943.1927 | 18.9682 | 2.5378e-05 | 2302.9523 | 1304.904 | 102.5192 | 1.0141 | 1962.1609 | 103.5333 | 1858.6276 | 553.7236 | TRUE
| 60451945 | SSE014 | SSE | 22KV | 43.27 | 1 | 45569.8274 | 50% | Three phase | 97.13 | 0.00040992 | 0.00044459 | 0.00048232 | 0.0005234 | 0.00056813 | 0.00061684 | 0.00066989 | 0.00072768 | 0.00079064 | 0.00085924 | 0.00093399 | 0.0010155 | 0.0011043 | 0.0012011 | 0.0013066 | 0.0014182 | 0.0014182 | 0.0014182 | 0.0014182 | 0.0014182 | 5.633 | 5.7275 | 5.84 | 5.906 | 5.947 | 6.029 | 6.1645 | 6.3055 | 6.321 | 6.321 | 6.321 | 6.321 | 6.321 | 6.321 | 6.321 | 6.321 | 6.321 | 6.321 | 6.321 | 6.321 | 3546.2652 | 63.1737 | 4.6315e-05 | 4202.8151 | 2381.4086 | 187.0943 | 3.3774 | 3609.439 | 190.4716 | 3418.9673 | 1037.5587 | TRUE
| 60451965 | SSE014 | SSE | 22KV | 121.91 | 1 | 45569.8274 | 50% | Three phase | 97.13 | 0.0011716 | 0.001261 | 0.0013575 | 0.0014617 | 0.0015742 | 0.0016957 | 0.001827 | 0.0019689 | 0.0021222 | 0.0022878 | 0.0024669 | 0.0026604 | 0.0028696 | 0.0030957 | 0.0033403 | 0.0036047 | 0.0038906 | 0.0039956 | 0.0039956 | 0.0039956 | 5.633 | 5.7275 | 5.84 | 5.906 | 5.947 | 6.029 | 6.1645 | 6.3055 | 6.321 | 6.321 | 6.321 | 6.321 | 6.321 | 6.321 | 6.321 | 6.321 | 6.321 | 6.321 | 6.321 | 6.321 | 9584.2897 | 481.3491 | 0.00013049 | 11841.1183 | 6709.4412 | 527.1242 | 26.8092 | 10065.6388 | 553.9334 | 9511.7055 | 2802.2643 | TRUE
| 60451968 | SSE014 | SSE | 22KV | 88.49 | 1 | 45569.8274 | 50% | Three phase | 97.13 | 0.00083831 | 0.00090921 | 0.00098638 | 0.0010704 | 0.0011619 | 0.0012615 | 0.00137 | 0.0014882 | 0.0016169 | 0.0017572 | 0.0019101 | 0.0020767 | 0.0022583 | 0.0024563 | 0.0026722 | 0.0029002 | 0.0029002 | 0.0029002 | 0.0029002 | 0.0029002 | 5.633 | 5.7275 | 5.84 | 5.906 | 5.947 | 6.029 | 6.1645 | 6.3055 | 6.321 | 6.321 | 6.321 | 6.321 | 6.321 | 6.321 | 6.321 | 6.321 | 6.321 | 6.321 | 6.321 | 6.321 | 7252.346 | 264.2112 | 9.4717e-05 | 8595.0337 | 4870.1374 | 382.6201 | 14.1252 | 7516.5572 | 396.7453 | 7119.8119 | 2249.6745 | TRUE
| 60451972 | SSE014 | SSE | 22KV | 531.51 | 1 | 45569.8274 | 50% | Three phase | 97.13 | 0.0040398 | 0.004423 | 0.0048445 | 0.0053081 | 0.0058182 | 0.0063796 | 0.0069975 | 0.0076777 | 0.0084266 | 0.0092515 | 0.01016 | 0.011161 | 0.012264 | 0.013479 | 0.014819 | 0.016295 | 0.01742 | 0.01742 | 0.01742 | 0.01742 | 5.633 | 5.7275 | 5.84 | 5.906 | 5.947 | 6.029 | 6.1645 | 6.3055 | 6.321 | 6.321 | 6.321 | 6.321 | 6.321 | 6.321 | 6.321 | 6.321 | 6.321 | 6.321 | 6.321 | 6.321 | 39477.8465 | 8624.7273 | 0.00056891 | 51625.5663 | 29252.195 | 2298.1853 | 509.5983 | 48102.5738 | 2807.7836 | 45294.7902 | 16042.5952 | TRUE
| 60451987 | SSE031 | SSE | 22KV | 599.13 | 2 | 45569.8274 | 33.33% | Three phase | 97.13 | 0.0055622 | 0.0060385 | 0.0065576 | 0.0071232 | 0.0077397 | 0.0084118 | 0.0091447 | 0.0099438 | 0.010815 | 0.011766 | 0.012803 | 0.013935 | 0.01517 | 0.016517 | 0.017988 | 0.019594 | 0.019636 | 0.019636 | 0.019636 | 0.019636 | 3.421 | 3.4603 | 3.516 | 3.5677 | 3.5957 | 3.6313 | 3.693 | 3.7687 | 3.8167 | 3.8167 | 3.8167 | 3.8167 | 3.8167 | 3.8167 | 3.8167 | 3.8167 | 3.8167 | 3.8167 | 3.8167 | 3.8167 | 29380.2655 | 12008.9577 | 0.00064129 | 58193.4969 | 32973.7307 | 1562.9416 | 647.5111 | 41389.2232 | 2210.4527 | 39178.7705 | 6205.0398 | TRUE
| 60452016 | SSE031 | SSE | 22KV | 132.67 | 2 | 45569.8274 | 33.33% | Three phase | 97.13 | 0.0012634 | 0.0013739 | 0.0014945 | 0.0016261 | 0.0017699 | 0.0019268 | 0.0020982 | 0.0022855 | 0.0024901 | 0.0027136 | 0.0029579 | 0.0032249 | 0.0035167 | 0.0038358 | 0.0041846 | 0.0043482 | 0.0043482 | 0.0043482 | 0.0043482 | 0.0043482 | 3.421 | 3.4603 | 3.516 | 3.5677 | 3.5957 | 3.6313 | 3.693 | 3.7687 | 3.8167 | 3.8167 | 3.8167 | 3.8167 | 3.8167 | 3.8167 | 3.8167 | 3.8167 | 3.8167 | 3.8167 | 3.8167 | 3.8167 | 6683.7372 | 604.9829 | 0.00014201 | 12886.2371 | 7301.6288 | 346.0943 | 31.7505 | 7288.7201 | 377.8448 | 6910.8753 | -390.7535 | FALSE
| 60452017 | SSE031 | SSE | 22KV | 28.62 | 2 | 45569.8274 | 33.33% | Three phase | 97.13 | 0.00027255 | 0.00029639 | 0.0003224 | 0.0003508 | 0.0003818 | 0.00041566 | 0.00045264 | 0.00049303 | 0.00053716 | 0.00058538 | 0.00063808 | 0.00069568 | 0.00075864 | 0.00082747 | 0.00090272 | 0.00093801 | 0.00093801 | 0.00093801 | 0.00093801 | 0.00093801 | 3.421 | 3.4603 | 3.516 | 3.5677 | 3.5957 | 3.6313 | 3.693 | 3.7687 | 3.8167 | 3.8167 | 3.8167 | 3.8167 | 3.8167 | 3.8167 | 3.8167 | 3.8167 | 3.8167 | 3.8167 | 3.8167 | 3.8167 | 1441.8373 | 28.1538 | 3.0634e-05 | 2779.8606 | 1575.1309 | 74.6606 | 1.4776 | 1469.9911 | 76.1381 | 1393.853 | -181.2779 | FALSE
| 60452018 | SSE031 | SSE | 22KV | 207.67 | 2 | 45569.8274 | 33.33% | Three phase | 97.13 | 0.0019777 | 0.0021506 | 0.0023394 | 0.0025454 | 0.0027704 | 0.0030161 | 0.0032844 | 0.0035775 | 0.0038977 | 0.0042476 | 0.00463 | 0.0050479 | 0.0055047 | 0.0060042 | 0.0065503 | 0.0068063 | 0.0068063 | 0.0068063 | 0.0068063 | 0.0068063 | 3.421 | 3.4603 | 3.516 | 3.5677 | 3.5957 | 3.6313 | 3.693 | 3.7687 | 3.8167 | 3.8167 | 3.8167 | 3.8167 | 3.8167 | 3.8167 | 3.8167 | 3.8167 | 3.8167 | 3.8167 | 3.8167 | 3.8167 | 10462.1369 | 1482.3309 | 0.00022228 | 20170.9871 | 11429.3303 | 541.7457 | 77.7952 | 11944.4678 | 619.5408 | 11324.927 | -104.4033 | FALSE
| 60452019 | SSE031 | SSE | 22KV | 28.3 | 2 | 45569.8274 | 33.33% | Three phase | 97.13 | 0.00026951 | 0.00029307 | 0.00031879 | 0.00034687 | 0.00037753 | 0.00041101 | 0.00044758 | 0.00048752 | 0.00053116 | 0.00057884 | 0.00063095 | 0.0006879 | 0.00075015 | 0.00081821 | 0.00089263 | 0.00092753 | 0.00092753 | 0.00092753 | 0.00092753 | 0.00092753 | 3.421 | 3.4603 | 3.516 | 3.5677 | 3.5957 | 3.6313 | 3.693 | 3.7687 | 3.8167 | 3.8167 | 3.8167 | 3.8167 | 3.8167 | 3.8167 | 3.8167 | 3.8167 | 3.8167 | 3.8167 | 3.8167 | 3.8167 | 1425.7162 | 27.5277 | 3.0291e-05 | 2748.779 | 1557.5194 | 73.8258 | 1.4447 | 1453.2439 | 75.2705 | 1377.9734 | -179.546 | FALSE
| 60452020 | SSE031 | SSE | 22KV | 255.28 | 2 | 45569.8274 | 33.33% | Three phase | 97.13 | 0.0024311 | 0.0026437 | 0.0028757 | 0.003129 | 0.0034055 | 0.0037075 | 0.0040374 | 0.0043977 | 0.0047913 | 0.0052214 | 0.0056914 | 0.0062052 | 0.0067668 | 0.0073807 | 0.008052 | 0.0083667 | 0.0083667 | 0.0083667 | 0.0083667 | 0.0083667 | 3.421 | 3.4603 | 3.516 | 3.5677 | 3.5957 | 3.6313 | 3.693 | 3.7687 | 3.8167 | 3.8167 | 3.8167 | 3.8167 | 3.8167 | 3.8167 | 3.8167 | 3.8167 | 3.8167 | 3.8167 | 3.8167 | 3.8167 | 12860.665 | 2239.9133 | 0.00027324 | 24795.3464 | 14049.5952 | 665.9452 | 117.5543 | 15100.5784 | 783.4995 | 14317.0789 | 267.4837 | TRUE
| 60452022 | SSE031 | SSE | 22KV | 41.91 | 2 | 45569.8274 | 33.33% | Three phase | 97.13 | 0.00050959 | 0.00054327 | 0.00057926 | 0.00061772 | 0.00065884 | 0.0007028 | 0.0007498 | 0.00080005 | 0.00085379 | 0.00091125 | 0.00097271 | 0.0010384 | 0.0011088 | 0.001184 | 0.0012644 | 0.0013505 | 0.0013736 | 0.0013736 | 0.0013736 | 0.0013736 | 3.421 | 3.4603 | 3.516 | 3.5677 | 3.5957 | 3.6313 | 3.693 | 3.7687 | 3.8167 | 3.8167 | 3.8167 | 3.8167 | 3.8167 | 3.8167 | 3.8167 | 3.8167 | 3.8167 | 3.8167 | 3.8167 | 3.8167 | 2235.1214 | 64.0742 | 4.4859e-05 | 4070.7183 | 2306.5596 | 109.33 | 3.1684 | 2299.1957 | 112.4984 | 2186.6973 | -119.8623 | FALSE
| 60452025 | SSE031 | SSE | 22KV | 555.1 | 2 | 45569.8274 | 33.33% | Three phase | 97.13 | 0.0051423 | 0.0055159 | 0.0059178 | 0.0063504 | 0.0068159 | 0.007317 | 0.0078564 | 0.0084372 | 0.0090626 | 0.009736 | 0.010461 | 0.011242 | 0.012084 | 0.01299 | 0.013967 | 0.015019 | 0.016153 | 0.017375 | 0.018193 | 0.018193 | 3.421 | 3.4603 | 3.516 | 3.5677 | 3.5957 | 3.6313 | 3.693 | 3.7687 | 3.8167 | 3.8167 | 3.8167 | 3.8167 | 3.8167 | 3.8167 | 3.8167 | 3.8167 | 3.8167 | 3.8167 | 3.8167 | 3.8167 | 24851.8333 | 9421.27 | 0.00059416 | 53916.863 | 30550.4948 | 1448.0812 | 555.8371 | 34273.1033 | 2003.9183 | 32269.1851 | 1718.6903 | TRUE
| 60452073 | SSE031 | SSE | 22KV | 25.21 | 2 | 45569.8274 | 33.33% | Three phase | 97.13 | 0.00028565 | 0.0003137 | 0.00034463 | 0.00037873 | 0.00041634 | 0.00045782 | 0.00050359 | 0.00055409 | 0.00060983 | 0.00067135 | 0.00073927 | 0.00081425 | 0.00082625 | 0.00082625 | 0.00082625 | 0.00082625 | 0.00082625 | 0.00082625 | 0.00082625 | 0.00082625 | 3.421 | 3.4603 | 3.516 | 3.5677 | 3.5957 | 3.6313 | 3.693 | 3.7687 | 3.8167 | 3.8167 | 3.8167 | 3.8167 | 3.8167 | 3.8167 | 3.8167 | 3.8167 | 3.8167 | 3.8167 | 3.8167 | 3.8167 | 1471.8243 | 25.3395 | 2.6984e-05 | 2448.6473 | 1387.4581 | 65.765 | 1.1464 | 1497.1638 | 66.9114 | 1430.2524 | 42.7943 | TRUE
| 60452098 | SSE031 | SSE | 22KV | 223.09 | 2 | 45569.8274 | 33.33% | Three phase | 97.13 | 0.0021364 | 0.0023298 | 0.0025415 | 0.0027732 | 0.003027 | 0.003305 | 0.0036095 | 0.0039432 | 0.0043087 | 0.0047094 | 0.0051486 | 0.00563 | 0.0061579 | 0.0067368 | 0.0073117 | 0.0073117 | 0.0073117 | 0.0073117 | 0.0073117 | 0.0073117 | 3.421 | 3.4603 | 3.516 | 3.5677 | 3.5957 | 3.6313 | 3.693 | 3.7687 | 3.8167 | 3.8167 | 3.8167 | 3.8167 | 3.8167 | 3.8167 | 3.8167 | 3.8167 | 3.8167 | 3.8167 | 3.8167 | 3.8167 | 11461.411 | 1744.2937 | 0.00023879 | 21668.7317 | 12277.9857 | 581.9716 | 89.777 | 13205.7048 | 671.7486 | 12533.9561 | 255.9704 | TRUE
| 60452102 | SSE031 | SSE | 22KV | 24.2 | 2 | 45569.8274 | 33.33% | Three phase | 97.13 | 0.00023109 | 0.00025165 | 0.00027412 | 0.00029868 | 0.00032554 | 0.00035491 | 0.00038704 | 0.00042219 | 0.00046064 | 0.00050272 | 0.00054878 | 0.00059919 | 0.00065438 | 0.0007148 | 0.00078096 | 0.00079315 | 0.00079315 | 0.00079315 | 0.00079315 | 0.00079315 | 3.421 | 3.4603 | 3.516 | 3.5677 | 3.5957 | 3.6313 | 3.693 | 3.7687 | 3.8167 | 3.8167 | 3.8167 | 3.8167 | 3.8167 | 3.8167 | 3.8167 | 3.8167 | 3.8167 | 3.8167 | 3.8167 | 3.8167 | 1231.2582 | 20.3277 | 2.5903e-05 | 2350.546 | 1331.8717 | 63.1302 | 1.0564 | 1251.586 | 64.1866 | 1187.3994 | -144.4723 | FALSE
| 60452103 | SSE031 | SSE | 22KV | 97.17 | 2 | 45569.8274 | 33.33% | Three phase | 97.13 | 0.00092791 | 0.0010104 | 0.0011007 | 0.0011993 | 0.0013071 | 0.0014251 | 0.0015541 | 0.0016952 | 0.0018496 | 0.0020186 | 0.0022035 | 0.0024059 | 0.0026275 | 0.0028701 | 0.0031358 | 0.0031847 | 0.0031847 | 0.0031847 | 0.0031847 | 0.0031847 | 3.421 | 3.4603 | 3.516 | 3.5677 | 3.5957 | 3.6313 | 3.693 | 3.7687 | 3.8167 | 3.8167 | 3.8167 | 3.8167 | 3.8167 | 3.8167 | 3.8167 | 3.8167 | 3.8167 | 3.8167 | 3.8167 | 3.8167 | 4943.858 | 327.7351 | 0.00010401 | 9438.1221 | 5347.8501 | 253.4859 | 17.0322 | 5271.5931 | 270.5181 | 5001.075 | -346.7751 | FALSE
| 60452117 | SSE031 | SSE | 22KV | 104.77 | 2 | 45569.8274 | 33.33% | Three phase | 97.13 | 0.00097524 | 0.0010602 | 0.0011528 | 0.001254 | 0.0013644 | 0.0014849 | 0.0016165 | 0.0017602 | 0.0019171 | 0.0020886 | 0.0022759 | 0.0024805 | 0.0027042 | 0.0029486 | 0.0032157 | 0.0034338 | 0.0034338 | 0.0034338 | 0.0034338 | 0.0034338 | 3.421 | 3.4603 | 3.516 | 3.5677 | 3.5957 | 3.6313 | 3.693 | 3.7687 | 3.8167 | 3.8167 | 3.8167 | 3.8167 | 3.8167 | 3.8167 | 3.8167 | 3.8167 | 3.8167 | 3.8167 | 3.8167 | 3.8167 | 5186.877 | 370.7201 | 0.00011214 | 10176.3101 | 5766.1238 | 273.3119 | 19.8006 | 5557.597 | 293.1126 | 5264.4845 | -501.6394 | FALSE
| 60452123 | SSE031 | SSE | 22KV | 18.3 | 2 | 45569.8274 | 33.33% | Three phase | 97.13 | 0.00016989 | 0.00018444 | 0.0002003 | 0.00021757 | 0.0002364 | 0.00025693 | 0.00027932 | 0.00030373 | 0.00033035 | 0.00035939 | 0.00039107 | 0.00042563 | 0.00046335 | 0.00050451 | 0.00054944 | 0.00059849 | 0.00059978 | 0.00059978 | 0.00059978 | 0.00059978 | 3.421 | 3.4603 | 3.516 | 3.5677 | 3.5957 | 3.6313 | 3.693 | 3.7687 | 3.8167 | 3.8167 | 3.8167 | 3.8167 | 3.8167 | 3.8167 | 3.8167 | 3.8167 | 3.8167 | 3.8167 | 3.8167 | 3.8167 | 897.3993 | 11.2038 | 1.9588e-05 | 1777.479 | 1007.1592 | 47.7389 | 0.6041 | 908.6031 | 48.343 | 860.2601 | -146.8991 | FALSE
| 60452172 | SSE032 | SSE | 22KV | 55.51 | 1 | 45569.8274 | 50% | Three phase | 97.13 | 0.00051959 | 0.00056643 | 0.00061769 | 0.00067379 | 0.00073521 | 0.00080246 | 0.00087611 | 0.00095678 | 0.0010451 | 0.001142 | 0.001248 | 0.0013643 | 0.0014917 | 0.0016314 | 0.0017846 | 0.0018193 | 0.0018193 | 0.0018193 | 0.0018193 | 0.0018193 | 4.5625 | 4.5965 | 4.6405 | 4.6725 | 4.688 | 4.7335 | 4.8245 | 4.899 | 4.9 | 4.9 | 4.9 | 4.9 | 4.9 | 4.9 | 4.9 | 4.9 | 4.9 | 4.9 | 4.9 | 4.9 | 3621.5698 | 106.1471 | 5.9416e-05 | 5391.6863 | 3055.0495 | 187.9296 | 5.5584 | 3727.7169 | 193.488 | 3534.229 | 479.1795 | TRUE
| 60452182 | SSE032 | SSE | 22KV | 5.68 | 1 | 45569.8274 | 50% | Three phase | 97.13 | 5.2823e-05 | 5.6772e-05 | 6.1029e-05 | 6.562e-05 | 7.0571e-05 | 7.5912e-05 | 8.1673e-05 | 8.7888e-05 | 9.4595e-05 | 0.00010183 | 0.00010964 | 0.00011807 | 0.00012717 | 0.000137 | 0.0001476 | 0.00015905 | 0.00017142 | 0.00018478 | 0.00018616 | 0.00018616 | 4.5625 | 4.5965 | 4.6405 | 4.6725 | 4.688 | 4.7335 | 4.8245 | 4.899 | 4.9 | 4.9 | 4.9 | 4.9 | 4.9 | 4.9 | 4.9 | 4.9 | 4.9 | 4.9 | 4.9 | 4.9 | 335.3719 | 1.0065 | 6.0797e-06 | 551.6984 | 312.6046 | 19.2297 | 0.058197 | 336.3784 | 19.2879 | 317.0905 | 4.4859 | TRUE
| 60452183 | SSE032 | SSE | 22KV | 84.15 | 1 | 45569.8274 | 50% | Three phase | 97.13 | 0.00078259 | 0.00084108 | 0.00090416 | 0.00097217 | 0.0010455 | 0.0011246 | 0.00121 | 0.0013021 | 0.0014014 | 0.0015087 | 0.0016244 | 0.0017493 | 0.0018841 | 0.0020296 | 0.0021867 | 0.0023564 | 0.0025396 | 0.0027375 | 0.002758 | 0.002758 | 4.5625 | 4.5965 | 4.6405 | 4.6725 | 4.688 | 4.7335 | 4.8245 | 4.899 | 4.9 | 4.9 | 4.9 | 4.9 | 4.9 | 4.9 | 4.9 | 4.9 | 4.9 | 4.9 | 4.9 | 4.9 | 4968.5822 | 220.9136 | 9.0071e-05 | 8173.4895 | 4631.2811 | 284.8906 | 12.7736 | 5189.4958 | 297.6642 | 4891.8316 | 260.5505 | TRUE
| 60452184 | SSE032 | SSE | 22KV | 22.34 | 1 | 45569.8274 | 50% | Three phase | 97.13 | 0.00020776 | 0.00022329 | 0.00024003 | 0.00025809 | 0.00027756 | 0.00029857 | 0.00032123 | 0.00034567 | 0.00037205 | 0.00040051 | 0.00043123 | 0.00046439 | 0.00050018 | 0.00053882 | 0.00058053 | 0.00062557 | 0.00067421 | 0.00072674 | 0.00073219 | 0.00073219 | 4.5625 | 4.5965 | 4.6405 | 4.6725 | 4.688 | 4.7335 | 4.8245 | 4.899 | 4.9 | 4.9 | 4.9 | 4.9 | 4.9 | 4.9 | 4.9 | 4.9 | 4.9 | 4.9 | 4.9 | 4.9 | 1319.0508 | 15.5697 | 2.3912e-05 | 2169.8842 | 1229.5047 | 75.6323 | 0.90027 | 1334.6205 | 76.5325 | 1258.088 | 28.5833 | TRUE
| 60452185 | SSE032 | SSE | 22KV | 226.26 | 1 | 45569.8274 | 50% | Three phase | 97.13 | 0.0021042 | 0.0022615 | 0.0024311 | 0.0026139 | 0.0028112 | 0.0030239 | 0.0032534 | 0.003501 | 0.0037681 | 0.0040564 | 0.0043675 | 0.0047033 | 0.0050658 | 0.0054571 | 0.0058796 | 0.0063358 | 0.0068285 | 0.0073605 | 0.0074156 | 0.0074156 | 4.5625 | 4.5965 | 4.6405 | 4.6725 | 4.688 | 4.7335 | 4.8245 | 4.899 | 4.9 | 4.9 | 4.9 | 4.9 | 4.9 | 4.9 | 4.9 | 4.9 | 4.9 | 4.9 | 4.9 | 4.9 | 13359.375 | 1597.0914 | 0.00024218 | 21976.6338 | 12452.4499 | 766.0052 | 92.3465 | 14956.4664 | 858.3518 | 14098.1146 | 1645.6647 | TRUE
| 60452186 | SSE032 | SSE | 22KV | 14.32 | 1 | 45569.8274 | 50% | Three phase | 97.13 | 0.00013317 | 0.00014313 | 0.00015386 | 0.00016544 | 0.00017792 | 0.00019138 | 0.00020591 | 0.00022158 | 0.00023849 | 0.00025673 | 0.00027642 | 0.00029767 | 0.00032062 | 0.00034538 | 0.00037212 | 0.00040099 | 0.00043217 | 0.00046584 | 0.00046933 | 0.00046933 | 4.5625 | 4.5965 | 4.6405 | 4.6725 | 4.688 | 4.7335 | 4.8245 | 4.899 | 4.9 | 4.9 | 4.9 | 4.9 | 4.9 | 4.9 | 4.9 | 4.9 | 4.9 | 4.9 | 4.9 | 4.9 | 845.5151 | 6.3974 | 1.5328e-05 | 1390.9016 | 788.1158 | 48.4805 | 0.36991 | 851.9125 | 48.8504 | 803.0621 | 14.9463 | TRUE
| 60452187 | SSE032 | SSE | 22KV | 58.93 | 1 | 45569.8274 | 50% | Three phase | 97.13 | 0.00054804 | 0.00058901 | 0.00063318 | 0.00068081 | 0.00073218 | 0.00078759 | 0.00084736 | 0.00091184 | 0.00098142 | 0.0010565 | 0.0011375 | 0.001225 | 0.0013194 | 0.0014213 | 0.0015314 | 0.0016502 | 0.0017785 | 0.0019171 | 0.0019314 | 0.0019314 | 4.5625 | 4.5965 | 4.6405 | 4.6725 | 4.688 | 4.7335 | 4.8245 | 4.899 | 4.9 | 4.9 | 4.9 | 4.9 | 4.9 | 4.9 | 4.9 | 4.9 | 4.9 | 4.9 | 4.9 | 4.9 | 3479.4836 | 108.3396 | 6.3077e-05 | 5723.8709 | 3243.2727 | 199.508 | 6.2644 | 3587.8232 | 205.7724 | 3382.0508 | 138.7781 | TRUE
| 60452193 | SSE032 | SSE | 22KV | 183.85 | 1 | 45569.8274 | 50% | Three phase | 97.13 | 0.0017209 | 0.001876 | 0.0020458 | 0.0022316 | 0.002435 | 0.0026578 | 0.0029017 | 0.0031689 | 0.0034615 | 0.0037822 | 0.0041335 | 0.0045186 | 0.0049407 | 0.0054033 | 0.0059106 | 0.0060256 | 0.0060256 | 0.0060256 | 0.0060256 | 0.0060256 | 4.5625 | 4.5965 | 4.6405 | 4.6725 | 4.688 | 4.7335 | 4.8245 | 4.899 | 4.9 | 4.9 | 4.9 | 4.9 | 4.9 | 4.9 | 4.9 | 4.9 | 4.9 | 4.9 | 4.9 | 4.9 | 11994.6967 | 1164.3751 | 0.00019679 | 17857.3505 | 10118.3723 | 622.4258 | 60.9723 | 13159.0718 | 683.3981 | 12475.6738 | 2357.3015 | TRUE
| 60452203 | SSE032 | SSE | 22KV | 175.52 | 1 | 45569.8274 | 50% | Three phase | 97.13 | 0.0016295 | 0.001769 | 0.0019211 | 0.0020868 | 0.0022674 | 0.0024643 | 0.002679 | 0.0029131 | 0.0031684 | 0.003447 | 0.0037508 | 0.0040823 | 0.0044441 | 0.0048389 | 0.0052698 | 0.0057402 | 0.0057526 | 0.0057526 | 0.0057526 | 0.0057526 | 4.5625 | 4.5965 | 4.6405 | 4.6725 | 4.688 | 4.7335 | 4.8245 | 4.899 | 4.9 | 4.9 | 4.9 | 4.9 | 4.9 | 4.9 | 4.9 | 4.9 | 4.9 | 4.9 | 4.9 | 4.9 | 11119.7748 | 1030.6623 | 0.00018787 | 17048.2576 | 9659.9222 | 594.2245 | 55.5723 | 12150.4371 | 649.7968 | 11500.6403 | 1840.718 | TRUE
| 60452243 | SSE032 | SSE | 22KV | 12.52 | 1 | 45569.8274 | 50% | Three phase | 97.13 | 0.00011753 | 0.00012832 | 0.00014014 | 0.0001531 | 0.0001673 | 0.00018288 | 0.00019997 | 0.00021872 | 0.00023929 | 0.00026186 | 0.00028663 | 0.00031382 | 0.00034367 | 0.00037645 | 0.00041034 | 0.00041034 | 0.00041034 | 0.00041034 | 0.00041034 | 0.00041034 | 4.5625 | 4.5965 | 4.6405 | 4.6725 | 4.688 | 4.7335 | 4.8245 | 4.899 | 4.9 | 4.9 | 4.9 | 4.9 | 4.9 | 4.9 | 4.9 | 4.9 | 4.9 | 4.9 | 4.9 | 4.9 | 825.2155 | 5.455 | 1.3401e-05 | 1216.0676 | 689.051 | 42.3866 | 0.28276 | 830.6704 | 42.6693 | 788.0011 | 98.9501 | TRUE
| 60452252 | SSE032 | SSE | 22KV | 12.46 | 1 | 45569.8274 | 50% | Three phase | 97.13 | 0.00011898 | 0.00012957 | 0.00014114 | 0.00015378 | 0.00016761 | 0.00018274 | 0.00019928 | 0.00021738 | 0.00023717 | 0.00025884 | 0.00028255 | 0.00030851 | 0.00033692 | 0.00036803 | 0.0004021 | 0.00040837 | 0.00040837 | 0.00040837 | 0.00040837 | 0.00040837 | 4.5625 | 4.5965 | 4.6405 | 4.6725 | 4.688 | 4.7335 | 4.8245 | 4.899 | 4.9 | 4.9 | 4.9 | 4.9 | 4.9 | 4.9 | 4.9 | 4.9 | 4.9 | 4.9 | 4.9 | 4.9 | 819.0077 | 5.3888 | 1.3337e-05 | 1210.2398 | 685.7488 | 42.1834 | 0.28005 | 824.3965 | 42.4635 | 781.9331 | 96.1842 | TRUE
| 60452253 | SSE032 | SSE | 22KV | 543.91 | 1 | 45569.8274 | 50% | Three phase | 97.13 | 0.0051798 | 0.0056327 | 0.006127 | 0.0066667 | 0.0072559 | 0.0078994 | 0.0086022 | 0.0093698 | 0.010209 | 0.011125 | 0.012126 | 0.013221 | 0.014418 | 0.015726 | 0.017156 | 0.017827 | 0.017827 | 0.017827 | 0.017827 | 0.017827 | 4.5625 | 4.5965 | 4.6405 | 4.6725 | 4.688 | 4.7335 | 4.8245 | 4.899 | 4.9 | 4.9 | 4.9 | 4.9 | 4.9 | 4.9 | 4.9 | 4.9 | 4.9 | 4.9 | 4.9 | 4.9 | 35401.1891 | 10168.3789 | 0.00058218 | 52829.9783 | 29934.6417 | 1841.4121 | 533.6533 | 45569.568 | 2375.0654 | 43194.5026 | 13259.8609 | TRUE
| 60452354 | SSE034 | SSE | 22KV | 40.15 | 1 | 45569.8274 | 50% | Three phase | 97.13 | 0.00048819 | 0.00052045 | 0.00055493 | 0.00059178 | 0.00063117 | 0.00067329 | 0.00071831 | 0.00076645 | 0.00081793 | 0.00087299 | 0.00093186 | 0.00099484 | 0.0010622 | 0.0011343 | 0.0012113 | 0.0012938 | 0.0013159 | 0.0013159 | 0.0013159 | 0.0013159 | 5.2965 | 5.356 | 5.487 | 5.602 | 5.655 | 5.7225 | 5.8725 | 6.0525 | 6.115 | 6.115 | 6.115 | 6.115 | 6.115 | 6.115 | 6.115 | 6.115 | 6.115 | 6.115 | 6.115 | 6.115 | 3410.4858 | 58.8057 | 4.2975e-05 | 3899.7695 | 2209.6962 | 166.2644 | 2.9079 | 3469.2915 | 169.1723 | 3300.1192 | 1090.423 | TRUE
| 60452356 | SSE034 | SSE | 22KV | 22.42 | 1 | 45569.8274 | 50% | Three phase | 97.13 | 0.00014121 | 0.00015517 | 0.00017059 | 0.00018762 | 0.00020645 | 0.00022725 | 0.00025025 | 0.00027568 | 0.0003038 | 0.00033491 | 0.00036934 | 0.00040744 | 0.00044961 | 0.0004963 | 0.000548 | 0.00060525 | 0.00066867 | 0.00073481 | 0.00073481 | 0.00073481 | 5.2965 | 5.356 | 5.487 | 5.602 | 5.655 | 5.7225 | 5.8725 | 6.0525 | 6.115 | 6.115 | 6.115 | 6.115 | 6.115 | 6.115 | 6.115 | 6.115 | 6.115 | 6.115 | 6.115 | 6.115 | 1427.5696 | 13.6549 | 2.3998e-05 | 2177.6546 | 1233.9076 | 92.843 | 0.90673 | 1441.2245 | 93.7498 | 1347.4747 | 113.5672 | TRUE
| 60452357 | SSE034 | SSE | 22KV | 154.33 | 1 | 45569.8274 | 50% | Three phase | 97.13 | 0.00097205 | 0.0010682 | 0.0011743 | 0.0012915 | 0.0014211 | 0.0015643 | 0.0017226 | 0.0018976 | 0.0020912 | 0.0023054 | 0.0025424 | 0.0028047 | 0.0030949 | 0.0034163 | 0.0037722 | 0.0041663 | 0.0046029 | 0.0050581 | 0.0050581 | 0.0050581 | 5.2965 | 5.356 | 5.487 | 5.602 | 5.655 | 5.7225 | 5.8725 | 6.0525 | 6.115 | 6.115 | 6.115 | 6.115 | 6.115 | 6.115 | 6.115 | 6.115 | 6.115 | 6.115 | 6.115 | 6.115 | 9826.7983 | 647.0195 | 0.00016519 | 14990.0729 | 8493.709 | 639.093 | 42.9641 | 10473.8178 | 682.0571 | 9791.7607 | 1298.0517 | TRUE
| 60452362 | SSE034 | SSE | 22KV | 96.81 | 1 | 45569.8274 | 50% | Three phase | 97.13 | 0.00089946 | 0.0009848 | 0.0010786 | 0.0011818 | 0.0012952 | 0.00142 | 0.0015573 | 0.0017084 | 0.0018746 | 0.0020576 | 0.0022591 | 0.0024809 | 0.0027252 | 0.0029943 | 0.0031729 | 0.0031729 | 0.0031729 | 0.0031729 | 0.0031729 | 0.0031729 | 5.2965 | 5.356 | 5.487 | 5.602 | 5.655 | 5.7225 | 5.8725 | 6.0525 | 6.115 | 6.115 | 6.115 | 6.115 | 6.115 | 6.115 | 6.115 | 6.115 | 6.115 | 6.115 | 6.115 | 6.115 | 7933.3288 | 328.5313 | 0.00010362 | 9403.1553 | 5328.0371 | 400.898 | 16.9062 | 8261.8601 | 417.8042 | 7844.0559 | 2516.0188 | TRUE
| 60452363 | SSE034 | SSE | 22KV | 42.49 | 1 | 45569.8274 | 50% | Three phase | 97.13 | 0.00039477 | 0.00043223 | 0.00047341 | 0.00051868 | 0.00056847 | 0.00062324 | 0.0006835 | 0.00074981 | 0.00082278 | 0.0009031 | 0.00099153 | 0.0010889 | 0.0011961 | 0.0013142 | 0.0013926 | 0.0013926 | 0.0013926 | 0.0013926 | 0.0013926 | 0.0013926 | 5.2965 | 5.356 | 5.487 | 5.602 | 5.655 | 5.7225 | 5.8725 | 6.0525 | 6.115 | 6.115 | 6.115 | 6.115 | 6.115 | 6.115 | 6.115 | 6.115 | 6.115 | 6.115 | 6.115 | 6.115 | 3481.9454 | 63.2863 | 4.548e-05 | 4127.0537 | 2338.4805 | 175.9545 | 3.2567 | 3545.2318 | 179.2112 | 3366.0205 | 1027.5401 | TRUE
| 60452391 | SSE034 | SSE | 22KV | 227.78 | 1 | 45569.8274 | 50% | Three phase | 97.13 | 0.0026928 | 0.0028658 | 0.0030503 | 0.0032472 | 0.0034573 | 0.0036815 | 0.0039208 | 0.0041762 | 0.0044488 | 0.0047398 | 0.0050505 | 0.0053822 | 0.0057364 | 0.0061145 | 0.0065184 | 0.0069496 | 0.0074102 | 0.0074654 | 0.0074654 | 0.0074654 | 5.2965 | 5.356 | 5.487 | 5.602 | 5.655 | 5.7225 | 5.8725 | 6.0525 | 6.115 | 6.115 | 6.115 | 6.115 | 6.115 | 6.115 | 6.115 | 6.115 | 6.115 | 6.115 | 6.115 | 6.115 | 18717.3405 | 1830.9855 | 0.00024381 | 22124.2714 | 12536.1047 | 943.2553 | 93.5915 | 20548.326 | 1036.8468 | 19511.4792 | 6975.3745 | TRUE
| 60452414 | SSE034 | SSE | 22KV | 5.02 | 1 | 45569.8274 | 50% | Three phase | 97.13 | 4.6485e-05 | 5.0401e-05 | 5.4662e-05 | 5.9299e-05 | 6.4346e-05 | 6.9841e-05 | 7.5825e-05 | 8.234e-05 | 8.9437e-05 | 9.7167e-05 | 0.00010559 | 0.00011476 | 0.00012476 | 0.00013566 | 0.00014754 | 0.00016049 | 0.00016453 | 0.00016453 | 0.00016453 | 0.00016453 | 5.2965 | 5.356 | 5.487 | 5.602 | 5.655 | 5.7225 | 5.8725 | 6.0525 | 6.115 | 6.115 | 6.115 | 6.115 | 6.115 | 6.115 | 6.115 | 6.115 | 6.115 | 6.115 | 6.115 | 6.115 | 388.2686 | 0.83429 | 5.3732e-06 | 487.5926 | 276.2808 | 20.7882 | 0.045458 | 389.1029 | 20.8337 | 368.2692 | 91.9884 | TRUE
| 60452416 | SSE034 | SSE | 22KV | 43.11 | 1 | 45569.8274 | 50% | Three phase | 97.13 | 0.00052419 | 0.00055882 | 0.00059584 | 0.00063541 | 0.00067771 | 0.00072292 | 0.00077127 | 0.00082296 | 0.00087824 | 0.00093735 | 0.0010006 | 0.0010682 | 0.0011405 | 0.0012179 | 0.0013006 | 0.0013892 | 0.0014129 | 0.0014129 | 0.0014129 | 0.0014129 | 5.2965 | 5.356 | 5.487 | 5.602 | 5.655 | 5.7225 | 5.8725 | 6.0525 | 6.115 | 6.115 | 6.115 | 6.115 | 6.115 | 6.115 | 6.115 | 6.115 | 6.115 | 6.115 | 6.115 | 6.115 | 3661.9189 | 67.796 | 4.6144e-05 | 4187.2743 | 2372.6028 | 178.522 | 3.3524 | 3729.7149 | 181.8744 | 3547.8405 | 1175.2377 | TRUE
| 60452418 | SSE034 | SSE | 22KV | 24.98 | 1 | 45569.8274 | 50% | Three phase | 97.13 | 0.00023239 | 0.00025229 | 0.00027399 | 0.00029763 | 0.0003234 | 0.00035149 | 0.00038213 | 0.00041553 | 0.00045196 | 0.00049171 | 0.00053506 | 0.00058237 | 0.000634 | 0.00069034 | 0.00075184 | 0.00081871 | 0.00081871 | 0.00081871 | 0.00081871 | 0.00081871 | 5.2965 | 5.356 | 5.487 | 5.602 | 5.655 | 5.7225 | 5.8725 | 6.0525 | 6.115 | 6.115 | 6.115 | 6.115 | 6.115 | 6.115 | 6.115 | 6.115 | 6.115 | 6.115 | 6.115 | 6.115 | 1955.9473 | 20.9118 | 2.6738e-05 | 2426.3074 | 1374.7998 | 103.4442 | 1.1256 | 1976.8591 | 104.5698 | 1872.2893 | 497.4895 | TRUE
| 60452419 | SSE034 | SSE | 22KV | 25.03 | 1 | 45569.8274 | 50% | Three phase | 97.13 | 0.00023285 | 0.0002528 | 0.00027454 | 0.00029823 | 0.00032405 | 0.0003522 | 0.00038289 | 0.00041636 | 0.00045287 | 0.00049269 | 0.00053614 | 0.00058354 | 0.00063527 | 0.00069172 | 0.00075335 | 0.00082035 | 0.00082035 | 0.00082035 | 0.00082035 | 0.00082035 | 5.2965 | 5.356 | 5.487 | 5.602 | 5.655 | 5.7225 | 5.8725 | 6.0525 | 6.115 | 6.115 | 6.115 | 6.115 | 6.115 | 6.115 | 6.115 | 6.115 | 6.115 | 6.115 | 6.115 | 6.115 | 1959.8623 | 20.9956 | 2.6791e-05 | 2431.1639 | 1377.5516 | 103.6512 | 1.1301 | 1980.8579 | 104.7814 | 1876.0765 | 498.5249 | TRUE
| 60452420 | SSE034 | SSE | 22KV | 251.6 | 1 | 45569.8274 | 50% | Three phase | 97.13 | 0.0019071 | 0.0020784 | 0.0022659 | 0.0024711 | 0.0026957 | 0.0029417 | 0.0032112 | 0.0035063 | 0.0038297 | 0.0041841 | 0.0045725 | 0.0049983 | 0.005465 | 0.0059768 | 0.006538 | 0.0071536 | 0.0078289 | 0.0082461 | 0.0082461 | 0.0082461 | 5.2965 | 5.356 | 5.487 | 5.602 | 5.655 | 5.7225 | 5.8725 | 6.0525 | 6.115 | 6.115 | 6.115 | 6.115 | 6.115 | 6.115 | 6.115 | 6.115 | 6.115 | 6.115 | 6.115 | 6.115 | 17340.0745 | 1864.4989 | 0.0002693 | 24437.908 | 13847.0627 | 1041.8959 | 114.1896 | 19204.5734 | 1156.0854 | 18048.4879 | 4201.4253 | TRUE
| 60452421 | SSE034 | SSE | 22KV | 60.06 | 1 | 45569.8274 | 50% | Three phase | 97.13 | 0.00045526 | 0.00049614 | 0.00054089 | 0.00058987 | 0.0006435 | 0.00070223 | 0.00076655 | 0.00083701 | 0.0009142 | 0.0009988 | 0.0010915 | 0.0011931 | 0.0013046 | 0.0014267 | 0.0015607 | 0.0017077 | 0.0018688 | 0.0019685 | 0.0019685 | 0.0019685 | 5.2965 | 5.356 | 5.487 | 5.602 | 5.655 | 5.7225 | 5.8725 | 6.0525 | 6.115 | 6.115 | 6.115 | 6.115 | 6.115 | 6.115 | 6.115 | 6.115 | 6.115 | 6.115 | 6.115 | 6.115 | 4139.288 | 106.2457 | 6.4286e-05 | 5833.6278 | 3305.4634 | 248.7133 | 6.5069 | 4245.5338 | 255.2202 | 3990.3136 | 684.8502 | TRUE
| 60452434 | SSE034 | SSE | 22KV | 75.5 | 1 | 45569.8274 | 50% | Three phase | 97.13 | 0.00070811 | 0.00076431 | 0.00082516 | 0.00089108 | 0.0009625 | 0.0010399 | 0.0011237 | 0.0012146 | 0.0013131 | 0.0014198 | 0.0015356 | 0.0016611 | 0.0017972 | 0.0019448 | 0.0021049 | 0.0022786 | 0.002467 | 0.0024745 | 0.0024745 | 0.0024745 | 5.2965 | 5.356 | 5.487 | 5.602 | 5.655 | 5.7225 | 5.8725 | 6.0525 | 6.115 | 6.115 | 6.115 | 6.115 | 6.115 | 6.115 | 6.115 | 6.115 | 6.115 | 6.115 | 6.115 | 6.115 | 5720.5054 | 184.9618 | 8.0813e-05 | 7333.315 | 4155.2195 | 312.6516 | 10.2825 | 5905.4672 | 322.9341 | 5582.5331 | 1427.3136 | TRUE
| 60452437 | SSE034 | SSE | 22KV | 46.18 | 1 | 45569.8274 | 50% | Three phase | 97.13 | 0.00056068 | 0.00059728 | 0.00063637 | 0.00067812 | 0.00072271 | 0.00077034 | 0.00082123 | 0.0008756 | 0.00093369 | 0.00099576 | 0.0010621 | 0.001133 | 0.0012088 | 0.0012897 | 0.0013763 | 0.0014689 | 0.0015135 | 0.0015135 | 0.0015135 | 0.0015135 | 5.2965 | 5.356 | 5.487 | 5.602 | 5.655 | 5.7225 | 5.8725 | 6.0525 | 6.115 | 6.115 | 6.115 | 6.115 | 6.115 | 6.115 | 6.115 | 6.115 | 6.115 | 6.115 | 6.115 | 6.115 | 3899.1205 | 77.3336 | 4.943e-05 | 4485.4634 | 2541.5634 | 191.2351 | 3.8469 | 3976.4541 | 195.082 | 3781.3721 | 1239.8087 | TRUE
| 60452438 | SSE034 | SSE | 22KV | 287.26 | 1 | 45569.8274 | 50% | Three phase | 97.13 | 0.0034877 | 0.0037154 | 0.0039585 | 0.0042182 | 0.0044956 | 0.0047919 | 0.0051084 | 0.0054466 | 0.0058079 | 0.0061941 | 0.0066067 | 0.0070477 | 0.007519 | 0.0080228 | 0.0085613 | 0.009137 | 0.0094149 | 0.0094149 | 0.0094149 | 0.0094149 | 5.2965 | 5.356 | 5.487 | 5.602 | 5.655 | 5.7225 | 5.8725 | 6.0525 | 6.115 | 6.115 | 6.115 | 6.115 | 6.115 | 6.115 | 6.115 | 6.115 | 6.115 | 6.115 | 6.115 | 6.115 | 24254.2521 | 2992.3371 | 0.00030747 | 27901.5638 | 15809.6471 | 1189.5668 | 148.8523 | 27246.5892 | 1338.4191 | 25908.1702 | 10098.523 | TRUE
| 60452448 | SSE034 | SSE | 22KV | 30.36 | 1 | 45569.8274 | 50% | Three phase | 97.13 | 0.00028412 | 0.00030632 | 0.00033034 | 0.00035633 | 0.00038445 | 0.00041488 | 0.00044782 | 0.00048347 | 0.00052207 | 0.00056387 | 0.00060912 | 0.00065814 | 0.00071122 | 0.00076873 | 0.00083102 | 0.00089852 | 0.00097165 | 0.00099504 | 0.00099504 | 0.00099504 | 5.2965 | 5.356 | 5.487 | 5.602 | 5.655 | 5.7225 | 5.8725 | 6.0525 | 6.115 | 6.115 | 6.115 | 6.115 | 6.115 | 6.115 | 6.115 | 6.115 | 6.115 | 6.115 | 6.115 | 6.115 | 2276.6964 | 29.6047 | 3.2496e-05 | 2948.8668 | 1670.8936 | 125.7232 | 1.6627 | 2306.3011 | 127.3859 | 2178.9152 | 508.0216 | TRUE
| 60452449 | SSE034 | SSE | 22KV | 80.82 | 1 | 45569.8274 | 50% | Three phase | 97.13 | 0.00075634 | 0.00081544 | 0.00087939 | 0.00094857 | 0.0010234 | 0.0011044 | 0.0011921 | 0.001287 | 0.0013898 | 0.001501 | 0.0016215 | 0.001752 | 0.0018933 | 0.0020464 | 0.0022122 | 0.0023919 | 0.0025866 | 0.0026489 | 0.0026489 | 0.0026489 | 5.2965 | 5.356 | 5.487 | 5.602 | 5.655 | 5.7225 | 5.8725 | 6.0525 | 6.115 | 6.115 | 6.115 | 6.115 | 6.115 | 6.115 | 6.115 | 6.115 | 6.115 | 6.115 | 6.115 | 6.115 | 6060.6917 | 209.7949 | 8.6507e-05 | 7850.0466 | 4448.0111 | 334.6821 | 11.7826 | 6270.4866 | 346.4648 | 5924.0218 | 1476.0106 | TRUE
| 60452450 | SSE034 | SSE | 22KV | 88.89 | 1 | 45569.8274 | 50% | Three phase | 97.13 | 0.00083186 | 0.00089687 | 0.00096719 | 0.0010433 | 0.0011256 | 0.0012147 | 0.0013112 | 0.0014155 | 0.0015286 | 0.0016509 | 0.0017834 | 0.0019269 | 0.0020824 | 0.0022507 | 0.0024331 | 0.0026307 | 0.0028449 | 0.0029133 | 0.0029133 | 0.0029133 | 5.2965 | 5.356 | 5.487 | 5.602 | 5.655 | 5.7225 | 5.8725 | 6.0525 | 6.115 | 6.115 | 6.115 | 6.115 | 6.115 | 6.115 | 6.115 | 6.115 | 6.115 | 6.115 | 6.115 | 6.115 | 6665.861 | 253.7833 | 9.5145e-05 | 8633.8857 | 4892.1518 | 368.1007 | 14.2532 | 6919.6443 | 382.3538 | 6537.2904 | 1645.1386 | TRUE
| 60454932 | SU012 | SU | 22KV | 26.79 | 2 | 47673.7846 | 33.33% | Three phase | 97.13 | 0.00025655 | 0.00027977 | 0.00030519 | 0.00033303 | 0.0003635 | 0.00039689 | 0.00043345 | 0.00047352 | 0.00051742 | 0.00056553 | 0.00061827 | 0.00067609 | 0.00073948 | 0.00080899 | 0.00087804 | 0.00087804 | 0.00087804 | 0.00087804 | 0.00087804 | 0.00087804 | 4.2567 | 4.292 | 4.353 | 4.405 | 4.4433 | 4.481 | 4.5517 | 4.649 | 4.6863 | 4.6863 | 4.6863 | 4.6863 | 4.6863 | 4.6863 | 4.6863 | 4.6863 | 4.6863 | 4.6863 | 4.6863 | 4.6863 | 1771.4725 | 25.1539 | 2.8675e-05 | 2602.1127 | 1474.415 | 90.079 | 1.2946 | 1796.6264 | 91.3736 | 1705.2527 | 230.8377 | TRUE
| 60454995 | SU012 | SU | 22KV | 29.19 | 2 | 47673.7846 | 33.33% | Three phase | 97.13 | 0.00022186 | 0.00024291 | 0.00026606 | 0.00029152 | 0.00031953 | 0.00035036 | 0.00038429 | 0.00042165 | 0.00046278 | 0.00050808 | 0.00055798 | 0.00061294 | 0.00067351 | 0.00074026 | 0.00081383 | 0.00089493 | 0.0009567 | 0.0009567 | 0.0009567 | 0.0009567 | 4.2567 | 4.292 | 4.353 | 4.405 | 4.4433 | 4.481 | 4.5517 | 4.649 | 4.6863 | 4.6863 | 4.6863 | 4.6863 | 4.6863 | 4.6863 | 4.6863 | 4.6863 | 4.6863 | 4.6863 | 4.6863 | 4.6863 | 1683.4728 | 26.013 | 3.1244e-05 | 2835.2247 | 1606.5014 | 98.1488 | 1.537 | 1709.4858 | 99.6858 | 1609.8 | 3.2986 | TRUE
| 60454996 | SU012 | SU | 22KV | 15.31 | 2 | 47673.7846 | 33.33% | Three phase | 97.13 | 0.00011636 | 0.0001274 | 0.00013954 | 0.0001529 | 0.00016759 | 0.00018376 | 0.00020156 | 0.00022115 | 0.00024273 | 0.00026649 | 0.00029266 | 0.00032149 | 0.00035325 | 0.00038826 | 0.00042685 | 0.00046938 | 0.00050178 | 0.00050178 | 0.00050178 | 0.00050178 | 4.2567 | 4.292 | 4.353 | 4.405 | 4.4433 | 4.481 | 4.5517 | 4.649 | 4.6863 | 4.6863 | 4.6863 | 4.6863 | 4.6863 | 4.6863 | 4.6863 | 4.6863 | 4.6863 | 4.6863 | 4.6863 | 4.6863 | 882.9725 | 7.156 | 1.6387e-05 | 1487.0603 | 842.6015 | 51.4785 | 0.42282 | 890.1286 | 51.9013 | 838.2272 | -4.3742 | FALSE
| 60454997 | SU012 | SU | 22KV | 279.62 | 2 | 47673.7846 | 33.33% | Three phase | 97.13 | 0.0021253 | 0.0023269 | 0.0025486 | 0.0027925 | 0.0030609 | 0.0033562 | 0.0036813 | 0.0040391 | 0.0044331 | 0.0048671 | 0.005345 | 0.0058716 | 0.0064518 | 0.0070912 | 0.0077959 | 0.0085728 | 0.0091645 | 0.0091645 | 0.0091645 | 0.0091645 | 4.2567 | 4.292 | 4.353 | 4.405 | 4.4433 | 4.481 | 4.5517 | 4.649 | 4.6863 | 4.6863 | 4.6863 | 4.6863 | 4.6863 | 4.6863 | 4.6863 | 4.6863 | 4.6863 | 4.6863 | 4.6863 | 4.6863 | 16126.5041 | 2387.0359 | 0.0002993 | 27159.4906 | 15389.1719 | 940.1974 | 141.0398 | 18513.54 | 1081.2372 | 17432.3028 | 2043.1309 | TRUE
| 60455064 | SU015 | SU | 22KV | 252.84 | 2 | 47673.7846 | 33.33% | Three phase | 97.13 | 0.0023418 | 0.0025359 | 0.0027469 | 0.0029763 | 0.0032256 | 0.0034967 | 0.0037915 | 0.0041121 | 0.0044608 | 0.0048402 | 0.005253 | 0.0057021 | 0.0061909 | 0.0067229 | 0.007302 | 0.0079325 | 0.0082868 | 0.0082868 | 0.0082868 | 0.0082868 | 3.4237 | 3.5657 | 3.7297 | 3.8783 | 4.016 | 4.1503 | 4.3247 | 4.5313 | 4.665 | 4.665 | 4.665 | 4.665 | 4.665 | 4.665 | 4.665 | 4.665 | 4.665 | 4.665 | 4.665 | 4.665 | 15147.1024 | 2099.8651 | 0.00027063 | 24558.3492 | 13915.3073 | 803.461 | 115.3179 | 17246.9675 | 918.7789 | 16328.1886 | 2412.8813 | TRUE
| 60455066 | SU015 | SU | 22KV | 17.73 | 2 | 47673.7846 | 33.33% | Three phase | 97.13 | 0.00016421 | 0.00017783 | 0.00019262 | 0.00020871 | 0.00022619 | 0.0002452 | 0.00026587 | 0.00028835 | 0.00031281 | 0.00033941 | 0.00036836 | 0.00039985 | 0.00043413 | 0.00047144 | 0.00051204 | 0.00055625 | 0.0005811 | 0.0005811 | 0.0005811 | 0.0005811 | 3.4237 | 3.5657 | 3.7297 | 3.8783 | 4.016 | 4.1503 | 4.3247 | 4.5313 | 4.665 | 4.665 | 4.665 | 4.665 | 4.665 | 4.665 | 4.665 | 4.665 | 4.665 | 4.665 | 4.665 | 4.665 | 1062.1663 | 10.3256 | 1.8978e-05 | 1722.1149 | 975.7886 | 56.3414 | 0.56705 | 1072.4919 | 56.9085 | 1015.5835 | 39.7948 | TRUE
| 60455071 | SU021 | SU | 22KV | 21.01 | 1 | 47673.7846 | 50% | Three phase | 97.13 | 0.00019505 | 0.00021176 | 0.00022996 | 0.00024979 | 0.00027141 | 0.00029498 | 0.00032068 | 0.0003487 | 0.00037927 | 0.00041261 | 0.00044898 | 0.00048866 | 0.00053196 | 0.00057922 | 0.00063081 | 0.00068711 | 0.0006886 | 0.0006886 | 0.0006886 | 0.0006886 | 5.3395 | 5.3905 | 5.457 | 5.5135 | 5.557 | 5.612 | 5.673 | 5.767 | 5.817 | 5.817 | 5.817 | 5.817 | 5.817 | 5.817 | 5.817 | 5.817 | 5.817 | 5.817 | 5.817 | 5.817 | 1649.4241 | 14.7678 | 2.2488e-05 | 2040.7013 | 1156.3068 | 88.0071 | 0.79626 | 1664.1919 | 88.8034 | 1575.3885 | 419.0818 | TRUE
| 60455072 | SU021 | SU | 22KV | 130.97 | 1 | 47673.7846 | 50% | Three phase | 97.13 | 0.0012159 | 0.00132 | 0.0014335 | 0.0015571 | 0.0016919 | 0.0018388 | 0.001999 | 0.0021737 | 0.0023642 | 0.0025721 | 0.0027988 | 0.0030462 | 0.0033161 | 0.0036107 | 0.0039322 | 0.0042833 | 0.0042925 | 0.0042925 | 0.0042925 | 0.0042925 | 5.3395 | 5.3905 | 5.457 | 5.5135 | 5.557 | 5.612 | 5.673 | 5.767 | 5.817 | 5.817 | 5.817 | 5.817 | 5.817 | 5.817 | 5.817 | 5.817 | 5.817 | 5.817 | 5.817 | 5.817 | 10282.0124 | 573.8612 | 0.00014019 | 12721.1161 | 7208.0676 | 548.6098 | 30.942 | 10855.8736 | 579.5518 | 10276.3217 | 3068.2542 | TRUE
| 60455077 | SU021 | SU | 22KV | 33.41 | 1 | 47673.7846 | 50% | Three phase | 97.13 | 0.00030938 | 0.00033544 | 0.00036379 | 0.00039466 | 0.00042825 | 0.00046482 | 0.00050464 | 0.00054801 | 0.00059524 | 0.00064668 | 0.00070273 | 0.0007638 | 0.00083034 | 0.00090287 | 0.00098192 | 0.0010681 | 0.001095 | 0.001095 | 0.001095 | 0.001095 | 5.3395 | 5.3905 | 5.457 | 5.5135 | 5.557 | 5.612 | 5.673 | 5.767 | 5.817 | 5.817 | 5.817 | 5.817 | 5.817 | 5.817 | 5.817 | 5.817 | 5.817 | 5.817 | 5.817 | 5.817 | 2595.399 | 36.9543 | 3.5761e-05 | 3245.1133 | 1838.7534 | 139.9485 | 2.0135 | 2632.3533 | 141.962 | 2490.3913 | 651.6379 | TRUE
| 60455099 | SU021 | SU | 22KV | 131.2 | 1 | 47673.7846 | 50% | Three phase | 97.13 | 0.0012601 | 0.0013762 | 0.0015035 | 0.0016431 | 0.0017962 | 0.0019641 | 0.0021483 | 0.0023505 | 0.0025724 | 0.002816 | 0.0030834 | 0.003377 | 0.0036995 | 0.0040536 | 0.0043 | 0.0043 | 0.0043 | 0.0043 | 0.0043 | 0.0043 | 5.3395 | 5.3905 | 5.457 | 5.5135 | 5.557 | 5.612 | 5.673 | 5.767 | 5.817 | 5.817 | 5.817 | 5.817 | 5.817 | 5.817 | 5.817 | 5.817 | 5.817 | 5.817 | 5.817 | 5.817 | 10888.9498 | 608.7533 | 0.00014043 | 12743.456 | 7220.7258 | 549.5732 | 31.0508 | 11497.7031 | 580.624 | 10917.0791 | 3696.3533 | TRUE
| 60455100 | SU021 | SU | 22KV | 34.06 | 1 | 47673.7846 | 50% | Three phase | 97.13 | 0.00031881 | 0.00034755 | 0.000379 | 0.00041343 | 0.00045111 | 0.00049238 | 0.00053757 | 0.00058706 | 0.00064128 | 0.00070068 | 0.00076578 | 0.00083711 | 0.0009153 | 0.001001 | 0.001095 | 0.0011163 | 0.0011163 | 0.0011163 | 0.0011163 | 0.0011163 | 5.3395 | 5.3905 | 5.457 | 5.5135 | 5.557 | 5.612 | 5.673 | 5.767 | 5.817 | 5.817 | 5.817 | 5.817 | 5.817 | 5.817 | 5.817 | 5.817 | 5.817 | 5.817 | 5.817 | 5.817 | 2753.6862 | 39.9627 | 3.6457e-05 | 3308.2478 | 1874.5268 | 142.6712 | 2.0926 | 2793.6489 | 144.7639 | 2648.885 | 774.3582 | TRUE
| 60455117 | SU021 | SU | 22KV | 725.6 | 1 | 47673.7846 | 50% | Three phase | 97.13 | 0.0067191 | 0.007285 | 0.0079009 | 0.0085711 | 0.0093007 | 0.010095 | 0.01096 | 0.011902 | 0.012927 | 0.014045 | 0.015262 | 0.016588 | 0.018033 | 0.019609 | 0.021325 | 0.023197 | 0.023781 | 0.023781 | 0.023781 | 0.023781 | 5.3395 | 5.3905 | 5.457 | 5.5135 | 5.557 | 5.612 | 5.673 | 5.767 | 5.817 | 5.817 | 5.817 | 5.817 | 5.817 | 5.817 | 5.817 | 5.817 | 5.817 | 5.817 | 5.817 | 5.817 | 56367.0017 | 17430.3673 | 0.00077666 | 70477.528 | 39934.1362 | 3039.4081 | 949.7289 | 73797.3689 | 3989.1369 | 69808.232 | 29874.0958 | TRUE
| 60455122 | SU021 | SU | 22KV | 13.01 | 1 | 47673.7846 | 50% | Three phase | 97.13 | 0.00012047 | 0.00013062 | 0.00014166 | 0.00015368 | 0.00016676 | 0.000181 | 0.00019651 | 0.0002134 | 0.00023179 | 0.00025182 | 0.00027365 | 0.00029743 | 0.00032334 | 0.00035158 | 0.00038236 | 0.00041592 | 0.0004264 | 0.0004264 | 0.0004264 | 0.0004264 | 5.3395 | 5.3905 | 5.457 | 5.5135 | 5.557 | 5.612 | 5.673 | 5.767 | 5.817 | 5.817 | 5.817 | 5.817 | 5.817 | 5.817 | 5.817 | 5.817 | 5.817 | 5.817 | 5.817 | 5.817 | 1010.6597 | 5.6036 | 1.3925e-05 | 1263.6613 | 716.0186 | 54.4966 | 0.30532 | 1016.2633 | 54.8019 | 961.4614 | 245.4428 | TRUE
| 60455123 | SU021 | SU | 22KV | 106.7 | 1 | 47673.7846 | 50% | Three phase | 97.13 | 0.00098805 | 0.0010713 | 0.0011618 | 0.0012604 | 0.0013677 | 0.0014845 | 0.0016116 | 0.0017501 | 0.001901 | 0.0020653 | 0.0022443 | 0.0024393 | 0.0026518 | 0.0028834 | 0.0031359 | 0.0034111 | 0.0034971 | 0.0034971 | 0.0034971 | 0.0034971 | 5.3395 | 5.3905 | 5.457 | 5.5135 | 5.557 | 5.612 | 5.673 | 5.767 | 5.817 | 5.817 | 5.817 | 5.817 | 5.817 | 5.817 | 5.817 | 5.817 | 5.817 | 5.817 | 5.817 | 5.817 | 8288.808 | 376.9127 | 0.00011421 | 10363.771 | 5872.3433 | 446.9471 | 20.5369 | 8665.7207 | 467.484 | 8198.2368 | 2325.8934 | TRUE
| 60455124 | SU021 | SU | 22KV | 30.61 | 1 | 47673.7846 | 50% | Three phase | 97.13 | 0.00037934 | 0.00040829 | 0.00043955 | 0.0004733 | 0.00050973 | 0.00054908 | 0.00059156 | 0.00063745 | 0.00068702 | 0.00074056 | 0.00079841 | 0.00086092 | 0.00092846 | 0.0010014 | 0.0010032 | 0.0010032 | 0.0010032 | 0.0010032 | 0.0010032 | 0.0010032 | 5.3395 | 5.3905 | 5.457 | 5.5135 | 5.557 | 5.612 | 5.673 | 5.767 | 5.817 | 5.817 | 5.817 | 5.817 | 5.817 | 5.817 | 5.817 | 5.817 | 5.817 | 5.817 | 5.817 | 5.817 | 2789.5141 | 36.4493 | 3.2764e-05 | 2973.1493 | 1684.6526 | 128.2198 | 1.6902 | 2825.9634 | 129.91 | 2696.0534 | 1011.4009 | TRUE
| 60455125 | SU021 | SU | 22KV | 393.32 | 1 | 47673.7846 | 50% | Three phase | 97.13 | 0.0048742 | 0.0052463 | 0.005648 | 0.0060816 | 0.0065498 | 0.0070553 | 0.0076012 | 0.0081909 | 0.0088278 | 0.0095158 | 0.010259 | 0.011062 | 0.01193 | 0.012868 | 0.012891 | 0.012891 | 0.012891 | 0.012891 | 0.012891 | 0.012891 | 5.3395 | 5.3905 | 5.457 | 5.5135 | 5.557 | 5.612 | 5.673 | 5.767 | 5.817 | 5.817 | 5.817 | 5.817 | 5.817 | 5.817 | 5.817 | 5.817 | 5.817 | 5.817 | 5.817 | 5.817 | 35843.5701 | 6018.0378 | 0.000421 | 38203.1716 | 21646.7674 | 1647.5468 | 279.0597 | 41861.6079 | 1926.6066 | 39935.0013 | 18288.2339 | TRUE
| 60455126 | SU021 | SU | 22KV | 368.88 | 1 | 47673.7846 | 50% | Three phase | 97.13 | 0.0045714 | 0.0049203 | 0.005297 | 0.0057037 | 0.0061428 | 0.0066169 | 0.0071289 | 0.0076819 | 0.0082792 | 0.0089245 | 0.0096216 | 0.010375 | 0.011189 | 0.012068 | 0.01209 | 0.01209 | 0.01209 | 0.01209 | 0.01209 | 0.01209 | 5.3395 | 5.3905 | 5.457 | 5.5135 | 5.557 | 5.612 | 5.673 | 5.767 | 5.817 | 5.817 | 5.817 | 5.817 | 5.817 | 5.817 | 5.817 | 5.817 | 5.817 | 5.817 | 5.817 | 5.817 | 33616.3331 | 5293.38 | 0.00039484 | 35829.3144 | 20301.6871 | 1545.1721 | 245.4569 | 38909.7131 | 1790.629 | 37119.0841 | 16817.397 | TRUE
| 60455127 | SU021 | SU | 22KV | 14.92 | 1 | 47673.7846 | 50% | Three phase | 97.13 | 0.00013816 | 0.0001498 | 0.00016246 | 0.00017624 | 0.00019124 | 0.00020758 | 0.00022536 | 0.00024472 | 0.00026582 | 0.00028879 | 0.00031382 | 0.00034109 | 0.00037081 | 0.0004032 | 0.0004385 | 0.00047698 | 0.000489 | 0.000489 | 0.000489 | 0.000489 | 5.3395 | 5.3905 | 5.457 | 5.5135 | 5.557 | 5.612 | 5.673 | 5.767 | 5.817 | 5.817 | 5.817 | 5.817 | 5.817 | 5.817 | 5.817 | 5.817 | 5.817 | 5.817 | 5.817 | 5.817 | 1159.0348 | 7.3697 | 1.597e-05 | 1449.1796 | 821.1374 | 62.4972 | 0.40155 | 1166.4045 | 62.8988 | 1103.5058 | 282.3683 | TRUE
| 60455128 | SU021 | SU | 22KV | 265.94 | 1 | 47673.7846 | 50% | Three phase | 97.13 | 0.0024626 | 0.00267 | 0.0028958 | 0.0031414 | 0.0034088 | 0.0036999 | 0.0040169 | 0.0043621 | 0.004738 | 0.0051475 | 0.0055937 | 0.0060797 | 0.0066094 | 0.0071867 | 0.007816 | 0.0085019 | 0.0087161 | 0.0087161 | 0.0087161 | 0.0087161 | 5.3395 | 5.3905 | 5.457 | 5.5135 | 5.557 | 5.612 | 5.673 | 5.767 | 5.817 | 5.817 | 5.817 | 5.817 | 5.817 | 5.817 | 5.817 | 5.817 | 5.817 | 5.817 | 5.817 | 5.817 | 20659.0965 | 2341.42 | 0.00028465 | 25830.7522 | 14636.2792 | 1113.9749 | 127.577 | 23000.5165 | 1241.5519 | 21758.9646 | 7122.6854 | TRUE
| 60455180 | SU022 | SU | 22KV | 324.68 | 1 | 47673.7846 | 50% | Three phase | 97.13 | 0.0030143 | 0.0032724 | 0.0035537 | 0.0038602 | 0.0041943 | 0.0045585 | 0.0049557 | 0.0053887 | 0.0058611 | 0.0063763 | 0.0069383 | 0.0075516 | 0.0082207 | 0.0089511 | 0.0097482 | 0.010618 | 0.010641 | 0.010641 | 0.010641 | 0.010641 | 5.903 | 6.049 | 6.227 | 6.365 | 6.4915 | 6.6355 | 6.806 | 7.031 | 7.145 | 7.145 | 7.145 | 7.145 | 7.145 | 7.145 | 7.145 | 7.145 | 7.145 | 7.145 | 7.145 | 7.145 | 30846.2888 | 3526.7466 | 0.00034753 | 31536.1684 | 17869.095 | 1626.5266 | 190.1587 | 34373.0354 | 1816.6853 | 32556.3501 | 14687.2551 | TRUE
| 60455253 | SU034 | SU | 22KV | 21.89 | 0 | 47673.7846 | 100% | Three phase | 97.13 | 0.0002027 | 0.00021978 | 0.00023836 | 0.00025858 | 0.00028059 | 0.00030455 | 0.00033064 | 0.00035905 | 0.00038999 | 0.0004237 | 0.00046042 | 0.00050043 | 0.00054404 | 0.00059155 | 0.00064335 | 0.0006998 | 0.00071744 | 0.00071744 | 0.00071744 | 0.00071744 | 8.675 | 8.805 | 8.965 | 9.111 | 9.211 | 9.327 | 9.484 | 9.657 | 9.78 | 9.78 | 9.78 | 9.78 | 9.78 | 9.78 | 9.78 | 9.78 | 9.78 | 9.78 | 9.78 | 9.78 | 2845.6281 | 15.8637 | 2.343e-05 | 2126.1757 | 1204.7385 | 152.8763 | 0.86436 | 2861.4918 | 153.7407 | 2707.7511 | 1503.0126 | TRUE
| 60455254 | SU034 | SU | 22KV | 166.25 | 0 | 47673.7846 | 100% | Three phase | 97.13 | 0.0015395 | 0.0016692 | 0.0018103 | 0.0019638 | 0.002131 | 0.002313 | 0.0025111 | 0.0027269 | 0.0029619 | 0.0032179 | 0.0034968 | 0.0038007 | 0.0041318 | 0.0044927 | 0.0048861 | 0.0053149 | 0.0054488 | 0.0054488 | 0.0054488 | 0.0054488 | 8.675 | 8.805 | 8.965 | 9.111 | 9.211 | 9.327 | 9.484 | 9.657 | 9.78 | 9.78 | 9.78 | 9.78 | 9.78 | 9.78 | 9.78 | 9.78 | 9.78 | 9.78 | 9.78 | 9.78 | 21611.9539 | 915.0299 | 0.00017795 | 16147.8625 | 9149.7383 | 1161.064 | 49.8573 | 22526.9838 | 1210.9212 | 21316.0626 | 12166.3242 | TRUE
| 60455255 | SU034 | SU | 22KV | 54.89 | 0 | 47673.7846 | 100% | Three phase | 97.13 | 0.00050828 | 0.0005511 | 0.00059768 | 0.00064839 | 0.00070358 | 0.00076366 | 0.00082909 | 0.00090033 | 0.00097792 | 0.0010624 | 0.0011545 | 0.0012549 | 0.0013642 | 0.0014833 | 0.0016132 | 0.0017548 | 0.001799 | 0.001799 | 0.001799 | 0.001799 | 8.675 | 8.805 | 8.965 | 9.111 | 9.211 | 9.327 | 9.484 | 9.657 | 9.78 | 9.78 | 9.78 | 9.78 | 9.78 | 9.78 | 9.78 | 9.78 | 9.78 | 9.78 | 9.78 | 9.78 | 7135.5197 | 99.7467 | 5.8752e-05 | 5331.4657 | 3020.9271 | 383.3432 | 5.4349 | 7235.2664 | 388.7781 | 6846.4883 | 3825.5612 | TRUE
| 60455320 | SU035 | SU | 22KV | 469.24 | 3 | 47673.7846 | 25% | Three phase | 97.13 | 0.0044454 | 0.0048213 | 0.0052305 | 0.005676 | 0.0061611 | 0.0066893 | 0.0072646 | 0.0078913 | 0.008574 | 0.009318 | 0.010129 | 0.011012 | 0.011975 | 0.013025 | 0.01417 | 0.015379 | 0.015379 | 0.015379 | 0.015379 | 0.015379 | 3.958 | 4.0545 | 4.1658 | 4.2717 | 4.341 | 4.4192 | 4.527 | 4.6692 | 4.7438 | 4.7438 | 4.7438 | 4.7438 | 4.7438 | 4.7438 | 4.7438 | 4.7438 | 4.7438 | 4.7438 | 4.7438 | 4.7438 | 29891.9679 | 7429.3859 | 0.00050226 | 45577.2812 | 25825.1021 | 1565.2485 | 397.1871 | 37321.3538 | 1962.4356 | 35358.9181 | 9533.8161 | TRUE
| 60455326 | SU035 | SU | 22KV | 438.8 | 3 | 47673.7846 | 25% | Three phase | 97.13 | 0.0041711 | 0.0045685 | 0.0050055 | 0.0054861 | 0.0060148 | 0.0065967 | 0.0072369 | 0.0079417 | 0.0087176 | 0.0095719 | 0.010513 | 0.011549 | 0.012691 | 0.013948 | 0.014382 | 0.014382 | 0.014382 | 0.014382 | 0.014382 | 0.014382 | 3.958 | 4.0545 | 4.1658 | 4.2717 | 4.341 | 4.4192 | 4.527 | 4.6692 | 4.7438 | 4.7438 | 4.7438 | 4.7438 | 4.7438 | 4.7438 | 4.7438 | 4.7438 | 4.7438 | 4.7438 | 4.7438 | 4.7438 | 29536.0562 | 6859.9009 | 0.00046968 | 42620.644 | 24149.8056 | 1463.7095 | 347.3268 | 36395.9571 | 1811.0363 | 34584.9207 | 10435.1151 | TRUE
| 60455350 | SU035 | SU | 22KV | 766.05 | 3 | 47673.7846 | 25% | Three phase | 97.13 | 0.0073576 | 0.0080354 | 0.0087786 | 0.0095936 | 0.010487 | 0.011468 | 0.012544 | 0.013724 | 0.01502 | 0.016442 | 0.018003 | 0.019718 | 0.0216 | 0.023668 | 0.025107 | 0.025107 | 0.025107 | 0.025107 | 0.025107 | 0.025107 | 3.958 | 4.0545 | 4.1658 | 4.2717 | 4.341 | 4.4192 | 4.527 | 4.6692 | 4.7438 | 4.7438 | 4.7438 | 4.7438 | 4.7438 | 4.7438 | 4.7438 | 4.7438 | 4.7438 | 4.7438 | 4.7438 | 4.7438 | 51169.4679 | 20753.3349 | 0.00081995 | 74406.4365 | 42160.3432 | 2555.3206 | 1058.5694 | 71922.8029 | 3613.89 | 68308.9129 | 26148.5697 | TRUE
| 60455693 | TNA023 | TNA | 22KV | 534.04 | 1 | 49768.8721 | 50% | Three phase | 97.13 | 0.0037693 | 0.0040713 | 0.0043989 | 0.0047541 | 0.0051395 | 0.0055575 | 0.0060111 | 0.0065034 | 0.0070377 | 0.0076178 | 0.0082475 | 0.0089312 | 0.0096738 | 0.01048 | 0.011356 | 0.012308 | 0.013342 | 0.014465 | 0.015686 | 0.017014 | 7.6555 | 9.6505 | 10.1745 | 10.6705 | 11.1115 | 11.5535 | 12.0425 | 12.5585 | 12.981 | 12.981 | 12.981 | 12.981 | 12.981 | 12.981 | 12.981 | 12.981 | 12.981 | 12.981 | 12.981 | 12.981 | 71621.1538 | 7260.6884 | 0.00057162 | 51871.3052 | 29391.4362 | 4859.3746 | 514.4613 | 78881.8422 | 5373.8358 | 73508.0064 | 44116.5702 | TRUE
| 60455694 | TNA023 | TNA | 22KV | 266.59 | 1 | 49768.8721 | 50% | Three phase | 97.13 | 0.0018816 | 0.0020324 | 0.0021959 | 0.0023732 | 0.0025656 | 0.0027743 | 0.0030007 | 0.0032465 | 0.0035132 | 0.0038027 | 0.0041171 | 0.0044584 | 0.0048291 | 0.0052317 | 0.005669 | 0.0061441 | 0.0066602 | 0.0072211 | 0.0078306 | 0.0084931 | 7.6555 | 9.6505 | 10.1745 | 10.6705 | 11.1115 | 11.5535 | 12.0425 | 12.5585 | 12.981 | 12.981 | 12.981 | 12.981 | 12.981 | 12.981 | 12.981 | 12.981 | 12.981 | 12.981 | 12.981 | 12.981 | 35752.9088 | 1809.3306 | 0.00028535 | 25893.8867 | 14672.0526 | 2425.7746 | 128.2014 | 37562.2394 | 2553.976 | 35008.2634 | 20336.2108 | TRUE
| 60455707 | TNA023 | TNA | 22KV | 1684.86 | 1 | 49768.8721 | 50% | Three phase | 97.13 | 0.016047 | 0.017324 | 0.018707 | 0.020206 | 0.021829 | 0.023589 | 0.025496 | 0.027563 | 0.029804 | 0.032233 | 0.034868 | 0.037725 | 0.040824 | 0.044185 | 0.047832 | 0.051788 | 0.055221 | 0.055221 | 0.055221 | 0.055221 | 7.6555 | 9.6505 | 10.1745 | 10.6705 | 11.1115 | 11.5535 | 12.0425 | 12.5585 | 12.981 | 12.981 | 12.981 | 12.981 | 12.981 | 12.981 | 12.981 | 12.981 | 12.981 | 12.981 | 12.981 | 12.981 | 291083.5735 | 93311.7503 | 0.0018034 | 163650.4518 | 92727.9888 | 15330.9974 | 5120.7402 | 384395.3238 | 20451.7376 | 363943.5862 | 271215.5974 | TRUE
| 60455714 | TNA023 | TNA | 22KV | 53.27 | 1 | 49768.8721 | 50% | Single phase | 44.74 | 0.0002902 | 0.00031341 | 0.00033859 | 0.00036591 | 0.00039555 | 0.00042772 | 0.00046265 | 0.00050057 | 0.00054175 | 0.00058647 | 0.00063505 | 0.00068782 | 0.00074517 | 0.00080748 | 0.00087521 | 0.00094883 | 0.0010289 | 0.0011159 | 0.0012105 | 0.0013134 | 7.6555 | 9.6505 | 10.1745 | 10.6705 | 11.1115 | 11.5535 | 12.0425 | 12.5585 | 12.981 | 12.981 | 12.981 | 12.981 | 12.981 | 12.981 | 12.981 | 12.981 | 12.981 | 12.981 | 12.981 | 12.981 | 5518.553 | 25.7035 | 5.7018e-05 | 2383.2998 | 1350.4307 | 484.7182 | 2.3578 | 5544.2564 | 487.076 | 5057.1804 | 3706.7497 | TRUE
| 60455729 | TNA023 | TNA | 22KV | 331.59 | 1 | 49768.8721 | 50% | Single phase | 44.74 | 0.0031582 | 0.0034095 | 0.0036817 | 0.0039766 | 0.0042961 | 0.0046424 | 0.0050177 | 0.0054245 | 0.0058655 | 0.0063437 | 0.0068622 | 0.0074245 | 0.0080344 | 0.0086959 | 0.0094136 | 0.010192 | 0.010868 | 0.010868 | 0.010868 | 0.010868 | 7.6555 | 9.6505 | 10.1745 | 10.6705 | 11.1115 | 11.5535 | 12.0425 | 12.5585 | 12.981 | 12.981 | 12.981 | 12.981 | 12.981 | 12.981 | 12.981 | 12.981 | 12.981 | 12.981 | 12.981 | 12.981 | 57286.8975 | 1664.7696 | 0.00035492 | 14835.3366 | 8406.032 | 3017.2272 | 91.3588 | 58951.6671 | 3108.586 | 55843.0811 | 47437.0491 | TRUE
| 60455757 | TNA023 | TNA | 22KV | 1363.63 | 1 | 49768.8721 | 50% | Three phase | 97.13 | 0.012988 | 0.014021 | 0.01514 | 0.016353 | 0.017667 | 0.019091 | 0.020635 | 0.022308 | 0.024121 | 0.026088 | 0.02822 | 0.030533 | 0.033041 | 0.035761 | 0.038712 | 0.041914 | 0.044693 | 0.044693 | 0.044693 | 0.044693 | 7.6555 | 9.6505 | 10.1745 | 10.6705 | 11.1115 | 11.5535 | 12.0425 | 12.5585 | 12.981 | 12.981 | 12.981 | 12.981 | 12.981 | 12.981 | 12.981 | 12.981 | 12.981 | 12.981 | 12.981 | 12.981 | 235586.5137 | 61122.5958 | 0.0014596 | 132449.3819 | 75048.7681 | 12408.0386 | 3354.2714 | 296709.1095 | 15762.31 | 280946.7995 | 205898.0314 | TRUE
| 60455836 | TNA023 | TNA | 22KV | 345.88 | 1 | 49768.8721 | 50% | Single phase | 44.74 | 0.0018843 | 0.002035 | 0.0021984 | 0.0023758 | 0.0025683 | 0.0027772 | 0.003004 | 0.0032502 | 0.0035175 | 0.0038079 | 0.0041233 | 0.004466 | 0.0048383 | 0.0052429 | 0.0056827 | 0.0061607 | 0.0066804 | 0.0072454 | 0.0078598 | 0.008528 | 7.6555 | 9.6505 | 10.1745 | 10.6705 | 11.1115 | 11.5535 | 12.0425 | 12.5585 | 12.981 | 12.981 | 12.981 | 12.981 | 12.981 | 12.981 | 12.981 | 12.981 | 12.981 | 12.981 | 12.981 | 12.981 | 35831.7457 | 1083.6207 | 0.00037022 | 15474.6712 | 8768.2932 | 3147.2558 | 99.4028 | 36915.3664 | 3246.6586 | 33668.7078 | 24900.4147 | TRUE
| 60455857 | TNA023 | TNA | 22KV | 58.68 | 1 | 49768.8721 | 50% | Single phase | 44.74 | 0.00029349 | 0.00031694 | 0.00034239 | 0.00037 | 0.00039997 | 0.0004325 | 0.00046782 | 0.00050617 | 0.00054783 | 0.00059308 | 0.00064224 | 0.00069565 | 0.0007537 | 0.0008168 | 0.00088539 | 0.00095996 | 0.0010411 | 0.0011292 | 0.0012252 | 0.0013295 | 7.6555 | 9.6505 | 10.1745 | 10.6705 | 11.1115 | 11.5535 | 12.0425 | 12.5585 | 12.981 | 12.981 | 12.981 | 12.981 | 12.981 | 12.981 | 12.981 | 12.981 | 12.981 | 12.981 | 12.981 | 12.981 | 5582.3876 | 28.6409 | 6.2809e-05 | 2625.3432 | 1487.5779 | 533.9452 | 2.8611 | 5611.0285 | 536.8063 | 5074.2222 | 3586.6443 | TRUE
| 60458424 | WBE013 | WBE | 22KV | 10.69 | 2 | 39317.7095 | 33.33% | Three phase | 97.13 | 9.9779e-05 | 0.00010862 | 0.00011828 | 0.00012883 | 0.00014037 | 0.00015299 | 0.00016679 | 0.00018187 | 0.00019837 | 0.00021643 | 0.00023618 | 0.00025779 | 0.00028144 | 0.00030733 | 0.00033567 | 0.00035036 | 0.00035036 | 0.00035036 | 0.00035036 | 0.00035036 | 4.097 | 4.259 | 4.4507 | 4.6337 | 4.7927 | 4.9557 | 5.1587 | 5.3907 | 5.5813 | 5.5813 | 5.5813 | 5.5813 | 5.5813 | 5.5813 | 5.5813 | 5.5813 | 5.5813 | 5.5813 | 5.5813 | 5.5813 | 656.0785 | 3.8971 | 1.1442e-05 | 1038.3197 | 588.3351 | 33.4844 | 0.20614 | 659.9756 | 33.6905 | 626.2851 | 37.95 | TRUE
| 60458425 | WBE013 | WBE | 22KV | 206.74 | 2 | 39317.7095 | 33.33% | Three phase | 97.13 | 0.0019297 | 0.0021006 | 0.0022874 | 0.0024916 | 0.0027148 | 0.0029588 | 0.0032256 | 0.0035173 | 0.0038365 | 0.0041856 | 0.0045676 | 0.0049855 | 0.005443 | 0.0059437 | 0.0064918 | 0.0067759 | 0.0067759 | 0.0067759 | 0.0067759 | 0.0067759 | 4.097 | 4.259 | 4.4507 | 4.6337 | 4.7927 | 4.9557 | 5.1587 | 5.3907 | 5.5813 | 5.5813 | 5.5813 | 5.5813 | 5.5813 | 5.5813 | 5.5813 | 5.5813 | 5.5813 | 5.5813 | 5.5813 | 5.5813 | 12688.2767 | 1457.576 | 0.00022129 | 20080.6562 | 11378.1468 | 647.5735 | 77.1 | 14145.8527 | 724.6735 | 13421.1792 | 2043.0324 | TRUE
| 60458435 | WBE013 | WBE | 22KV | 53.84 | 2 | 39317.7095 | 33.33% | Three phase | 97.13 | 0.00050022 | 0.00054769 | 0.00059986 | 0.00065723 | 0.00072033 | 0.00078973 | 0.00086608 | 0.0009501 | 0.0010426 | 0.0011443 | 0.0012564 | 0.0013798 | 0.0015156 | 0.0016653 | 0.0017646 | 0.0017646 | 0.0017646 | 0.0017646 | 0.0017646 | 0.0017646 | 4.097 | 4.259 | 4.4507 | 4.6337 | 4.7927 | 4.9557 | 5.1587 | 5.3907 | 5.5813 | 5.5813 | 5.5813 | 5.5813 | 5.5813 | 5.5813 | 5.5813 | 5.5813 | 5.5813 | 5.5813 | 5.5813 | 5.5813 | 3399.1681 | 101.6123 | 5.7629e-05 | 5229.4792 | 2963.1393 | 168.6435 | 5.229 | 3500.7804 | 173.8725 | 3326.908 | 363.7686 | TRUE
| 60458436 | WBE013 | WBE | 22KV | 24.68 | 2 | 39317.7095 | 33.33% | Three phase | 97.13 | 0.0002293 | 0.00025106 | 0.00027497 | 0.00030127 | 0.00033019 | 0.00036201 | 0.00039701 | 0.00043552 | 0.0004779 | 0.00052456 | 0.00057592 | 0.00063247 | 0.00069475 | 0.00076335 | 0.00080888 | 0.00080888 | 0.00080888 | 0.00080888 | 0.00080888 | 0.00080888 | 4.097 | 4.259 | 4.4507 | 4.6337 | 4.7927 | 4.9557 | 5.1587 | 5.3907 | 5.5813 | 5.5813 | 5.5813 | 5.5813 | 5.5813 | 5.5813 | 5.5813 | 5.5813 | 5.5813 | 5.5813 | 5.5813 | 5.5813 | 1558.1625 | 21.3514 | 2.6417e-05 | 2397.1684 | 1358.289 | 77.3054 | 1.0987 | 1579.5139 | 78.4041 | 1501.1098 | 142.8208 | TRUE
| 60458470 | WBE014 | WBE | 22KV | 54.1 | 0 | 39317.7095 | 100% | Three phase | 97.13 | 0.00050787 | 0.00055447 | 0.00060555 | 0.00066154 | 0.00072294 | 0.00079026 | 0.0008641 | 0.00094511 | 0.001034 | 0.0011315 | 0.0012385 | 0.001356 | 0.001485 | 0.0016267 | 0.0017731 | 0.0017731 | 0.0017731 | 0.0017731 | 0.0017731 | 0.0017731 | 11.383 | 5.981 | 6.291 | 6.597 | 6.862 | 7.141 | 7.466 | 7.823 | 8.106 | 8.106 | 8.106 | 8.106 | 8.106 | 8.106 | 8.106 | 8.106 | 8.106 | 8.106 | 8.106 | 8.106 | 5013.3096 | 101.8544 | 5.7907e-05 | 5254.733 | 2977.4487 | 256.841 | 5.2796 | 5115.164 | 262.1206 | 4853.0434 | 1875.5947 | TRUE
| 60458471 | WBE014 | WBE | 22KV | 278.65 | 0 | 39317.7095 | 100% | Three phase | 97.13 | 0.0026159 | 0.0028559 | 0.003119 | 0.0034074 | 0.0037236 | 0.0040703 | 0.0044507 | 0.0048679 | 0.0053257 | 0.005828 | 0.0063793 | 0.0069845 | 0.0076489 | 0.0083783 | 0.0091327 | 0.0091327 | 0.0091327 | 0.0091327 | 0.0091327 | 0.0091327 | 11.383 | 5.981 | 6.291 | 6.597 | 6.862 | 7.141 | 7.466 | 7.823 | 8.106 | 8.106 | 8.106 | 8.106 | 8.106 | 8.106 | 8.106 | 8.106 | 8.106 | 8.106 | 8.106 | 8.106 | 25821.7877 | 2702.1122 | 0.00029826 | 27065.2745 | 15335.787 | 1322.8972 | 140.0629 | 28523.8999 | 1462.9601 | 27060.9397 | 11725.1527 | TRUE
| 60458555 | WBE022 | WBE | 22KV | 560.15 | 0 | 39317.7095 | 100% | Three phase | 97.13 | 0.0052744 | 0.0057672 | 0.0063081 | 0.0069021 | 0.0075544 | 0.0082709 | 0.009058 | 0.0099229 | 0.010873 | 0.011918 | 0.013066 | 0.014329 | 0.015717 | 0.017244 | 0.018359 | 0.018359 | 0.018359 | 0.018359 | 0.018359 | 0.018359 | 8.43 | 8.48 | 8.58 | 8.647 | 8.693 | 8.792 | 9.019 | 9.262 | 9.455 | 9.455 | 9.455 | 9.455 | 9.455 | 9.455 | 9.455 | 9.455 | 9.455 | 9.455 | 9.455 | 9.455 | 61385.7882 | 11021.0457 | 0.00059957 | 54407.3695 | 30828.4267 | 3101.2863 | 565.9965 | 72406.8339 | 3667.2828 | 68739.5511 | 37911.1244 | TRUE
| 60458593 | WBE022 | WBE | 22KV | 72.31 | 0 | 39317.7095 | 100% | Three phase | 97.13 | 0.00067882 | 0.00074111 | 0.00080938 | 0.00088422 | 0.00096627 | 0.0010563 | 0.001155 | 0.0012632 | 0.001382 | 0.0015124 | 0.0016554 | 0.0018125 | 0.0019849 | 0.0021742 | 0.0023699 | 0.0023699 | 0.0023699 | 0.0023699 | 0.0023699 | 0.0023699 | 8.43 | 8.48 | 8.58 | 8.647 | 8.693 | 8.792 | 9.019 | 9.262 | 9.455 | 9.455 | 9.455 | 9.455 | 9.455 | 9.455 | 9.455 | 9.455 | 9.455 | 9.455 | 9.455 | 9.455 | 7850.8435 | 181.9625 | 7.7398e-05 | 7023.4703 | 3979.6546 | 400.3464 | 9.432 | 8032.806 | 409.7783 | 7623.0277 | 3643.3731 | TRUE
| 60458594 | WBE022 | WBE | 22KV | 113.67 | 0 | 39317.7095 | 100% | Three phase | 97.13 | 0.0010671 | 0.001165 | 0.0012723 | 0.00139 | 0.001519 | 0.0016604 | 0.0018156 | 0.0019858 | 0.0021725 | 0.0023774 | 0.0026023 | 0.0028492 | 0.0031202 | 0.0034178 | 0.0037255 | 0.0037255 | 0.0037255 | 0.0037255 | 0.0037255 | 0.0037255 | 8.43 | 8.48 | 8.58 | 8.647 | 8.693 | 8.792 | 9.019 | 9.262 | 9.455 | 9.455 | 9.455 | 9.455 | 9.455 | 9.455 | 9.455 | 9.455 | 9.455 | 9.455 | 9.455 | 9.455 | 12341.3826 | 449.6525 | 0.00012167 | 11040.7671 | 6255.9444 | 629.3372 | 23.3076 | 12791.0351 | 652.6447 | 12138.3904 | 5882.446 | TRUE
| 60458595 | WBE022 | WBE | 22KV | 28.79 | 0 | 39317.7095 | 100% | Three phase | 97.13 | 0.00027027 | 0.00029507 | 0.00032225 | 0.00035205 | 0.00038472 | 0.00042055 | 0.00045984 | 0.00050295 | 0.00055025 | 0.00060215 | 0.00065911 | 0.00072163 | 0.00079028 | 0.00086564 | 0.00094359 | 0.00094359 | 0.00094359 | 0.00094359 | 0.00094359 | 0.00094359 | 8.43 | 8.48 | 8.58 | 8.647 | 8.693 | 8.792 | 9.019 | 9.262 | 9.455 | 9.455 | 9.455 | 9.455 | 9.455 | 9.455 | 9.455 | 9.455 | 9.455 | 9.455 | 9.455 | 9.455 | 3125.7887 | 28.8449 | 3.0816e-05 | 2796.3727 | 1584.487 | 159.3966 | 1.4952 | 3154.6336 | 160.8918 | 2993.7418 | 1409.2548 | TRUE
| 60458596 | WBE022 | WBE | 22KV | 65.64 | 0 | 39317.7095 | 100% | Three phase | 97.13 | 0.00061621 | 0.00067275 | 0.00073472 | 0.00080266 | 0.00087714 | 0.00095883 | 0.0010484 | 0.0011467 | 0.0012545 | 0.0013729 | 0.0015027 | 0.0016453 | 0.0018018 | 0.0019736 | 0.0021513 | 0.0021513 | 0.0021513 | 0.0021513 | 0.0021513 | 0.0021513 | 8.43 | 8.48 | 8.58 | 8.647 | 8.693 | 8.792 | 9.019 | 9.262 | 9.455 | 9.455 | 9.455 | 9.455 | 9.455 | 9.455 | 9.455 | 9.455 | 9.455 | 9.455 | 9.455 | 9.455 | 7126.668 | 149.9417 | 7.0259e-05 | 6375.6132 | 3612.5644 | 363.4177 | 7.7722 | 7276.6097 | 371.1899 | 6905.4199 | 3292.8555 | TRUE
| 60458613 | WBE023 | WBE | 22KV | 276.39 | 5 | 39317.7095 | 16.67% | Three phase | 97.13 | 0.0020406 | 0.0021828 | 0.0023355 | 0.0024994 | 0.0026753 | 0.0028643 | 0.0030671 | 0.003285 | 0.0035189 | 0.0037703 | 0.0040403 | 0.0043304 | 0.0046421 | 0.0049771 | 0.0053371 | 0.005724 | 0.0061399 | 0.006587 | 0.0070677 | 0.0075845 | 2.0173 | 2.0673 | 2.1185 | 2.1763 | 2.2262 | 2.2762 | 2.344 | 2.4195 | 2.4812 | 2.4812 | 2.4812 | 2.4812 | 2.4812 | 2.4812 | 2.4812 | 2.4812 | 2.4812 | 2.4812 | 2.4812 | 2.4812 | 5334.6421 | 1824.02 | 0.00029584 | 26845.7607 | 15211.4056 | 394.0559 | 137.8002 | 7158.6621 | 531.8561 | 6626.806 | -8584.5996 | FALSE
| 60458623 | WBE023 | WBE | 22KV | 26.92 | 5 | 39317.7095 | 16.67% | Single phase | 44.74 | 0.00033423 | 0.00036431 | 0.00039721 | 0.00043321 | 0.00047258 | 0.00051567 | 0.00056282 | 0.00061443 | 0.00067092 | 0.00073277 | 0.0008005 | 0.00087467 | 0.0008823 | 0.0008823 | 0.0008823 | 0.0008823 | 0.0008823 | 0.0008823 | 0.0008823 | 0.0008823 | 2.0173 | 2.0673 | 2.1185 | 2.1763 | 2.2262 | 2.2762 | 2.344 | 2.4195 | 2.4812 | 2.4812 | 2.4812 | 2.4812 | 2.4812 | 2.4812 | 2.4812 | 2.4812 | 2.4812 | 2.4812 | 2.4812 | 2.4812 | 888.2782 | 13.6415 | 2.8814e-05 | 1204.4008 | 682.4403 | 38.3805 | 0.60214 | 901.9197 | 38.9826 | 862.9371 | 180.4968 | TRUE
| 60458625 | WBE023 | WBE | 22KV | 252.48 | 5 | 39317.7095 | 16.67% | Three phase | 97.13 | 0.0012845 | 0.0014139 | 0.0015572 | 0.0017158 | 0.0018914 | 0.0020861 | 0.0023018 | 0.002541 | 0.0028061 | 0.0031002 | 0.0034265 | 0.0037885 | 0.0041902 | 0.0046362 | 0.0051314 | 0.0056813 | 0.0062921 | 0.0069706 | 0.0077245 | 0.008275 | 2.0173 | 2.0673 | 2.1185 | 2.1763 | 2.2262 | 2.2762 | 2.344 | 2.4195 | 2.4812 | 2.4812 | 2.4812 | 2.4812 | 2.4812 | 2.4812 | 2.4812 | 2.4812 | 2.4812 | 2.4812 | 2.4812 | 2.4812 | 4726.6094 | 1464.539 | 0.00027025 | 24523.3824 | 13895.4944 | 359.9669 | 114.9897 | 6191.1484 | 474.9566 | 5716.1918 | -8179.3026 | FALSE
| 60458653 | WBE023 | WBE | 22KV | 22.78 | 5 | 39317.7095 | 16.67% | Single phase | 44.74 | 0.00011348 | 0.00012197 | 0.00013113 | 0.00014102 | 0.00015169 | 0.00016323 | 0.00017568 | 0.00018914 | 0.00020368 | 0.00021939 | 0.00023637 | 0.00025473 | 0.00027457 | 0.00029603 | 0.00031923 | 0.00034432 | 0.00037146 | 0.00040082 | 0.00043259 | 0.00046696 | 2.0173 | 2.0673 | 2.1185 | 2.1763 | 2.2262 | 2.2762 | 2.344 | 2.4195 | 2.4812 | 2.4812 | 2.4812 | 2.4812 | 2.4812 | 2.4812 | 2.4812 | 2.4812 | 2.4812 | 2.4812 | 2.4812 | 2.4812 | 314.134 | 4.0716 | 2.4383e-05 | 1019.1772 | 577.4885 | 32.478 | 0.43118 | 318.2056 | 32.9092 | 285.2964 | -292.1921 | FALSE
| 60458654 | WBE023 | WBE | 22KV | 1866.6 | 5 | 39317.7095 | 16.67% | Single phase | 44.74 | 0.0092989 | 0.0099941 | 0.010745 | 0.011555 | 0.01243 | 0.013375 | 0.014396 | 0.015498 | 0.01669 | 0.017977 | 0.019369 | 0.020873 | 0.022499 | 0.024257 | 0.026158 | 0.028214 | 0.030438 | 0.032844 | 0.035446 | 0.038263 | 2.0173 | 2.0673 | 2.1185 | 2.1763 | 2.2262 | 2.2762 | 2.344 | 2.4195 | 2.4812 | 2.4812 | 2.4812 | 2.4812 | 2.4812 | 2.4812 | 2.4812 | 2.4812 | 2.4812 | 2.4812 | 2.4812 | 2.4812 | 25740.2338 | 27337.4918 | 0.0019979 | 83511.684 | 47319.5791 | 2661.257 | 2895.011 | 53077.7256 | 5556.268 | 47521.4575 | 201.8784 | TRUE
| 60458658 | WBE023 | WBE | 22KV | 298.35 | 5 | 39317.7095 | 16.67% | Three phase | 97.13 | 0.0036942 | 0.0040213 | 0.0043785 | 0.0047687 | 0.005195 | 0.0056607 | 0.0061697 | 0.006726 | 0.0073341 | 0.0079989 | 0.0087258 | 0.0095207 | 0.0097784 | 0.0097784 | 0.0097784 | 0.0097784 | 0.0097784 | 0.0097784 | 0.0097784 | 0.0097784 | 2.0173 | 2.0673 | 2.1185 | 2.1763 | 2.2262 | 2.2762 | 2.344 | 2.4195 | 2.4812 | 2.4812 | 2.4812 | 2.4812 | 2.4812 | 2.4812 | 2.4812 | 2.4812 | 2.4812 | 2.4812 | 2.4812 | 2.4812 | 9782.6684 | 3614.7557 | 0.00031934 | 28978.7355 | 16419.9966 | 425.3649 | 160.5673 | 13397.4241 | 585.9322 | 12811.4919 | -3608.5047 | FALSE
| 60458691 | WBE023 | WBE | 22KV | 22.72 | 5 | 39317.7095 | 16.67% | Three phase | 97.13 | 0.00021822 | 0.00023832 | 0.00026036 | 0.00028453 | 0.00031104 | 0.00034012 | 0.00037203 | 0.00040704 | 0.00044547 | 0.00048765 | 0.00053395 | 0.0005848 | 0.00064064 | 0.00070196 | 0.00074464 | 0.00074464 | 0.00074464 | 0.00074464 | 0.00074464 | 0.00074464 | 2.0173 | 2.0673 | 2.1185 | 2.1763 | 2.2262 | 2.2762 | 2.344 | 2.4195 | 2.4812 | 2.4812 | 2.4812 | 2.4812 | 2.4812 | 2.4812 | 2.4812 | 2.4812 | 2.4812 | 2.4812 | 2.4812 | 2.4812 | 651.1674 | 18.2554 | 2.4319e-05 | 2206.7936 | 1250.4184 | 32.3925 | 0.93115 | 669.4228 | 33.3236 | 636.0992 | -614.3192 | FALSE
| 60458765 | WBE024 | WBE | 22KV | 133.95 | 0 | 39317.7095 | 100% | Three phase | 97.13 | 0.0012538 | 0.0013668 | 0.0014905 | 0.0016259 | 0.0017741 | 0.0019364 | 0.0021141 | 0.0023088 | 0.002522 | 0.0027556 | 0.0030116 | 0.0032922 | 0.0035997 | 0.0039368 | 0.0043064 | 0.0043902 | 0.0043902 | 0.0043902 | 0.0043902 | 0.0043902 | 14.158 | 14.472 | 14.891 | 15.238 | 15.57 | 15.966 | 16.44 | 16.899 | 17.152 | 17.152 | 17.152 | 17.152 | 17.152 | 17.152 | 17.152 | 17.152 | 17.152 | 17.152 | 17.152 | 17.152 | 25951.6307 | 618.0891 | 0.00014338 | 13010.5635 | 7372.0749 | 1328.3465 | 32.3661 | 26569.7198 | 1360.7126 | 25209.0071 | 17836.9322 | TRUE
| 60458767 | WBE024 | WBE | 22KV | 36.23 | 0 | 39317.7095 | 100% | Three phase | 97.13 | 0.00033912 | 0.00036969 | 0.00040315 | 0.00043977 | 0.00047986 | 0.00052375 | 0.00057182 | 0.00062446 | 0.00068214 | 0.00074532 | 0.00081456 | 0.00089045 | 0.00097362 | 0.0010648 | 0.0011648 | 0.0011874 | 0.0011874 | 0.0011874 | 0.0011874 | 0.0011874 | 14.158 | 14.472 | 14.891 | 15.238 | 15.57 | 15.966 | 16.44 | 16.899 | 17.152 | 17.152 | 17.152 | 17.152 | 17.152 | 17.152 | 17.152 | 17.152 | 17.152 | 17.152 | 17.152 | 17.152 | 7019.2428 | 45.2171 | 3.8779e-05 | 3519.0199 | 1993.955 | 359.2833 | 2.3678 | 7064.4599 | 361.6511 | 6702.8088 | 4708.8538 | TRUE
| 60458768 | WBE024 | WBE | 22KV | 302.3 | 0 | 39317.7095 | 100% | Three phase | 97.13 | 0.002415 | 0.002607 | 0.0028149 | 0.0030403 | 0.0032845 | 0.0035492 | 0.0038362 | 0.0041474 | 0.0044848 | 0.0048507 | 0.0052476 | 0.0056782 | 0.0061453 | 0.0066522 | 0.0072022 | 0.0077992 | 0.0084471 | 0.0091505 | 0.0099078 | 0.0099078 | 14.158 | 14.472 | 14.891 | 15.238 | 15.57 | 15.966 | 16.44 | 16.899 | 17.152 | 17.152 | 17.152 | 17.152 | 17.152 | 17.152 | 17.152 | 17.152 | 17.152 | 17.152 | 17.152 | 17.152 | 48308.0622 | 2597.2785 | 0.00032357 | 29362.399 | 16637.3889 | 2997.8287 | 164.8471 | 50905.3407 | 3162.6758 | 47742.6649 | 31105.276 | TRUE
| 60458783 | WBE024 | WBE | 22KV | 428.97 | 0 | 39317.7095 | 100% | Three phase | 97.13 | 0.003993 | 0.0043408 | 0.0047202 | 0.0051343 | 0.0055863 | 0.0060798 | 0.0066185 | 0.0072069 | 0.0078495 | 0.0085514 | 0.0093183 | 0.010156 | 0.011072 | 0.012073 | 0.013167 | 0.014059 | 0.014059 | 0.014059 | 0.014059 | 0.014059 | 14.158 | 14.472 | 14.891 | 15.238 | 15.57 | 15.966 | 16.44 | 16.899 | 17.152 | 17.152 | 17.152 | 17.152 | 17.152 | 17.152 | 17.152 | 17.152 | 17.152 | 17.152 | 17.152 | 17.152 | 81464.0077 | 6214.7843 | 0.00045916 | 41665.8561 | 23608.8015 | 4253.9814 | 331.9395 | 87678.792 | 4585.9209 | 83092.871 | 59484.0695 | TRUE
| 60458786 | WBE024 | WBE | 22KV | 239.96 | 0 | 39317.7095 | 100% | Three phase | 97.13 | 0.0022461 | 0.0024486 | 0.0026702 | 0.0029127 | 0.0031782 | 0.0034689 | 0.0037873 | 0.004136 | 0.004518 | 0.0049365 | 0.005395 | 0.0058976 | 0.0064485 | 0.0070524 | 0.0077145 | 0.0078646 | 0.0078646 | 0.0078646 | 0.0078646 | 0.0078646 | 14.158 | 14.472 | 14.891 | 15.238 | 15.57 | 15.966 | 16.44 | 16.899 | 17.152 | 17.152 | 17.152 | 17.152 | 17.152 | 17.152 | 17.152 | 17.152 | 17.152 | 17.152 | 17.152 | 17.152 | 46490.1328 | 1983.5509 | 0.00025685 | 23307.3148 | 13206.4434 | 2379.6195 | 103.8682 | 48473.6837 | 2483.4878 | 45990.196 | 32783.7526 | TRUE
| 60458790 | WBE024 | WBE | 22KV | 365.78 | 0 | 39317.7095 | 100% | Three phase | 97.13 | 0.0033885 | 0.0036347 | 0.0038995 | 0.0041845 | 0.0044913 | 0.0048215 | 0.0051769 | 0.0055596 | 0.0059717 | 0.0064155 | 0.0068934 | 0.0074081 | 0.0079626 | 0.0085599 | 0.0092034 | 0.0098968 | 0.010644 | 0.011449 | 0.011988 | 0.011988 | 14.158 | 14.472 | 14.891 | 15.238 | 15.57 | 15.966 | 16.44 | 16.899 | 17.152 | 17.152 | 17.152 | 17.152 | 17.152 | 17.152 | 17.152 | 17.152 | 17.152 | 17.152 | 17.152 | 17.152 | 62770.5408 | 4090.7874 | 0.00039152 | 35528.2114 | 20131.0754 | 3627.343 | 241.3487 | 66861.3282 | 3868.6917 | 62992.6364 | 42861.561 | TRUE
| 60458794 | WBE024 | WBE | 22KV | 396.93 | 0 | 39317.7095 | 100% | Three phase | 97.13 | 0.0037154 | 0.0040503 | 0.0044168 | 0.004818 | 0.0052572 | 0.0057381 | 0.0062647 | 0.0068415 | 0.0074734 | 0.0081656 | 0.0089242 | 0.0097556 | 0.010667 | 0.011666 | 0.012761 | 0.013009 | 0.013009 | 0.013009 | 0.013009 | 0.013009 | 14.158 | 14.472 | 14.891 | 15.238 | 15.57 | 15.966 | 16.44 | 16.899 | 17.152 | 17.152 | 17.152 | 17.152 | 17.152 | 17.152 | 17.152 | 17.152 | 17.152 | 17.152 | 17.152 | 17.152 | 76901.6854 | 5427.4208 | 0.00042486 | 38553.8109 | 21845.4475 | 3936.2493 | 284.2058 | 82329.1062 | 4220.4551 | 78108.6511 | 56263.2036 | TRUE
| 60458796 | WBE024 | WBE | 22KV | 203.99 | 0 | 39317.7095 | 100% | Three phase | 97.13 | 0.0018988 | 0.0020642 | 0.0022446 | 0.0024415 | 0.0026565 | 0.0028911 | 0.0031473 | 0.0034271 | 0.0037327 | 0.0040665 | 0.0044312 | 0.0048296 | 0.0052651 | 0.005741 | 0.0062611 | 0.0066857 | 0.0066857 | 0.0066857 | 0.0066857 | 0.0066857 | 14.158 | 14.472 | 14.891 | 15.238 | 15.57 | 15.966 | 16.44 | 16.899 | 17.152 | 17.152 | 17.152 | 17.152 | 17.152 | 17.152 | 17.152 | 17.152 | 17.152 | 17.152 | 17.152 | 17.152 | 38738.9396 | 1405.3677 | 0.00021834 | 19813.5487 | 11226.7977 | 2022.9146 | 75.0625 | 40144.3073 | 2097.9771 | 38046.3303 | 26819.5325 | TRUE
| 60458805 | WBE024 | WBE | 22KV | 25.17 | 0 | 39317.7095 | 100% | Three phase | 97.13 | 0.00023493 | 0.00025575 | 0.00027849 | 0.00030335 | 0.00033052 | 0.00036022 | 0.0003927 | 0.00042822 | 0.00046708 | 0.00050958 | 0.00055609 | 0.00060697 | 0.00066267 | 0.00072362 | 0.00079035 | 0.00082494 | 0.00082494 | 0.00082494 | 0.00082494 | 0.00082494 | 14.158 | 14.472 | 14.891 | 15.238 | 15.57 | 15.966 | 16.44 | 16.899 | 17.152 | 17.152 | 17.152 | 17.152 | 17.152 | 17.152 | 17.152 | 17.152 | 17.152 | 17.152 | 17.152 | 17.152 | 4826.9834 | 21.6047 | 2.6941e-05 | 2444.7621 | 1385.2566 | 249.6042 | 1.1428 | 4848.5881 | 250.747 | 4597.8411 | 3212.5845 | TRUE
| 60458808 | WBE024 | WBE | 22KV | 36.09 | 0 | 39317.7095 | 100% | Three phase | 97.13 | 0.00033594 | 0.0003652 | 0.00039712 | 0.00043196 | 0.00046999 | 0.0005115 | 0.00055683 | 0.00060633 | 0.00066039 | 0.00071945 | 0.00078397 | 0.00085446 | 0.0009315 | 0.0010157 | 0.0011077 | 0.0011828 | 0.0011828 | 0.0011828 | 0.0011828 | 0.0011828 | 14.158 | 14.472 | 14.891 | 15.238 | 15.57 | 15.966 | 16.44 | 16.899 | 17.152 | 17.152 | 17.152 | 17.152 | 17.152 | 17.152 | 17.152 | 17.152 | 17.152 | 17.152 | 17.152 | 17.152 | 6853.7101 | 43.9892 | 3.863e-05 | 3505.4217 | 1986.25 | 357.8949 | 2.3495 | 6897.6993 | 360.2445 | 6537.4549 | 4551.2049 | TRUE
| 60458809 | WBE024 | WBE | 22KV | 15.65 | 0 | 39317.7095 | 100% | Three phase | 97.13 | 0.00014568 | 0.00015836 | 0.00017221 | 0.00018731 | 0.0002038 | 0.00022181 | 0.00024146 | 0.00026293 | 0.00028637 | 0.00031198 | 0.00033996 | 0.00037053 | 0.00040393 | 0.00044044 | 0.00048035 | 0.00051293 | 0.00051293 | 0.00051293 | 0.00051293 | 0.00051293 | 14.158 | 14.472 | 14.891 | 15.238 | 15.57 | 15.966 | 16.44 | 16.899 | 17.152 | 17.152 | 17.152 | 17.152 | 17.152 | 17.152 | 17.152 | 17.152 | 17.152 | 17.152 | 17.152 | 17.152 | 2972.03 | 8.2718 | 1.6751e-05 | 1520.0845 | 861.3137 | 155.1969 | 0.44181 | 2980.3018 | 155.6387 | 2824.6631 | 1963.3494 | TRUE
| 60458812 | WBE024 | WBE | 22KV | 24.2 | 0 | 39317.7095 | 100% | Three phase | 97.13 | 0.00018549 | 0.0002038 | 0.00022401 | 0.00024632 | 0.00027095 | 0.00029816 | 0.00032822 | 0.00036144 | 0.00039815 | 0.00043873 | 0.00048359 | 0.00053321 | 0.00058808 | 0.00064878 | 0.00071594 | 0.00079025 | 0.00079315 | 0.00079315 | 0.00079315 | 0.00079315 | 14.158 | 14.472 | 14.891 | 15.238 | 15.57 | 15.966 | 16.44 | 16.899 | 17.152 | 17.152 | 17.152 | 17.152 | 17.152 | 17.152 | 17.152 | 17.152 | 17.152 | 17.152 | 17.152 | 17.152 | 4289.6395 | 18.413 | 2.5903e-05 | 2350.546 | 1331.8717 | 239.985 | 1.0564 | 4308.0525 | 241.0414 | 4067.0111 | 2735.1394 | TRUE
| 60458815 | WBE024 | WBE | 22KV | 409.99 | 0 | 39317.7095 | 100% | Three phase | 97.13 | 0.0037981 | 0.004074 | 0.0043708 | 0.0046903 | 0.0050341 | 0.0054042 | 0.0058027 | 0.0062316 | 0.0066935 | 0.0071909 | 0.0077265 | 0.0083035 | 0.008925 | 0.0095945 | 0.010316 | 0.011093 | 0.011931 | 0.012833 | 0.013437 | 0.013437 | 14.158 | 14.472 | 14.891 | 15.238 | 15.57 | 15.966 | 16.44 | 16.899 | 17.152 | 17.152 | 17.152 | 17.152 | 17.152 | 17.152 | 17.152 | 17.152 | 17.152 | 17.152 | 17.152 | 17.152 | 70357.3022 | 5139.4131 | 0.00043884 | 39822.3287 | 22564.2179 | 4065.7618 | 303.2157 | 75496.7153 | 4368.9775 | 71127.7378 | 48563.52 | TRUE
| 60458817 | WBE024 | WBE | 22KV | 117.75 | 0 | 39317.7095 | 100% | Three phase | 97.13 | 0.0006611 | 0.00072627 | 0.00079826 | 0.00087778 | 0.00096566 | 0.0010628 | 0.0011702 | 0.0012889 | 0.0014203 | 0.0015656 | 0.0017265 | 0.0019045 | 0.0021015 | 0.0023197 | 0.0025614 | 0.002829 | 0.0031256 | 0.0034541 | 0.0038183 | 0.0038592 | 14.158 | 14.472 | 14.891 | 15.238 | 15.57 | 15.966 | 16.44 | 16.899 | 17.152 | 17.152 | 17.152 | 17.152 | 17.152 | 17.152 | 17.152 | 17.152 | 17.152 | 17.152 | 17.152 | 17.152 | 16364.0901 | 341.2002 | 0.00012604 | 11437.0575 | 6480.4914 | 1167.6954 | 25.0108 | 16705.2903 | 1192.7062 | 15512.5841 | 9032.0927 | TRUE
| 60458818 | WBE024 | WBE | 22KV | 98.69 | 0 | 39317.7095 | 100% | Three phase | 97.13 | 0.00078403 | 0.00086193 | 0.00094795 | 0.001043 | 0.001148 | 0.001264 | 0.0013923 | 0.0015341 | 0.0016909 | 0.0018643 | 0.0020562 | 0.0022684 | 0.0025033 | 0.0027633 | 0.0030511 | 0.0032345 | 0.0032345 | 0.0032345 | 0.0032345 | 0.0032345 | 14.158 | 14.472 | 14.891 | 15.238 | 15.57 | 15.966 | 16.44 | 16.899 | 17.152 | 17.152 | 17.152 | 17.152 | 17.152 | 17.152 | 17.152 | 17.152 | 17.152 | 17.152 | 17.152 | 17.152 | 17977.4095 | 314.7748 | 0.00010563 | 9585.7597 | 5431.5048 | 978.6825 | 17.5692 | 18292.1843 | 996.2517 | 17295.9326 | 11864.4278 | TRUE
| 60458834 | WBE024 | WBE | 22KV | 56.9 | 0 | 39317.7095 | 100% | Three phase | 97.13 | 0.00052965 | 0.00057577 | 0.00062611 | 0.00068103 | 0.00074099 | 0.00080644 | 0.00087791 | 0.00095595 | 0.0010412 | 0.0011343 | 0.001236 | 0.0013472 | 0.0014686 | 0.0016014 | 0.0017465 | 0.0018649 | 0.0018649 | 0.0018649 | 0.0018649 | 0.0018649 | 14.158 | 14.472 | 14.891 | 15.238 | 15.57 | 15.966 | 16.44 | 16.899 | 17.152 | 17.152 | 17.152 | 17.152 | 17.152 | 17.152 | 17.152 | 17.152 | 17.152 | 17.152 | 17.152 | 17.152 | 10805.6555 | 109.3445 | 6.0904e-05 | 5526.697 | 3131.5495 | 564.2622 | 5.8402 | 10914.9999 | 570.1024 | 10344.8976 | 7213.348 | TRUE
| 60458839 | WBE024 | WBE | 22KV | 309.98 | 0 | 39317.7095 | 100% | Three phase | 97.13 | 0.0039523 | 0.0043155 | 0.0047135 | 0.0051496 | 0.0056275 | 0.0061514 | 0.0067258 | 0.0073555 | 0.0080461 | 0.0088036 | 0.0096344 | 0.01016 | 0.01016 | 0.01016 | 0.01016 | 0.01016 | 0.01016 | 0.01016 | 0.01016 | 0.01016 | 14.158 | 14.472 | 14.891 | 15.238 | 15.57 | 15.966 | 16.44 | 16.899 | 17.152 | 17.152 | 17.152 | 17.152 | 17.152 | 17.152 | 17.152 | 17.152 | 17.152 | 17.152 | 17.152 | 17.152 | 72341.5871 | 4002.2501 | 0.00033179 | 30108.3574 | 17060.0655 | 3073.9892 | 173.3295 | 76343.8372 | 3247.3187 | 73096.5185 | 56036.4529 | TRUE
| 60458841 | WBE024 | WBE | 22KV | 25.92 | 0 | 39317.7095 | 100% | Three phase | 97.13 | 0.00025017 | 0.00026983 | 0.0002911 | 0.00031413 | 0.00033905 | 0.00036603 | 0.00039524 | 0.00042688 | 0.00046114 | 0.00049824 | 0.00053844 | 0.00058199 | 0.00062918 | 0.00068031 | 0.00073572 | 0.00079578 | 0.00084952 | 0.00084952 | 0.00084952 | 0.00084952 | 14.158 | 14.472 | 14.891 | 15.238 | 15.57 | 15.966 | 16.44 | 16.899 | 17.152 | 17.152 | 17.152 | 17.152 | 17.152 | 17.152 | 17.152 | 17.152 | 17.152 | 17.152 | 17.152 | 17.152 | 4804.1655 | 22.1716 | 2.7744e-05 | 2517.6096 | 1426.5336 | 257.0417 | 1.2119 | 4826.3371 | 258.2537 | 4568.0834 | 3141.5498 | TRUE
| 60458846 | WBE031 | WBE | 22KV | 113.35 | 1 | 39317.7095 | 50% | Three phase | 97.13 | 0.0010887 | 0.001189 | 0.0012989 | 0.0014195 | 0.0015518 | 0.0016969 | 0.0018561 | 0.0020307 | 0.0022224 | 0.0024329 | 0.0026639 | 0.0029176 | 0.0031961 | 0.0035021 | 0.003715 | 0.003715 | 0.003715 | 0.003715 | 0.003715 | 0.003715 | 5.2815 | 5.4775 | 5.7005 | 5.91 | 6.0835 | 6.265 | 6.488 | 6.7765 | 6.9555 | 6.9555 | 6.9555 | 6.9555 | 6.9555 | 6.9555 | 6.9555 | 6.9555 | 6.9555 | 6.9555 | 6.9555 | 6.9555 | 9036.7781 | 454.3774 | 0.00012133 | 11009.6855 | 6238.3329 | 446.5508 | 23.1765 | 9491.1555 | 469.7273 | 9021.4282 | 2783.0953 | TRUE
| 60458897 | WBE031 | WBE | 22KV | 12.98 | 1 | 39317.7095 | 50% | Three phase | 97.13 | 0.00010782 | 0.00011802 | 0.00012925 | 0.00014159 | 0.00015516 | 0.00017009 | 0.00018651 | 0.00020459 | 0.00022448 | 0.00024638 | 0.0002705 | 0.00029705 | 0.00032629 | 0.0003585 | 0.00039399 | 0.00042542 | 0.00042542 | 0.00042542 | 0.00042542 | 0.00042542 | 5.2815 | 5.4775 | 5.7005 | 5.91 | 6.0835 | 6.265 | 6.488 | 6.7765 | 6.9555 | 6.9555 | 6.9555 | 6.9555 | 6.9555 | 6.9555 | 6.9555 | 6.9555 | 6.9555 | 6.9555 | 6.9555 | 6.9555 | 953.247 | 5.4767 | 1.3893e-05 | 1260.7474 | 714.3675 | 51.1357 | 0.30392 | 958.7237 | 51.4396 | 907.2841 | 192.9166 | TRUE
| 60458898 | WBE031 | WBE | 22KV | 46.27 | 1 | 39317.7095 | 50% | Three phase | 97.13 | 0.00038433 | 0.00042072 | 0.00046072 | 0.00050471 | 0.00055309 | 0.00060631 | 0.00066486 | 0.0007293 | 0.00080022 | 0.00087828 | 0.00096424 | 0.0010589 | 0.0011631 | 0.001278 | 0.0014045 | 0.0015165 | 0.0015165 | 0.0015165 | 0.0015165 | 0.0015165 | 5.2815 | 5.4775 | 5.7005 | 5.91 | 6.0835 | 6.265 | 6.488 | 6.7765 | 6.9555 | 6.9555 | 6.9555 | 6.9555 | 6.9555 | 6.9555 | 6.9555 | 6.9555 | 6.9555 | 6.9555 | 6.9555 | 6.9555 | 3398.0538 | 69.5935 | 4.9526e-05 | 4494.2051 | 2546.5167 | 182.2841 | 3.8619 | 3467.6473 | 186.1461 | 3281.5013 | 734.9846 | TRUE
| 60458988 | WBE033 | WBE | 22KV | 49.11 | 2 | 39317.7095 | 33.33% | Three phase | 97.13 | 0.00045714 | 0.00049695 | 0.00054039 | 0.0005878 | 0.00063954 | 0.00069603 | 0.00075771 | 0.00082507 | 0.00089864 | 0.000979 | 0.0010668 | 0.0011627 | 0.0012675 | 0.0013821 | 0.0015073 | 0.0016096 | 0.0016096 | 0.0016096 | 0.0016096 | 0.0016096 | 4.3303 | 4.4917 | 4.6713 | 4.842 | 4.977 | 5.1243 | 5.3103 | 5.5357 | 5.6813 | 5.6813 | 5.6813 | 5.6813 | 5.6813 | 5.6813 | 5.6813 | 5.6813 | 5.6813 | 5.6813 | 5.6813 | 5.6813 | 3055.5674 | 81.4539 | 5.2566e-05 | 4770.0543 | 2702.8189 | 158.1986 | 4.3506 | 3137.0213 | 162.5492 | 2974.4721 | 271.6532 | TRUE
| 60459035 | WBE033 | WBE | 22KV | 24.38 | 2 | 39317.7095 | 33.33% | Three phase | 97.13 | 0.00022634 | 0.00024572 | 0.00026684 | 0.00028986 | 0.00031495 | 0.0003423 | 0.00037212 | 0.00040464 | 0.0004401 | 0.00047879 | 0.00052099 | 0.00056704 | 0.00061729 | 0.00067213 | 0.00073199 | 0.00079733 | 0.00079905 | 0.00079905 | 0.00079905 | 0.00079905 | 4.3303 | 4.4917 | 4.6713 | 4.842 | 4.977 | 5.1243 | 5.3103 | 5.5357 | 5.6813 | 5.6813 | 5.6813 | 5.6813 | 5.6813 | 5.6813 | 5.6813 | 5.6813 | 5.6813 | 5.6813 | 5.6813 | 5.6813 | 1502.4075 | 19.8852 | 2.6096e-05 | 2368.0294 | 1341.7782 | 78.5356 | 1.0722 | 1522.2927 | 79.6078 | 1442.6849 | 100.9068 | TRUE
| 60459044 | WBE033 | WBE | 22KV | 10.98 | 2 | 39317.7095 | 33.33% | Three phase | 97.13 | 0.00010339 | 0.00011305 | 0.00012365 | 0.00013529 | 0.00014808 | 0.00016213 | 0.00017755 | 0.00019451 | 0.00021314 | 0.00023361 | 0.00025613 | 0.00028088 | 0.00030809 | 0.00033802 | 0.00035987 | 0.00035987 | 0.00035987 | 0.00035987 | 0.00035987 | 0.00035987 | 4.3303 | 4.4917 | 4.6713 | 4.842 | 4.977 | 5.1243 | 5.3103 | 5.5357 | 5.6813 | 5.6813 | 5.6813 | 5.6813 | 5.6813 | 5.6813 | 5.6813 | 5.6813 | 5.6813 | 5.6813 | 5.6813 | 5.6813 | 710.8623 | 4.2347 | 1.1753e-05 | 1066.4874 | 604.2955 | 35.37 | 0.21748 | 715.097 | 35.5875 | 679.5095 | 75.214 | TRUE
| 60459050 | WBE033 | WBE | 22KV | 27.24 | 2 | 39317.7095 | 33.33% | Three phase | 97.13 | 0.00025356 | 0.00027564 | 0.00029974 | 0.00032603 | 0.00035474 | 0.00038607 | 0.00042028 | 0.00045765 | 0.00049845 | 0.00054302 | 0.00059172 | 0.00064493 | 0.00070307 | 0.00076662 | 0.00083609 | 0.00089278 | 0.00089278 | 0.00089278 | 0.00089278 | 0.00089278 | 4.3303 | 4.4917 | 4.6713 | 4.842 | 4.977 | 5.1243 | 5.3103 | 5.5357 | 5.6813 | 5.6813 | 5.6813 | 5.6813 | 5.6813 | 5.6813 | 5.6813 | 5.6813 | 5.6813 | 5.6813 | 5.6813 | 5.6813 | 1694.8413 | 25.0603 | 2.9157e-05 | 2645.8212 | 1499.1812 | 87.7485 | 1.3385 | 1719.9016 | 89.087 | 1630.8146 | 131.6334 | TRUE
| 60459058 | WBE033 | WBE | 22KV | 84.43 | 2 | 39317.7095 | 33.33% | Three phase | 97.13 | 0.0010735 | 0.0011705 | 0.0012766 | 0.0013928 | 0.0015199 | 0.001659 | 0.0018112 | 0.001978 | 0.0021605 | 0.0023604 | 0.0025794 | 0.0027672 | 0.0027672 | 0.0027672 | 0.0027672 | 0.0027672 | 0.0027672 | 0.0027672 | 0.0027672 | 0.0027672 | 4.3303 | 4.4917 | 4.6713 | 4.842 | 4.977 | 5.1243 | 5.3103 | 5.5357 | 5.6813 | 5.6813 | 5.6813 | 5.6813 | 5.6813 | 5.6813 | 5.6813 | 5.6813 | 5.6813 | 5.6813 | 5.6813 | 5.6813 | 6411.4395 | 295.2883 | 9.0371e-05 | 8200.6859 | 4646.6912 | 271.9753 | 12.8587 | 6706.7278 | 284.8341 | 6421.8937 | 1775.2026 | TRUE
| 60459066 | WBE033 | WBE | 22KV | 321.01 | 2 | 39317.7095 | 33.33% | Three phase | 97.13 | 0.0026664 | 0.0029188 | 0.0031964 | 0.0035016 | 0.0038372 | 0.0042064 | 0.0046127 | 0.0050597 | 0.0055517 | 0.0060933 | 0.0066897 | 0.0073463 | 0.0080696 | 0.0088662 | 0.0097439 | 0.010521 | 0.010521 | 0.010521 | 0.010521 | 0.010521 | 4.3303 | 4.4917 | 4.6713 | 4.842 | 4.977 | 5.1243 | 5.3103 | 5.5357 | 5.6813 | 5.6813 | 5.6813 | 5.6813 | 5.6813 | 5.6813 | 5.6813 | 5.6813 | 5.6813 | 5.6813 | 5.6813 | 5.6813 | 19266.9992 | 3349.7064 | 0.0003436 | 31179.7013 | 17667.1128 | 1034.0733 | 185.8841 | 22616.7057 | 1219.9574 | 21396.7483 | 3729.6355 | TRUE
| 60459088 | WBE034 | WBE | 22KV | 69.39 | 2 | 39317.7095 | 33.33% | Single phase | 44.74 | 0.00065141 | 0.00071118 | 0.00077669 | 0.00084851 | 0.00092725 | 0.0010136 | 0.0011083 | 0.0012122 | 0.0013262 | 0.0014513 | 0.0015886 | 0.0017393 | 0.0019047 | 0.0020864 | 0.0022742 | 0.0022742 | 0.0022742 | 0.0022742 | 0.0022742 | 0.0022742 | 4.08 | 4.238 | 4.4253 | 4.5927 | 4.7313 | 4.8863 | 5.0627 | 5.2733 | 5.4293 | 5.4293 | 5.4293 | 5.4293 | 5.4293 | 5.4293 | 5.4293 | 5.4293 | 5.4293 | 5.4293 | 5.4293 | 5.4293 | 4245.9328 | 77.183 | 7.4273e-05 | 3104.5086 | 1759.0837 | 212.9461 | 4.0008 | 4323.1158 | 216.9468 | 4106.1689 | 2347.0852 | TRUE
| 60459093 | WBE034 | WBE | 22KV | 122.23 | 2 | 39317.7095 | 33.33% | Three phase | 97.13 | 0.0010257 | 0.0011328 | 0.0012516 | 0.0013835 | 0.0015299 | 0.0016925 | 0.001873 | 0.0020735 | 0.0022963 | 0.002544 | 0.0028192 | 0.0031252 | 0.0034654 | 0.0038438 | 0.0040061 | 0.0040061 | 0.0040061 | 0.0040061 | 0.0040061 | 0.0040061 | 4.08 | 4.238 | 4.4253 | 4.5927 | 4.7313 | 4.8863 | 5.0627 | 5.2733 | 5.4293 | 5.4293 | 5.4293 | 5.4293 | 5.4293 | 5.4293 | 5.4293 | 5.4293 | 5.4293 | 5.4293 | 5.4293 | 5.4293 | 7392.4555 | 512.5072 | 0.00013083 | 11872.1999 | 6727.0527 | 375.1031 | 26.9501 | 7904.9627 | 402.0532 | 7502.9096 | 775.8568 | TRUE
| 60459103 | WBE034 | WBE | 22KV | 35.55 | 2 | 39317.7095 | 33.33% | Three phase | 97.13 | 0.00043038 | 0.00045782 | 0.00048707 | 0.00051826 | 0.00055154 | 0.00058702 | 0.00062488 | 0.00066526 | 0.00070834 | 0.0007543 | 0.00080335 | 0.00085568 | 0.00091153 | 0.00097114 | 0.0010348 | 0.0011027 | 0.0011651 | 0.0011651 | 0.0011651 | 0.0011651 | 4.08 | 4.238 | 4.4253 | 4.5927 | 4.7313 | 4.8863 | 5.0627 | 5.2733 | 5.4293 | 5.4293 | 5.4293 | 5.4293 | 5.4293 | 5.4293 | 5.4293 | 5.4293 | 5.4293 | 5.4293 | 5.4293 | 5.4293 | 2224.8812 | 45.3071 | 3.8052e-05 | 3452.9715 | 1956.5305 | 109.0969 | 2.2797 | 2270.1883 | 111.3766 | 2158.8117 | 202.2812 | TRUE
| 60459110 | WBE034 | WBE | 22KV | 922.88 | 2 | 39317.7095 | 33.33% | Three phase | 97.13 | 0.008614 | 0.0093772 | 0.010211 | 0.011122 | 0.012119 | 0.013208 | 0.014399 | 0.015701 | 0.017126 | 0.018684 | 0.020389 | 0.022255 | 0.024297 | 0.026532 | 0.028979 | 0.030247 | 0.030247 | 0.030247 | 0.030247 | 0.030247 | 4.08 | 4.238 | 4.4253 | 4.5927 | 4.7313 | 4.8863 | 5.0627 | 5.2733 | 5.4293 | 5.4293 | 5.4293 | 5.4293 | 5.4293 | 5.4293 | 5.4293 | 5.4293 | 5.4293 | 5.4293 | 5.4293 | 5.4293 | 55321.2367 | 29045.0855 | 0.00098782 | 89639.3344 | 50791.6422 | 2832.1615 | 1536.3691 | 84366.3222 | 4368.5307 | 79997.7915 | 29206.1493 | TRUE
| 60459126 | WBE034 | WBE | 22KV | 41.31 | 2 | 39317.7095 | 33.33% | Three phase | 97.13 | 0.00051297 | 0.00055269 | 0.00059561 | 0.00064199 | 0.00069213 | 0.00074632 | 0.00080491 | 0.00086825 | 0.00093674 | 0.0010108 | 0.0010909 | 0.0011776 | 0.0012713 | 0.0013539 | 0.0013539 | 0.0013539 | 0.0013539 | 0.0013539 | 0.0013539 | 0.0013539 | 4.08 | 4.238 | 4.4253 | 4.5927 | 4.7313 | 4.8863 | 5.0627 | 5.2733 | 5.4293 | 5.4293 | 5.4293 | 5.4293 | 5.4293 | 5.4293 | 5.4293 | 5.4293 | 5.4293 | 5.4293 | 5.4293 | 5.4293 | 2824.8868 | 66.7505 | 4.4217e-05 | 4012.4403 | 2273.538 | 126.7734 | 3.0783 | 2891.6373 | 129.8517 | 2761.7856 | 488.2476 | TRUE
| 60459140 | WBE034 | WBE | 22KV | 1039.13 | 2 | 39317.7095 | 33.33% | Three phase | 97.13 | 0.012903 | 0.013903 | 0.014982 | 0.016149 | 0.01741 | 0.018773 | 0.020247 | 0.02184 | 0.023563 | 0.025426 | 0.027442 | 0.029621 | 0.031979 | 0.034057 | 0.034057 | 0.034057 | 0.034057 | 0.034057 | 0.034057 | 0.034057 | 4.08 | 4.238 | 4.4253 | 4.5927 | 4.7313 | 4.8863 | 5.0627 | 5.2733 | 5.4293 | 5.4293 | 5.4293 | 5.4293 | 5.4293 | 5.4293 | 5.4293 | 5.4293 | 5.4293 | 5.4293 | 5.4293 | 5.4293 | 71058.4508 | 42236.108 | 0.0011123 | 100930.6969 | 57189.5796 | 3188.913 | 1947.8023 | 113294.5588 | 5136.7153 | 108157.8435 | 50968.2639 | TRUE
| 60459145 | WBE034 | WBE | 22KV | 316.77 | 2 | 39317.7095 | 33.33% | Three phase | 97.13 | 0.0039669 | 0.0043428 | 0.0047557 | 0.0052095 | 0.0057083 | 0.0062564 | 0.0068591 | 0.0075218 | 0.0082505 | 0.009052 | 0.0099336 | 0.010382 | 0.010382 | 0.010382 | 0.010382 | 0.010382 | 0.010382 | 0.010382 | 0.010382 | 0.010382 | 4.08 | 4.238 | 4.4253 | 4.5927 | 4.7313 | 4.8863 | 5.0627 | 5.2733 | 5.4293 | 5.4293 | 5.4293 | 5.4293 | 5.4293 | 5.4293 | 5.4293 | 5.4293 | 5.4293 | 5.4293 | 5.4293 | 5.4293 | 23041.8267 | 4172.7333 | 0.00033906 | 30767.8701 | 17433.7601 | 972.1132 | 181.0061 | 27214.56 | 1153.1193 | 26061.4408 | 8627.6807 | TRUE
| 60459168 | WBE034 | WBE | 22KV | 19.35 | 2 | 39317.7095 | 33.33% | Three phase | 97.13 | 0.00018012 | 0.0001958 | 0.00021292 | 0.0002316 | 0.00025199 | 0.00027425 | 0.00029855 | 0.00032509 | 0.00035408 | 0.00038574 | 0.00042033 | 0.00045813 | 0.00049943 | 0.00054457 | 0.00059392 | 0.00063419 | 0.00063419 | 0.00063419 | 0.00063419 | 0.00063419 | 4.08 | 4.238 | 4.4253 | 4.5927 | 4.7313 | 4.8863 | 5.0627 | 5.2733 | 5.4293 | 5.4293 | 5.4293 | 5.4293 | 5.4293 | 5.4293 | 5.4293 | 5.4293 | 5.4293 | 5.4293 | 5.4293 | 5.4293 | 1148.566 | 12.6454 | 2.0712e-05 | 1879.4655 | 1064.947 | 59.3819 | 0.67541 | 1161.2114 | 60.0573 | 1101.1542 | 36.2072 | TRUE
| 60459169 | WBE034 | WBE | 22KV | 88.03 | 2 | 39317.7095 | 33.33% | Three phase | 97.13 | 0.00081942 | 0.00089078 | 0.00096865 | 0.0010536 | 0.0011464 | 0.0012476 | 0.0013582 | 0.0014789 | 0.0016108 | 0.0017549 | 0.0019122 | 0.0020842 | 0.0022721 | 0.0024775 | 0.0027019 | 0.0028852 | 0.0028852 | 0.0028852 | 0.0028852 | 0.0028852 | 4.08 | 4.238 | 4.4253 | 4.5927 | 4.7313 | 4.8863 | 5.0627 | 5.2733 | 5.4293 | 5.4293 | 5.4293 | 5.4293 | 5.4293 | 5.4293 | 5.4293 | 5.4293 | 5.4293 | 5.4293 | 5.4293 | 5.4293 | 5225.2333 | 261.718 | 9.4224e-05 | 8550.3539 | 4844.8208 | 270.1491 | 13.9787 | 5486.9513 | 284.1278 | 5202.8235 | 358.0027 | TRUE
| 60459170 | WBE034 | WBE | 22KV | 22.7 | 2 | 39317.7095 | 33.33% | Three phase | 97.13 | 0.0002113 | 0.0002297 | 0.00024978 | 0.0002717 | 0.00029561 | 0.00032173 | 0.00035024 | 0.00038137 | 0.00041538 | 0.00045252 | 0.0004931 | 0.00053744 | 0.0005859 | 0.00063885 | 0.00069674 | 0.00074399 | 0.00074399 | 0.00074399 | 0.00074399 | 0.00074399 | 4.08 | 4.238 | 4.4253 | 4.5927 | 4.7313 | 4.8863 | 5.0627 | 5.2733 | 5.4293 | 5.4293 | 5.4293 | 5.4293 | 5.4293 | 5.4293 | 5.4293 | 5.4293 | 5.4293 | 5.4293 | 5.4293 | 5.4293 | 1347.4133 | 17.403 | 2.4297e-05 | 2204.851 | 1249.3177 | 69.6624 | 0.92952 | 1364.8163 | 70.5919 | 1294.2244 | 44.9067 | TRUE
| 60459171 | WBE034 | WBE | 22KV | 50.69 | 2 | 39317.7095 | 33.33% | Three phase | 97.13 | 0.00047184 | 0.00051294 | 0.00055777 | 0.00060671 | 0.00066012 | 0.00071843 | 0.00078209 | 0.00085162 | 0.00092755 | 0.0010105 | 0.0011011 | 0.0012001 | 0.0013083 | 0.0014266 | 0.0015558 | 0.0016614 | 0.0016614 | 0.0016614 | 0.0016614 | 0.0016614 | 4.08 | 4.238 | 4.4253 | 4.5927 | 4.7313 | 4.8863 | 5.0627 | 5.2733 | 5.4293 | 5.4293 | 5.4293 | 5.4293 | 5.4293 | 5.4293 | 5.4293 | 5.4293 | 5.4293 | 5.4293 | 5.4293 | 5.4293 | 3008.8274 | 86.7794 | 5.4257e-05 | 4923.5197 | 2789.7759 | 155.559 | 4.635 | 3095.6068 | 160.194 | 2935.4128 | 145.637 | TRUE
| 60459172 | WBE034 | WBE | 22KV | 29.99 | 2 | 39317.7095 | 33.33% | Three phase | 97.13 | 0.00027916 | 0.00030347 | 0.00033 | 0.00035895 | 0.00039055 | 0.00042505 | 0.00046271 | 0.00050385 | 0.00054877 | 0.00059785 | 0.00065146 | 0.00071004 | 0.00077405 | 0.00084402 | 0.00092049 | 0.00098292 | 0.00098292 | 0.00098292 | 0.00098292 | 0.00098292 | 4.08 | 4.238 | 4.4253 | 4.5927 | 4.7313 | 4.8863 | 5.0627 | 5.2733 | 5.4293 | 5.4293 | 5.4293 | 5.4293 | 5.4293 | 5.4293 | 5.4293 | 5.4293 | 5.4293 | 5.4293 | 5.4293 | 5.4293 | 1780.1289 | 30.3756 | 3.21e-05 | 2912.9287 | 1650.5302 | 92.0342 | 1.6224 | 1810.5045 | 93.6566 | 1716.8479 | 66.3177 | TRUE
| 60459175 | WBE034 | WBE | 22KV | 96 | 2 | 39317.7095 | 33.33% | Three phase | 97.13 | 0.00083259 | 0.00090081 | 0.00097489 | 0.0010554 | 0.0011427 | 0.0012377 | 0.0013409 | 0.001453 | 0.0015748 | 0.0017072 | 0.0018512 | 0.0020077 | 0.002178 | 0.0023631 | 0.0025644 | 0.0027834 | 0.0030217 | 0.0031464 | 0.0031464 | 0.0031464 | 4.08 | 4.238 | 4.4253 | 4.5927 | 4.7313 | 4.8863 | 5.0627 | 5.2733 | 5.4293 | 5.4293 | 5.4293 | 5.4293 | 5.4293 | 5.4293 | 5.4293 | 5.4293 | 5.4293 | 5.4293 | 5.4293 | 5.4293 | 5234.0333 | 285.9178 | 0.00010276 | 9324.48 | 5283.4579 | 294.6076 | 16.6245 | 5519.9511 | 311.2321 | 5208.719 | -74.739 | FALSE
| 60459177 | WBE034 | WBE | 22KV | 441.76 | 2 | 39317.7095 | 33.33% | Three phase | 97.13 | 0.0054856 | 0.0059103 | 0.0063693 | 0.0068653 | 0.0074015 | 0.007981 | 0.0086075 | 0.0092849 | 0.010017 | 0.010809 | 0.011666 | 0.012593 | 0.013595 | 0.014479 | 0.014479 | 0.014479 | 0.014479 | 0.014479 | 0.014479 | 0.014479 | 4.08 | 4.238 | 4.4253 | 4.5927 | 4.7313 | 4.8863 | 5.0627 | 5.2733 | 5.4293 | 5.4293 | 5.4293 | 5.4293 | 5.4293 | 5.4293 | 5.4293 | 5.4293 | 5.4293 | 5.4293 | 5.4293 | 5.4293 | 30208.7142 | 7633.3804 | 0.00047285 | 42908.1488 | 24312.7122 | 1355.6862 | 352.0285 | 37842.0946 | 1707.7147 | 36134.3799 | 11821.6676 | TRUE
| 60459178 | WBE034 | WBE | 22KV | 687.28 | 2 | 39317.7095 | 33.33% | Three phase | 97.13 | 0.0051331 | 0.0056683 | 0.0062621 | 0.0069213 | 0.0076532 | 0.008466 | 0.0093689 | 0.010372 | 0.011487 | 0.012726 | 0.014104 | 0.015635 | 0.017339 | 0.019235 | 0.021343 | 0.022525 | 0.022525 | 0.022525 | 0.022525 | 0.022525 | 4.08 | 4.238 | 4.4253 | 4.5927 | 4.7313 | 4.8863 | 5.0627 | 5.2733 | 5.4293 | 5.4293 | 5.4293 | 5.4293 | 5.4293 | 5.4293 | 5.4293 | 5.4293 | 5.4293 | 5.4293 | 5.4293 | 5.4293 | 38605.8336 | 15025.8316 | 0.00073564 | 66755.5064 | 37825.1559 | 2109.1453 | 852.0646 | 53631.6652 | 2961.2098 | 50670.4554 | 12845.2995 | TRUE
| 60459189 | WBE034 | WBE | 22KV | 59.85 | 2 | 39317.7095 | 33.33% | Three phase | 97.13 | 0.00074949 | 0.00082051 | 0.00089854 | 0.00098428 | 0.0010785 | 0.0011821 | 0.0012959 | 0.0014211 | 0.0015588 | 0.0017103 | 0.0018768 | 0.0019616 | 0.0019616 | 0.0019616 | 0.0019616 | 0.0019616 | 0.0019616 | 0.0019616 | 0.0019616 | 0.0019616 | 4.08 | 4.238 | 4.4253 | 4.5927 | 4.7313 | 4.8863 | 5.0627 | 5.2733 | 5.4293 | 5.4293 | 5.4293 | 5.4293 | 5.4293 | 5.4293 | 5.4293 | 5.4293 | 5.4293 | 5.4293 | 5.4293 | 5.4293 | 4353.4846 | 148.957 | 6.4061e-05 | 5813.2305 | 3293.9058 | 183.6695 | 6.4615 | 4502.4416 | 190.131 | 4312.3107 | 1018.4049 | TRUE
| 60459202 | WBE034 | WBE | 22KV | 529.67 | 2 | 39317.7095 | 33.33% | Three phase | 97.13 | 0.0049908 | 0.0053994 | 0.005843 | 0.0063247 | 0.0068479 | 0.0074161 | 0.0080333 | 0.0087039 | 0.0094325 | 0.010224 | 0.011085 | 0.01202 | 0.013037 | 0.014143 | 0.015345 | 0.016653 | 0.01736 | 0.01736 | 0.01736 | 0.01736 | 4.08 | 4.238 | 4.4253 | 4.5927 | 4.7313 | 4.8863 | 5.0627 | 5.2733 | 5.4293 | 5.4293 | 5.4293 | 5.4293 | 5.4293 | 5.4293 | 5.4293 | 5.4293 | 5.4293 | 5.4293 | 5.4293 | 5.4293 | 30752.4197 | 9276.1923 | 0.00056694 | 51446.8471 | 29150.9288 | 1625.467 | 506.0761 | 40028.612 | 2131.5431 | 37897.0689 | 8746.1401 | TRUE
| 60459203 | WBE034 | WBE | 22KV | 1600.82 | 2 | 39317.7095 | 33.33% | Three phase | 97.13 | 0.019655 | 0.021056 | 0.022562 | 0.024179 | 0.025917 | 0.027784 | 0.029791 | 0.031947 | 0.034265 | 0.036757 | 0.039436 | 0.042316 | 0.045412 | 0.048742 | 0.052323 | 0.052467 | 0.052467 | 0.052467 | 0.052467 | 0.052467 | 4.08 | 4.238 | 4.4253 | 4.5927 | 4.7313 | 4.8863 | 5.0627 | 5.2733 | 5.4293 | 5.4293 | 5.4293 | 5.4293 | 5.4293 | 5.4293 | 5.4293 | 5.4293 | 5.4293 | 5.4293 | 5.4293 | 5.4293 | 105713.1553 | 96839.2528 | 0.0017135 | 155487.6466 | 88102.7617 | 4912.6439 | 4622.6403 | 202552.4081 | 9535.2843 | 193017.1238 | 104914.3621 | TRUE
| 60459214 | WBE034 | WBE | 22KV | 1167.26 | 2 | 39317.7095 | 33.33% | Three phase | 97.13 | 0.014131 | 0.015032 | 0.015993 | 0.017017 | 0.018109 | 0.019274 | 0.020517 | 0.021843 | 0.023258 | 0.024767 | 0.026377 | 0.028096 | 0.02993 | 0.031887 | 0.033976 | 0.036205 | 0.038257 | 0.038257 | 0.038257 | 0.038257 | 4.08 | 4.238 | 4.4253 | 4.5927 | 4.7313 | 4.8863 | 5.0627 | 5.2733 | 5.4293 | 5.4293 | 5.4293 | 5.4293 | 5.4293 | 5.4293 | 5.4293 | 5.4293 | 5.4293 | 5.4293 | 5.4293 | 5.4293 | 73052.4558 | 48845.2876 | 0.0012494 | 113375.9638 | 64241.3448 | 3582.1221 | 2457.7647 | 121897.7434 | 6039.8869 | 115857.8565 | 51616.5117 | TRUE
| 60459216 | WBE034 | WBE | 22KV | 24.01 | 2 | 39317.7095 | 33.33% | Three phase | 97.13 | 0.00030067 | 0.00032917 | 0.00036047 | 0.00039486 | 0.00043266 | 0.00047422 | 0.00051989 | 0.00057012 | 0.00062536 | 0.00068611 | 0.00075293 | 0.00078692 | 0.00078692 | 0.00078692 | 0.00078692 | 0.00078692 | 0.00078692 | 0.00078692 | 0.00078692 | 0.00078692 | 4.08 | 4.238 | 4.4253 | 4.5927 | 4.7313 | 4.8863 | 5.0627 | 5.2733 | 5.4293 | 5.4293 | 5.4293 | 5.4293 | 5.4293 | 5.4293 | 5.4293 | 5.4293 | 5.4293 | 5.4293 | 5.4293 | 5.4293 | 1746.4857 | 23.9727 | 2.57e-05 | 2332.0913 | 1321.4148 | 73.6826 | 1.0399 | 1770.4583 | 74.7225 | 1695.7359 | 374.321 | TRUE
| 60459217 | WBE034 | WBE | 22KV | 20.62 | 2 | 39317.7095 | 33.33% | Three phase | 97.13 | 0.00026445 | 0.00028961 | 0.00031726 | 0.00034765 | 0.00038106 | 0.0004178 | 0.0004582 | 0.00050263 | 0.00055151 | 0.00060529 | 0.00066447 | 0.00067582 | 0.00067582 | 0.00067582 | 0.00067582 | 0.00067582 | 0.00067582 | 0.00067582 | 0.00067582 | 0.00067582 | 4.08 | 4.238 | 4.4253 | 4.5927 | 4.7313 | 4.8863 | 5.0627 | 5.2733 | 5.4293 | 5.4293 | 5.4293 | 5.4293 | 5.4293 | 5.4293 | 5.4293 | 5.4293 | 5.4293 | 5.4293 | 5.4293 | 5.4293 | 1519.1333 | 17.9176 | 2.2071e-05 | 2002.8206 | 1134.8427 | 63.2793 | 0.76698 | 1537.0509 | 64.0462 | 1473.0046 | 338.1619 | TRUE
| 60459218 | WBE034 | WBE | 22KV | 168.62 | 2 | 39317.7095 | 33.33% | Three phase | 97.13 | 0.0021626 | 0.0023683 | 0.0025944 | 0.0028429 | 0.0031161 | 0.0034165 | 0.0037469 | 0.0041103 | 0.00451 | 0.0049498 | 0.0054337 | 0.0055265 | 0.0055265 | 0.0055265 | 0.0055265 | 0.0055265 | 0.0055265 | 0.0055265 | 0.0055265 | 0.0055265 | 4.08 | 4.238 | 4.4253 | 4.5927 | 4.7313 | 4.8863 | 5.0627 | 5.2733 | 5.4293 | 5.4293 | 5.4293 | 5.4293 | 5.4293 | 5.4293 | 5.4293 | 5.4293 | 5.4293 | 5.4293 | 5.4293 | 5.4293 | 12422.7087 | 1198.1749 | 0.00018049 | 16378.0606 | 9280.1737 | 517.4661 | 51.2889 | 13620.8836 | 568.7549 | 13052.1287 | 3771.955 | TRUE
| 60459219 | WBE034 | WBE | 22KV | 442.36 | 2 | 39317.7095 | 33.33% | Three phase | 97.13 | 0.0055396 | 0.0060645 | 0.0066413 | 0.007275 | 0.0079714 | 0.0087369 | 0.0095785 | 0.010504 | 0.011522 | 0.012641 | 0.013872 | 0.014498 | 0.014498 | 0.014498 | 0.014498 | 0.014498 | 0.014498 | 0.014498 | 0.014498 | 0.014498 | 4.08 | 4.238 | 4.4253 | 4.5927 | 4.7313 | 4.8863 | 5.0627 | 5.2733 | 5.4293 | 5.4293 | 5.4293 | 5.4293 | 5.4293 | 5.4293 | 5.4293 | 5.4293 | 5.4293 | 5.4293 | 5.4293 | 5.4293 | 32177.2342 | 8137.3732 | 0.00047349 | 42966.4268 | 24345.7339 | 1357.5275 | 352.9854 | 40314.6074 | 1710.5129 | 38604.0945 | 14258.3606 | TRUE
| 60459235 | WBE034 | WBE | 22KV | 738.6 | 2 | 39317.7095 | 33.33% | Three phase | 97.13 | 0.0092102 | 0.0099443 | 0.010739 | 0.011601 | 0.012533 | 0.013544 | 0.014639 | 0.015825 | 0.017111 | 0.018505 | 0.020015 | 0.021653 | 0.023428 | 0.024207 | 0.024207 | 0.024207 | 0.024207 | 0.024207 | 0.024207 | 0.024207 | 4.08 | 4.238 | 4.4253 | 4.5927 | 4.7313 | 4.8863 | 5.0627 | 5.2733 | 5.4293 | 5.4293 | 5.4293 | 5.4293 | 5.4293 | 5.4293 | 5.4293 | 5.4293 | 5.4293 | 5.4293 | 5.4293 | 5.4293 | 51085.223 | 21580.8059 | 0.00079057 | 71740.218 | 40649.6044 | 2266.6376 | 984.0648 | 72666.0288 | 3250.7024 | 69415.3264 | 28765.722 | TRUE
| 60459236 | WBE034 | WBE | 22KV | 219.27 | 2 | 39317.7095 | 33.33% | Three phase | 97.13 | 0.0027342 | 0.0029522 | 0.0031882 | 0.0034439 | 0.0037208 | 0.0040208 | 0.0043459 | 0.0046981 | 0.0050798 | 0.0054935 | 0.005942 | 0.0064281 | 0.0069552 | 0.0071865 | 0.0071865 | 0.0071865 | 0.0071865 | 0.0071865 | 0.0071865 | 0.0071865 | 4.08 | 4.238 | 4.4253 | 4.5927 | 4.7313 | 4.8863 | 5.0627 | 5.2733 | 5.4293 | 5.4293 | 5.4293 | 5.4293 | 5.4293 | 5.4293 | 5.4293 | 5.4293 | 5.4293 | 5.4293 | 5.4293 | 5.4293 | 15165.7959 | 1901.9867 | 0.0002347 | 21297.6951 | 12067.7481 | 672.9023 | 86.7288 | 17067.7826 | 759.6311 | 16308.1515 | 4240.4034 | TRUE
| 60459238 | WBE034 | WBE | 22KV | 270.82 | 2 | 39317.7095 | 33.33% | Three phase | 97.13 | 0.0021635 | 0.0023355 | 0.0025218 | 0.0027237 | 0.0029425 | 0.0031796 | 0.0034367 | 0.0037155 | 0.0040178 | 0.0043456 | 0.0047012 | 0.0050869 | 0.0055054 | 0.0059595 | 0.0064522 | 0.006987 | 0.0075675 | 0.0081976 | 0.0088761 | 0.0088761 | 4.08 | 4.238 | 4.4253 | 4.5927 | 4.7313 | 4.8863 | 5.0627 | 5.2733 | 5.4293 | 5.4293 | 5.4293 | 5.4293 | 5.4293 | 5.4293 | 5.4293 | 5.4293 | 5.4293 | 5.4293 | 5.4293 | 5.4293 | 13526.8069 | 2084.5086 | 0.00028988 | 26304.7466 | 14904.855 | 831.1005 | 132.302 | 15611.3155 | 963.4025 | 14647.913 | -256.942 | FALSE
| 60459239 | WBE034 | WBE | 22KV | 534.83 | 2 | 39317.7095 | 33.33% | Three phase | 97.13 | 0.0042727 | 0.0046123 | 0.0049802 | 0.0053789 | 0.005811 | 0.0062793 | 0.0067871 | 0.0073376 | 0.0079345 | 0.0085819 | 0.0092841 | 0.010046 | 0.010872 | 0.011769 | 0.012742 | 0.013798 | 0.014945 | 0.016189 | 0.017529 | 0.017529 | 4.08 | 4.238 | 4.4253 | 4.5927 | 4.7313 | 4.8863 | 5.0627 | 5.2733 | 5.4293 | 5.4293 | 5.4293 | 5.4293 | 5.4293 | 5.4293 | 5.4293 | 5.4293 | 5.4293 | 5.4293 | 5.4293 | 5.4293 | 26713.4706 | 8129.6856 | 0.00057246 | 51948.0379 | 29434.9146 | 1641.3022 | 515.9845 | 34843.1562 | 2157.2866 | 32685.8696 | 3250.9549 | TRUE
| 60459248 | WBE034 | WBE | 22KV | 515.98 | 2 | 39317.7095 | 33.33% | Three phase | 97.13 | 0.0064072 | 0.0069033 | 0.0074394 | 0.0080188 | 0.008645 | 0.0093219 | 0.010054 | 0.010845 | 0.0117 | 0.012626 | 0.013626 | 0.014708 | 0.015879 | 0.016911 | 0.016911 | 0.016911 | 0.016911 | 0.016911 | 0.016911 | 0.016911 | 4.08 | 4.238 | 4.4253 | 4.5927 | 4.7313 | 4.8863 | 5.0627 | 5.2733 | 5.4293 | 5.4293 | 5.4293 | 5.4293 | 5.4293 | 5.4293 | 5.4293 | 5.4293 | 5.4293 | 5.4293 | 5.4293 | 5.4293 | 35284.0736 | 10413.8151 | 0.00055229 | 50117.1374 | 28397.4857 | 1583.4547 | 480.2538 | 45697.8887 | 2063.7086 | 43634.1802 | 15236.6945 | TRUE
| 60459258 | WBE034 | WBE | 22KV | 567.41 | 2 | 39317.7095 | 33.33% | Three phase | 97.13 | 0.0053266 | 0.0058154 | 0.0063511 | 0.0069384 | 0.0075823 | 0.0082884 | 0.0090628 | 0.0099124 | 0.010845 | 0.011867 | 0.01299 | 0.014222 | 0.015575 | 0.017061 | 0.018597 | 0.018597 | 0.018597 | 0.018597 | 0.018597 | 0.018597 | 4.08 | 4.238 | 4.4253 | 4.5927 | 4.7313 | 4.8863 | 5.0627 | 5.2733 | 5.4293 | 5.4293 | 5.4293 | 5.4293 | 5.4293 | 5.4293 | 5.4293 | 5.4293 | 5.4293 | 5.4293 | 5.4293 | 5.4293 | 34719.4798 | 11204.1588 | 0.00060734 | 55112.5333 | 31227.9882 | 1741.2846 | 580.7632 | 45923.6386 | 2322.0478 | 43601.5908 | 12373.6026 | TRUE
| 60459260 | WBE034 | WBE | 22KV | 115.57 | 2 | 39317.7095 | 33.33% | Three phase | 97.13 | 0.00096985 | 0.0010711 | 0.0011834 | 0.0013081 | 0.0014465 | 0.0016002 | 0.0017709 | 0.0019605 | 0.0021712 | 0.0024054 | 0.0026656 | 0.0029549 | 0.0032766 | 0.0036344 | 0.0037878 | 0.0037878 | 0.0037878 | 0.0037878 | 0.0037878 | 0.0037878 | 4.08 | 4.238 | 4.4253 | 4.5927 | 4.7313 | 4.8863 | 5.0627 | 5.2733 | 5.4293 | 5.4293 | 5.4293 | 5.4293 | 5.4293 | 5.4293 | 5.4293 | 5.4293 | 5.4293 | 5.4293 | 5.4293 | 5.4293 | 6989.6595 | 458.1784 | 0.0001237 | 11225.3141 | 6360.5128 | 354.6646 | 24.0932 | 7447.8379 | 378.7579 | 7069.08 | 708.5672 | TRUE
| 60642451 | MLN022 | MLN | 22KV | 530.64 | 3 | 37902.176 | 25% | Three phase | 97.13 | 0.0055538 | 0.0059659 | 0.0064099 | 0.0068884 | 0.007404 | 0.0079598 | 0.0085589 | 0.0092048 | 0.0099012 | 0.010652 | 0.011462 | 0.012335 | 0.013277 | 0.014293 | 0.01539 | 0.016572 | 0.017392 | 0.017392 | 0.017392 | 0.017392 | 2.2742 | 2.3335 | 2.4082 | 2.4798 | 2.537 | 2.5928 | 2.6803 | 2.7858 | 2.853 | 2.853 | 2.853 | 2.853 | 2.853 | 2.853 | 2.853 | 2.853 | 2.853 | 2.853 | 2.853 | 2.853 | 16197.7212 | 9619.552 | 0.00056798 | 51541.0632 | 29204.3137 | 834.7148 | 507.9314 | 25817.2731 | 1342.6462 | 24474.6269 | -4729.6868 | FALSE
| 60483459 | LV006 | LV | 22KV | 173.95 | 1 | 39298.3448 | 50% | Three phase | 97.13 | 0.0016658 | 0.0018166 | 0.0019817 | 0.0021624 | 0.0023603 | 0.002577 | 0.0028145 | 0.0030746 | 0.0033597 | 0.0036721 | 0.0040145 | 0.0043899 | 0.0048015 | 0.0052529 | 0.0057012 | 0.0057012 | 0.0057012 | 0.0057012 | 0.0057012 | 0.0057012 | 2.804 | 2.902 | 3.013 | 3.116 | 3.2025 | 3.2925 | 3.4055 | 3.525 | 3.613 | 3.613 | 3.613 | 3.613 | 3.613 | 3.613 | 3.613 | 3.613 | 3.613 | 3.613 | 3.613 | 3.613 | 7159.9996 | 1060.4941 | 0.00018619 | 16895.7635 | 9573.5157 | 358.0041 | 54.5826 | 8220.4937 | 412.5866 | 7807.9071 | -1765.6086 | FALSE
| 60483625 | LV006 | LV | 22KV | 12.71 | 1 | 39298.3448 | 50% | Three phase | 97.13 | 0.00011932 | 0.00013027 | 0.00014227 | 0.00015542 | 0.00016984 | 0.00018566 | 0.00020301 | 0.00022204 | 0.00024292 | 0.00026583 | 0.00029098 | 0.00031858 | 0.00034889 | 0.00038216 | 0.00041657 | 0.00041657 | 0.00041657 | 0.00041657 | 0.00041657 | 0.00041657 | 2.804 | 2.902 | 3.013 | 3.116 | 3.2025 | 3.2925 | 3.4055 | 3.525 | 3.613 | 3.613 | 3.613 | 3.613 | 3.613 | 3.613 | 3.613 | 3.613 | 3.613 | 3.613 | 3.613 | 3.613 | 519.6596 | 5.6218 | 1.3604e-05 | 1234.5223 | 699.5078 | 26.1583 | 0.2914 | 525.2814 | 26.4497 | 498.8317 | -200.6761 | FALSE
| 60489307 | MLN011 | MLN | 22KV | 823.7 | 3 | 37902.176 | 25% | Three phase | 97.13 | 0.0078452 | 0.0084694 | 0.0091456 | 0.0098782 | 0.010672 | 0.011532 | 0.012464 | 0.013475 | 0.014571 | 0.015758 | 0.017046 | 0.018443 | 0.019958 | 0.021601 | 0.023384 | 0.025318 | 0.026997 | 0.026997 | 0.026997 | 0.026997 | 3.0398 | 3.191 | 3.3672 | 3.5312 | 3.6725 | 3.8213 | 4.006 | 4.2337 | 4.404 | 4.404 | 4.404 | 4.404 | 4.404 | 4.404 | 4.404 | 4.404 | 4.404 | 4.404 | 4.404 | 4.404 | 36705.4695 | 22302.1549 | 0.00088166 | 80005.981 | 45333.1698 | 1934.8594 | 1223.8924 | 59007.6244 | 3158.7518 | 55848.8726 | 10515.7028 | TRUE
| 60489520 | MLN012 | MLN | 22KV | 840.23 | 3 | 37902.176 | 25% | Single phase | 44.74 | 0.0071618 | 0.0077042 | 0.0082897 | 0.0089218 | 0.0096043 | 0.010341 | 0.011137 | 0.011997 | 0.012925 | 0.013928 | 0.015012 | 0.016184 | 0.017449 | 0.018817 | 0.020296 | 0.021895 | 0.023623 | 0.025492 | 0.027513 | 0.027538 | 1.9243 | 1.9815 | 2.047 | 2.11 | 2.159 | 2.213 | 2.2795 | 2.3582 | 2.4158 | 2.4158 | 2.4158 | 2.4158 | 2.4158 | 2.4158 | 2.4158 | 2.4158 | 2.4158 | 2.4158 | 2.4158 | 2.4158 | 18586.9623 | 9483.239 | 0.00089935 | 37591.8902 | 21300.4018 | 1120.9069 | 586.6027 | 28070.2013 | 1707.5096 | 26362.6917 | 5062.2899 | TRUE
| 60490015 | MLN012 | MLN | 22KV | 842.75 | 3 | 37902.176 | 25% | Three phase | 97.13 | 0.0066068 | 0.0071068 | 0.0076467 | 0.0082295 | 0.0088589 | 0.0095386 | 0.010273 | 0.011066 | 0.011922 | 0.012848 | 0.013848 | 0.014929 | 0.016098 | 0.017361 | 0.018727 | 0.020203 | 0.021799 | 0.023526 | 0.025393 | 0.027413 | 1.9243 | 1.9815 | 2.047 | 2.11 | 2.159 | 2.213 | 2.2795 | 2.3582 | 2.4158 | 2.4158 | 2.4158 | 2.4158 | 2.4158 | 2.4158 | 2.4158 | 2.4158 | 2.4158 | 2.4158 | 2.4158 | 2.4158 | 17241.9178 | 19151.7346 | 0.00090205 | 81856.3075 | 46381.6059 | 1124.2687 | 1281.1578 | 36393.6524 | 2405.4265 | 33988.2259 | -12393.3801 | FALSE
| 60490070 | MLN012 | MLN | 22KV | 292.5 | 3 | 37902.176 | 25% | Three phase | 97.13 | 0.002817 | 0.0030351 | 0.0032708 | 0.0035256 | 0.0038011 | 0.004099 | 0.0044212 | 0.0047697 | 0.0051467 | 0.0055545 | 0.0059958 | 0.0064733 | 0.0069901 | 0.0075495 | 0.008155 | 0.0088105 | 0.0095201 | 0.0095866 | 0.0095866 | 0.0095866 | 1.9243 | 1.9815 | 2.047 | 2.11 | 2.159 | 2.213 | 2.2795 | 2.3582 | 2.4158 | 2.4158 | 2.4158 | 2.4158 | 2.4158 | 2.4158 | 2.4158 | 2.4158 | 2.4158 | 2.4158 | 2.4158 | 2.4158 | 7252.914 | 2797.8485 | 0.00031308 | 28410.525 | 16098.0359 | 390.209 | 154.3323 | 10050.7625 | 544.5413 | 9506.2212 | -6591.8146 | FALSE
| 60493140 | MLN011 | MLN | 22KV | 62.8 | 3 | 37902.176 | 25% | Single phase | 44.74 | 0.00059813 | 0.00064572 | 0.00069727 | 0.00075312 | 0.00081364 | 0.00087922 | 0.0009503 | 0.0010273 | 0.0011109 | 0.0012014 | 0.0012996 | 0.0014061 | 0.0015216 | 0.0016469 | 0.0017828 | 0.0019303 | 0.0020583 | 0.0020583 | 0.0020583 | 0.0020583 | 3.0398 | 3.191 | 3.3672 | 3.5312 | 3.6725 | 3.8213 | 4.006 | 4.2337 | 4.404 | 4.404 | 4.404 | 4.404 | 4.404 | 4.404 | 4.404 | 4.404 | 4.404 | 4.404 | 4.404 | 4.404 | 2798.4745 | 59.7132 | 6.7219e-05 | 2809.672 | 1592.0227 | 147.5163 | 3.2769 | 2858.1878 | 150.7932 | 2707.3946 | 1115.3719 | TRUE
| 60505406 | LV006 | LV | 22KV | 189.19 | 1 | 39298.3448 | 50% | Three phase | 97.13 | 0.0018118 | 0.0019758 | 0.0021553 | 0.0023518 | 0.0025671 | 0.0028028 | 0.003061 | 0.003344 | 0.003654 | 0.0039938 | 0.0043662 | 0.0047745 | 0.0052222 | 0.0057131 | 0.0062007 | 0.0062007 | 0.0062007 | 0.0062007 | 0.0062007 | 0.0062007 | 2.804 | 2.902 | 3.013 | 3.116 | 3.2025 | 3.2925 | 3.4055 | 3.525 | 3.613 | 3.613 | 3.613 | 3.613 | 3.613 | 3.613 | 3.613 | 3.613 | 3.613 | 3.613 | 3.613 | 3.613 | 7787.297 | 1254.457 | 0.0002025 | 18376.0247 | 10412.2646 | 389.3693 | 64.5656 | 9041.754 | 453.9349 | 8587.819 | -1824.4456 | FALSE
| 60505413 | LV006 | LV | 22KV | 86.64 | 1 | 39298.3448 | 50% | Three phase | 97.13 | 0.00081335 | 0.00088798 | 0.00096978 | 0.0010594 | 0.0011578 | 0.0012656 | 0.0013838 | 0.0015136 | 0.0016559 | 0.0018121 | 0.0019835 | 0.0021717 | 0.0023782 | 0.0026051 | 0.0028396 | 0.0028396 | 0.0028396 | 0.0028396 | 0.0028396 | 0.0028396 | 2.804 | 2.902 | 3.013 | 3.116 | 3.2025 | 3.2925 | 3.4055 | 3.525 | 3.613 | 3.613 | 3.613 | 3.613 | 3.613 | 3.613 | 3.613 | 3.613 | 3.613 | 3.613 | 3.613 | 3.613 | 3542.3532 | 261.2295 | 9.2737e-05 | 8415.3432 | 4768.3208 | 178.3126 | 13.5407 | 3803.5827 | 191.8533 | 3611.7294 | -1156.5914 | FALSE
| 60516240 | SA005 | SA | 22KV | 44.78 | 1 | 35433.1387 | 50% | Three phase | 97.13 | 0.00043009 | 0.00046972 | 0.00051316 | 0.0005608 | 0.00061305 | 0.00067037 | 0.00073325 | 0.00080226 | 0.00087799 | 0.00096113 | 0.0010524 | 0.0011526 | 0.0012627 | 0.0013835 | 0.0014677 | 0.0014677 | 0.0014677 | 0.0014677 | 0.0014677 | 0.0014677 | 4.0185 | 4.063 | 4.1195 | 4.1645 | 4.2015 | 4.239 | 4.3005 | 4.381 | 4.4255 | 4.4255 | 4.4255 | 4.4255 | 4.4255 | 4.4255 | 4.4255 | 4.4255 | 4.4255 | 4.4255 | 4.4255 | 4.4255 | 2097.6279 | 70.9156 | 4.7931e-05 | 4349.4814 | 2464.513 | 105.7241 | 3.6172 | 2168.5436 | 109.3413 | 2059.2023 | -405.3107 | FALSE
| 60516528 | SA002 | SA | 22KV | 101.68 | 1 | 35433.1387 | 50% | Three phase | 97.13 | 0.00098357 | 0.001062 | 0.0011471 | 0.0012392 | 0.001339 | 0.0014473 | 0.0015646 | 0.0016917 | 0.0018296 | 0.0019792 | 0.0021414 | 0.0023173 | 0.0025081 | 0.0027152 | 0.0029398 | 0.0031836 | 0.0033325 | 0.0033325 | 0.0033325 | 0.0033325 | 3.587 | 3.612 | 3.6505 | 3.677 | 3.6785 | 3.6885 | 3.72 | 3.76 | 3.7705 | 3.7705 | 3.7705 | 3.7705 | 3.7705 | 3.7705 | 3.7705 | 3.7705 | 3.7705 | 3.7705 | 3.7705 | 3.7705 | 3850.7993 | 344.2579 | 0.00010883 | 9876.1784 | 5596.0625 | 207.4666 | 18.6499 | 4195.0571 | 226.1165 | 3968.9406 | -1627.1219 | FALSE
| 60516887 | SA004 | SA | 22KV | 36.24 | 0 | 35433.1387 | 100% | Three phase | 97.13 | 0.00033826 | 0.00036823 | 0.00040097 | 0.00043676 | 0.00047588 | 0.00051865 | 0.00056542 | 0.00061656 | 0.0006725 | 0.0007337 | 0.00080066 | 0.00087393 | 0.00095411 | 0.0010419 | 0.001138 | 0.0011878 | 0.0011878 | 0.0011878 | 0.0011878 | 0.0011878 | 4.907 | 4.973 | 5.069 | 5.142 | 5.198 | 5.271 | 5.357 | 5.483 | 5.563 | 5.563 | 5.563 | 5.563 | 5.563 | 5.563 | 5.563 | 5.563 | 5.563 | 5.563 | 5.563 | 5.563 | 2048.42 | 44.7877 | 3.879e-05 | 3519.9912 | 1994.5054 | 106.6891 | 2.3691 | 2093.2077 | 109.0581 | 1984.1495 | -10.3559 | FALSE
| 60517605 | SA003 | SA | 22KV | 414.86 | 1 | 35433.1387 | 50% | Three phase | 97.13 | 0.0039871 | 0.0042912 | 0.0046195 | 0.004974 | 0.0053569 | 0.0057706 | 0.0062174 | 0.0067001 | 0.0072218 | 0.0077855 | 0.0083947 | 0.0090533 | 0.0097651 | 0.010535 | 0.011367 | 0.012267 | 0.01324 | 0.013597 | 0.013597 | 0.013597 | 4.104 | 4.154 | 4.2275 | 4.2865 | 4.3105 | 4.3375 | 4.4155 | 4.519 | 4.547 | 4.547 | 4.547 | 4.547 | 4.547 | 4.547 | 4.547 | 4.547 | 4.547 | 4.547 | 4.547 | 4.547 | 18263.8783 | 5574.2271 | 0.00044405 | 40295.3518 | 22832.2433 | 1005.5622 | 310.4618 | 23838.1054 | 1316.0241 | 22522.0813 | -310.162 | FALSE
| 60518339 | SA003 | SA | 22KV | 154.44 | 1 | 35433.1387 | 50% | Three phase | 97.13 | 0.0014843 | 0.0015975 | 0.0017197 | 0.0018517 | 0.0019942 | 0.0021482 | 0.0023145 | 0.0024943 | 0.0026884 | 0.0028983 | 0.0031251 | 0.0033703 | 0.0036353 | 0.0039218 | 0.0042316 | 0.0045665 | 0.0049288 | 0.0050617 | 0.0050617 | 0.0050617 | 4.104 | 4.154 | 4.2275 | 4.2865 | 4.3105 | 4.3375 | 4.4155 | 4.519 | 4.547 | 4.547 | 4.547 | 4.547 | 4.547 | 4.547 | 4.547 | 4.547 | 4.547 | 4.547 | 4.547 | 4.547 | 6799.097 | 772.5047 | 0.00016531 | 15000.7572 | 8499.7629 | 374.3408 | 43.0254 | 7571.6017 | 417.3662 | 7154.2355 | -1345.5275 | FALSE
| 60520915 | SU015 | SU | 22KV | 142.91 | 2 | 47673.7846 | 33.33% | Three phase | 97.13 | 0.0013236 | 0.0014334 | 0.0015526 | 0.0016822 | 0.0018232 | 0.0019764 | 0.002143 | 0.0023242 | 0.0025213 | 0.0027358 | 0.0029691 | 0.0032229 | 0.0034992 | 0.0037999 | 0.0041273 | 0.0044836 | 0.0046838 | 0.0046838 | 0.0046838 | 0.0046838 | 3.4237 | 3.5657 | 3.7297 | 3.8783 | 4.016 | 4.1503 | 4.3247 | 4.5313 | 4.665 | 4.665 | 4.665 | 4.665 | 4.665 | 4.665 | 4.665 | 4.665 | 4.665 | 4.665 | 4.665 | 4.665 | 8561.4318 | 670.8495 | 0.00015297 | 13880.8483 | 7865.1976 | 454.1315 | 36.8409 | 9232.2812 | 490.9724 | 8741.3088 | 876.1111 | TRUE
| 60521573 | SU035 | SU | 22KV | 66.73 | 3 | 47673.7846 | 25% | Three phase | 97.13 | 0.00064091 | 0.00069996 | 0.0007647 | 0.00083569 | 0.00091355 | 0.00099896 | 0.0010927 | 0.0011955 | 0.0013084 | 0.0014322 | 0.0015683 | 0.0017176 | 0.0018816 | 0.0020617 | 0.0021871 | 0.0021871 | 0.0021871 | 0.0021871 | 0.0021871 | 0.0021871 | 3.958 | 4.0545 | 4.1658 | 4.2717 | 4.341 | 4.4192 | 4.527 | 4.6692 | 4.7438 | 4.7438 | 4.7438 | 4.7438 | 4.7438 | 4.7438 | 4.7438 | 4.7438 | 4.7438 | 4.7438 | 4.7438 | 4.7438 | 4457.3312 | 157.4766 | 7.1426e-05 | 6481.4849 | 3672.5536 | 222.5919 | 8.0324 | 4614.8078 | 230.6244 | 4384.1834 | 711.6298 | TRUE
| 60522905 | SU021 | SU | 22KV | 133.06 | 1 | 47673.7846 | 50% | Three phase | 97.13 | 0.0012321 | 0.0013359 | 0.0014489 | 0.0015718 | 0.0017056 | 0.0018512 | 0.0020098 | 0.0021825 | 0.0023706 | 0.0025755 | 0.0027987 | 0.0030419 | 0.003307 | 0.0035958 | 0.0039106 | 0.0042538 | 0.004361 | 0.004361 | 0.004361 | 0.004361 | 5.3395 | 5.3905 | 5.457 | 5.5135 | 5.557 | 5.612 | 5.673 | 5.767 | 5.817 | 5.817 | 5.817 | 5.817 | 5.817 | 5.817 | 5.817 | 5.817 | 5.817 | 5.817 | 5.817 | 5.817 | 10336.5397 | 586.1476 | 0.00014242 | 12924.1178 | 7323.0928 | 557.3644 | 31.9374 | 10922.6874 | 589.3019 | 10333.3855 | 3010.2927 | TRUE
| 60523657 | SU035 | SU | 22KV | 296.6 | 3 | 47673.7846 | 25% | Three phase | 97.13 | 0.0028098 | 0.0030475 | 0.0033061 | 0.0035877 | 0.0038943 | 0.0042282 | 0.0045919 | 0.004988 | 0.0054195 | 0.0058898 | 0.0064022 | 0.0069607 | 0.0075694 | 0.008233 | 0.0089566 | 0.009721 | 0.009721 | 0.009721 | 0.009721 | 0.009721 | 3.958 | 4.0545 | 4.1658 | 4.2717 | 4.341 | 4.4192 | 4.527 | 4.6692 | 4.7438 | 4.7438 | 4.7438 | 4.7438 | 4.7438 | 4.7438 | 4.7438 | 4.7438 | 4.7438 | 4.7438 | 4.7438 | 4.7438 | 18894.2922 | 2968.282 | 0.00031747 | 28808.758 | 16323.6836 | 989.3716 | 158.6892 | 21862.5742 | 1148.0608 | 20714.5134 | 4390.8299 | TRUE
| 60523667 | SU035 | SU | 22KV | 226.38 | 3 | 47673.7846 | 25% | Three phase | 97.13 | 0.0021446 | 0.002326 | 0.0025234 | 0.0027383 | 0.0029723 | 0.0032272 | 0.0035047 | 0.0038071 | 0.0041365 | 0.0044954 | 0.0048865 | 0.0053127 | 0.0057774 | 0.0062839 | 0.0068361 | 0.0074196 | 0.0074196 | 0.0074196 | 0.0074196 | 0.0074196 | 3.958 | 4.0545 | 4.1658 | 4.2717 | 4.341 | 4.4192 | 4.527 | 4.6692 | 4.7438 | 4.7438 | 4.7438 | 4.7438 | 4.7438 | 4.7438 | 4.7438 | 4.7438 | 4.7438 | 4.7438 | 4.7438 | 4.7438 | 14421.0717 | 1729.1751 | 0.00024231 | 21988.2894 | 12459.0542 | 755.138 | 92.4445 | 16150.2468 | 847.5825 | 15302.6643 | 2843.61 | TRUE
| 60523903 | TNA023 | TNA | 22KV | 1915.09 | 1 | 49768.8721 | 50% | Three phase | 97.13 | 0.017875 | 0.019459 | 0.021189 | 0.02308 | 0.025148 | 0.027408 | 0.029879 | 0.032582 | 0.035538 | 0.038772 | 0.04231 | 0.046182 | 0.05042 | 0.055058 | 0.060135 | 0.062767 | 0.062767 | 0.062767 | 0.062767 | 0.062767 | 7.6555 | 9.6505 | 10.1745 | 10.6705 | 11.1115 | 11.5535 | 12.0425 | 12.5585 | 12.981 | 12.981 | 12.981 | 12.981 | 12.981 | 12.981 | 12.981 | 12.981 | 12.981 | 12.981 | 12.981 | 12.981 | 343945.2448 | 125072.1361 | 0.0020498 | 186012.6917 | 105398.9317 | 17425.9225 | 6615.8169 | 469017.381 | 24041.7394 | 444975.6415 | 339576.7098 | TRUE
| 60524492 | SSE011 | SSE | 22KV | 408.79 | 0 | 45569.8274 | 100% | Three phase | 97.13 | 0.0038256 | 0.0041245 | 0.004448 | 0.0047979 | 0.0051765 | 0.0055863 | 0.0060298 | 0.0065098 | 0.0070296 | 0.0075923 | 0.0082017 | 0.0088616 | 0.0095764 | 0.010351 | 0.01119 | 0.012098 | 0.013083 | 0.013398 | 0.013398 | 0.013398 | 11.322 | 11.325 | 11.351 | 11.384 | 11.404 | 11.419 | 11.483 | 11.546 | 11.589 | 11.589 | 11.589 | 11.589 | 11.589 | 11.589 | 11.589 | 11.589 | 11.589 | 11.589 | 11.589 | 11.589 | 59207.0797 | 5367.3228 | 0.00043756 | 39705.7727 | 22498.1747 | 3314.6073 | 301.4433 | 64574.4025 | 3616.0505 | 60958.3519 | 38460.1773 | TRUE
| 60524554 | SSE031 | SSE | 22KV | 326.45 | 2 | 45569.8274 | 33.33% | Three phase | 97.13 | 0.0030387 | 0.0033034 | 0.0035921 | 0.0039073 | 0.0042512 | 0.0046268 | 0.0050368 | 0.0054845 | 0.0059735 | 0.0065077 | 0.0070913 | 0.007729 | 0.0084258 | 0.0091874 | 0.01002 | 0.010699 | 0.010699 | 0.010699 | 0.010699 | 0.010699 | 3.421 | 3.4603 | 3.516 | 3.5677 | 3.5957 | 3.6313 | 3.693 | 3.7687 | 3.8167 | 3.8167 | 3.8167 | 3.8167 | 3.8167 | 3.8167 | 3.8167 | 3.8167 | 3.8167 | 3.8167 | 3.8167 | 3.8167 | 16161.6492 | 3599.1965 | 0.00034942 | 31708.0885 | 17966.5088 | 851.6053 | 192.2376 | 19760.8457 | 1043.8429 | 18717.0028 | 750.494 | TRUE
| 60524692 | SSE013 | SSE | 22KV | 237.97 | 1 | 45569.8274 | 50% | Three phase | 97.13 | 0.0028935 | 0.0030847 | 0.0032891 | 0.0035075 | 0.003741 | 0.0039906 | 0.0042575 | 0.0045428 | 0.0048479 | 0.0051742 | 0.0055232 | 0.0058964 | 0.0062957 | 0.0067228 | 0.0071796 | 0.0076685 | 0.0077994 | 0.0077994 | 0.0077994 | 0.0077994 | 3.7355 | 3.7135 | 3.715 | 3.7185 | 3.702 | 3.6895 | 3.688 | 3.6985 | 3.687 | 3.687 | 3.687 | 3.687 | 3.687 | 3.687 | 3.687 | 3.687 | 3.687 | 3.687 | 3.687 | 3.687 | 12536.4126 | 2065.8202 | 0.00025472 | 23114.0261 | 13096.9217 | 620.5433 | 102.1526 | 14602.2328 | 722.6959 | 13879.5369 | 782.6152 | TRUE
| 60525717 | SSE031 | SSE | 22KV | 560.42 | 2 | 45569.8274 | 33.33% | Three phase | 97.13 | 0.0052166 | 0.0056709 | 0.0061666 | 0.0067076 | 0.0072982 | 0.0079428 | 0.0086467 | 0.0094153 | 0.010255 | 0.011172 | 0.012174 | 0.013268 | 0.014465 | 0.015772 | 0.017201 | 0.018368 | 0.018368 | 0.018368 | 0.018368 | 0.018368 | 3.421 | 3.4603 | 3.516 | 3.5677 | 3.5957 | 3.6313 | 3.693 | 3.7687 | 3.8167 | 3.8167 | 3.8167 | 3.8167 | 3.8167 | 3.8167 | 3.8167 | 3.8167 | 3.8167 | 3.8167 | 3.8167 | 3.8167 | 27744.8658 | 10607.1685 | 0.00059986 | 54433.5946 | 30843.2864 | 1461.9594 | 566.5423 | 38352.0343 | 2028.5017 | 36323.5326 | 5480.2462 | TRUE
| 60526914 | SSE014 | SSE | 22KV | 231.45 | 1 | 45569.8274 | 50% | Three phase | 97.13 | 0.0021926 | 0.0023781 | 0.0025799 | 0.0027997 | 0.0030389 | 0.0032995 | 0.0035832 | 0.0038923 | 0.0042291 | 0.004596 | 0.0049959 | 0.0054317 | 0.0059067 | 0.0064246 | 0.0069892 | 0.0075857 | 0.0075857 | 0.0075857 | 0.0075857 | 0.0075857 | 5.633 | 5.7275 | 5.84 | 5.906 | 5.947 | 6.029 | 6.1645 | 6.3055 | 6.321 | 6.321 | 6.321 | 6.321 | 6.321 | 6.321 | 6.321 | 6.321 | 6.321 | 6.321 | 6.321 | 6.321 | 18968.8719 | 1807.4955 | 0.00024774 | 22480.7385 | 12738.0869 | 1000.7619 | 96.6317 | 20776.3675 | 1097.3936 | 19678.9739 | 6940.887 | TRUE
| 60527045 | SSE031 | SSE | 22KV | 45.03 | 2 | 45569.8274 | 33.33% | Three phase | 97.13 | 0.00042883 | 0.00046633 | 0.00050725 | 0.00055193 | 0.00060072 | 0.00065399 | 0.00071217 | 0.00077572 | 0.00084516 | 0.00092103 | 0.0010039 | 0.0010946 | 0.0011936 | 0.0013019 | 0.0014203 | 0.0014758 | 0.0014758 | 0.0014758 | 0.0014758 | 0.0014758 | 3.421 | 3.4603 | 3.516 | 3.5677 | 3.5957 | 3.6313 | 3.693 | 3.7687 | 3.8167 | 3.8167 | 3.8167 | 3.8167 | 3.8167 | 3.8167 | 3.8167 | 3.8167 | 3.8167 | 3.8167 | 3.8167 | 3.8167 | 2268.5512 | 69.695 | 4.8199e-05 | 4373.7639 | 2478.272 | 117.4691 | 3.6577 | 2338.2462 | 121.1268 | 2217.1194 | -261.1526 | FALSE
| 60527120 | SSE031 | SSE | 22KV | 14.6 | 2 | 45569.8274 | 33.33% | Three phase | 97.13 | 0.00013904 | 0.0001512 | 0.00016447 | 0.00017895 | 0.00019477 | 0.00021204 | 0.00023091 | 0.00025151 | 0.00027402 | 0.00029862 | 0.00032551 | 0.00035489 | 0.000387 | 0.00042212 | 0.00046051 | 0.00047851 | 0.00047851 | 0.00047851 | 0.00047851 | 0.00047851 | 3.421 | 3.4603 | 3.516 | 3.5677 | 3.5957 | 3.6313 | 3.693 | 3.7687 | 3.8167 | 3.8167 | 3.8167 | 3.8167 | 3.8167 | 3.8167 | 3.8167 | 3.8167 | 3.8167 | 3.8167 | 3.8167 | 3.8167 | 735.5285 | 7.3266 | 1.5627e-05 | 1418.098 | 803.5259 | 38.0868 | 0.38451 | 742.8551 | 38.4713 | 704.3838 | -99.1421 | FALSE
| 60527123 | SSE031 | SSE | 22KV | 310.16 | 2 | 45569.8274 | 33.33% | Three phase | 97.13 | 0.0029537 | 0.003212 | 0.0034939 | 0.0038016 | 0.0041376 | 0.0045046 | 0.0049053 | 0.0053431 | 0.0058213 | 0.0063439 | 0.006915 | 0.0075392 | 0.0082215 | 0.0089674 | 0.009783 | 0.010165 | 0.010165 | 0.010165 | 0.010165 | 0.010165 | 3.421 | 3.4603 | 3.516 | 3.5677 | 3.5957 | 3.6313 | 3.693 | 3.7687 | 3.8167 | 3.8167 | 3.8167 | 3.8167 | 3.8167 | 3.8167 | 3.8167 | 3.8167 | 3.8167 | 3.8167 | 3.8167 | 3.8167 | 15625.4461 | 3306.5052 | 0.00033199 | 30125.8408 | 17069.972 | 809.1098 | 173.5308 | 18931.9513 | 982.6406 | 17949.3106 | 879.3386 | TRUE
| 60527659 | SSE013 | SSE | 22KV | 259.81 | 1 | 45569.8274 | 50% | Three phase | 97.13 | 0.002481 | 0.0027017 | 0.0029429 | 0.0032066 | 0.003495 | 0.0038103 | 0.0041553 | 0.0045326 | 0.0049454 | 0.0053972 | 0.0058917 | 0.0064329 | 0.0070253 | 0.007674 | 0.0083844 | 0.0085152 | 0.0085152 | 0.0085152 | 0.0085152 | 0.0085152 | 3.7355 | 3.7135 | 3.715 | 3.7185 | 3.702 | 3.6895 | 3.688 | 3.6985 | 3.687 | 3.687 | 3.687 | 3.687 | 3.687 | 3.687 | 3.687 | 3.687 | 3.687 | 3.687 | 3.687 | 3.687 | 13020.0158 | 2342.9891 | 0.00027809 | 25235.3453 | 14298.9084 | 677.4944 | 121.7634 | 15363.0048 | 799.2579 | 14563.747 | 264.8386 | TRUE
| 60528096 | SSE031 | SSE | 22KV | 34.77 | 2 | 45569.8274 | 33.33% | Three phase | 97.13 | 0.00033112 | 0.00036007 | 0.00039168 | 0.00042618 | 0.00046384 | 0.00050498 | 0.0005499 | 0.00059898 | 0.00065259 | 0.00071117 | 0.00077519 | 0.00084517 | 0.00092165 | 0.0010053 | 0.0010967 | 0.0011396 | 0.0011396 | 0.0011396 | 0.0011396 | 0.0011396 | 3.421 | 3.4603 | 3.516 | 3.5677 | 3.5957 | 3.6313 | 3.693 | 3.7687 | 3.8167 | 3.8167 | 3.8167 | 3.8167 | 3.8167 | 3.8167 | 3.8167 | 3.8167 | 3.8167 | 3.8167 | 3.8167 | 3.8167 | 1751.6661 | 41.5534 | 3.7217e-05 | 3377.2101 | 1913.6024 | 90.704 | 2.1808 | 1793.2195 | 92.8848 | 1700.3348 | -213.2676 | FALSE
| 60528663 | SSE031 | SSE | 22KV | 39.65 | 2 | 45569.8274 | 33.33% | Three phase | 97.13 | 0.00037759 | 0.00041061 | 0.00044665 | 0.00048599 | 0.00052894 | 0.00057585 | 0.00062708 | 0.00068304 | 0.00074418 | 0.00081099 | 0.00088399 | 0.00096379 | 0.001051 | 0.0011464 | 0.0012506 | 0.0012995 | 0.0012995 | 0.0012995 | 0.0012995 | 0.0012995 | 3.421 | 3.4603 | 3.516 | 3.5677 | 3.5957 | 3.6313 | 3.693 | 3.7687 | 3.8167 | 3.8167 | 3.8167 | 3.8167 | 3.8167 | 3.8167 | 3.8167 | 3.8167 | 3.8167 | 3.8167 | 3.8167 | 3.8167 | 1997.514 | 54.0361 | 4.244e-05 | 3851.2045 | 2182.1782 | 103.4344 | 2.8359 | 2051.5501 | 106.2703 | 1945.2798 | -236.8984 | FALSE
| 60549519 | BLT017 | BLTS | 22KV | 332.3 | 0 | 51573.35 | 100% | Three phase | 97.13 | 0.0030777 | 0.0033329 | 0.0036102 | 0.0039116 | 0.0042393 | 0.0045956 | 0.004983 | 0.0054044 | 0.0058627 | 0.0063613 | 0.0069038 | 0.0074941 | 0.0081365 | 0.0088358 | 0.0095969 | 0.010425 | 0.010891 | 0.010891 | 0.010891 | 0.010891 | 8.939 | 8.952 | 8.968 | 9.053 | 9.095 | 9.148 | 9.25 | 9.364 | 9.396 | 9.396 | 9.396 | 9.396 | 9.396 | 9.396 | 9.396 | 9.396 | 9.396 | 9.396 | 9.396 | 9.396 | 44959.7768 | 3627.1082 | 0.00035568 | 32276.299 | 18288.4695 | 2452.2741 | 199.1892 | 48586.885 | 2651.4633 | 45935.4217 | 27646.9522 | TRUE
| 60551231 | BLT017 | BLTS | 22KV | 97.4 | 0 | 51573.35 | 100% | Three phase | 97.13 | 0.00094432 | 0.0010208 | 0.0011039 | 0.0011939 | 0.0012916 | 0.0013977 | 0.0015127 | 0.0016377 | 0.0017733 | 0.0019205 | 0.0020804 | 0.0022541 | 0.0024427 | 0.0026476 | 0.0028701 | 0.003112 | 0.0031923 | 0.0031923 | 0.0031923 | 0.0031923 | 8.939 | 8.952 | 8.968 | 9.053 | 9.095 | 9.148 | 9.25 | 9.364 | 9.396 | 9.396 | 9.396 | 9.396 | 9.396 | 9.396 | 9.396 | 9.396 | 9.396 | 9.396 | 9.396 | 9.396 | 13480.841 | 318.8282 | 0.00010425 | 9460.462 | 5360.5084 | 718.7827 | 17.1129 | 13799.6692 | 735.8956 | 13063.7736 | 7703.2652 | TRUE
| 60551581 | AL014 | AL | 11KV | 151.25 | 0 | 44780.7607 | 100% | Three phase | 97.13 | 0.0014366 | 0.0015601 | 0.0016947 | 0.0018415 | 0.0020015 | 0.002176 | 0.0023663 | 0.0025739 | 0.0028004 | 0.0030475 | 0.0033171 | 0.0036114 | 0.0039327 | 0.0042834 | 0.0046663 | 0.0049572 | 0.0049572 | 0.0049572 | 0.0049572 | 0.0049572 | 7.579 | 7.678 | 7.804 | 7.9 | 7.963 | 8.032 | 8.16 | 8.313 | 8.386 | 8.386 | 8.386 | 8.386 | 8.386 | 8.386 | 8.386 | 8.386 | 8.386 | 8.386 | 8.386 | 8.386 | 16331.6643 | 778.9201 | 0.00016189 | 14690.9125 | 8324.198 | 854.9567 | 41.2663 | 17110.5844 | 896.223 | 16214.3613 | 7890.1633 | TRUE
| 60551633 | AL014 | AL | 11KV | 200.14 | 0 | 44780.7607 | 100% | Three phase | 97.13 | 0.0023695 | 0.0025235 | 0.002688 | 0.0028636 | 0.0030511 | 0.0032514 | 0.0034653 | 0.0036938 | 0.0039379 | 0.0041986 | 0.0044772 | 0.0047748 | 0.0050929 | 0.0054328 | 0.005796 | 0.0061842 | 0.0065595 | 0.0065595 | 0.0065595 | 0.0065595 | 7.579 | 7.678 | 7.804 | 7.9 | 7.963 | 8.032 | 8.16 | 8.313 | 8.386 | 8.386 | 8.386 | 8.386 | 8.386 | 8.386 | 8.386 | 8.386 | 8.386 | 8.386 | 8.386 | 8.386 | 22488.3253 | 1422.3654 | 0.00021422 | 19439.5982 | 11014.9091 | 1131.3126 | 72.2558 | 23910.6907 | 1203.5685 | 22707.1223 | 11692.2132 | TRUE
| 60551634 | AL014 | AL | 11KV | 307.38 | 0 | 44780.7607 | 100% | Three phase | 97.13 | 0.0028943 | 0.0031647 | 0.0034616 | 0.0037875 | 0.0041455 | 0.0045386 | 0.0049705 | 0.0054451 | 0.0059667 | 0.0065399 | 0.0071701 | 0.007863 | 0.0086249 | 0.0094628 | 0.010074 | 0.010074 | 0.010074 | 0.010074 | 0.010074 | 0.010074 | 7.579 | 7.678 | 7.804 | 7.9 | 7.963 | 8.032 | 8.16 | 8.313 | 8.386 | 8.386 | 8.386 | 8.386 | 8.386 | 8.386 | 8.386 | 8.386 | 8.386 | 8.386 | 8.386 | 8.386 | 34251.0074 | 3318.6797 | 0.00032901 | 29855.8194 | 16916.9719 | 1737.4981 | 170.434 | 37569.687 | 1907.9322 | 35661.7549 | 18744.783 | TRUE
| 60555417 | AL014 | AL | 11KV | 45.38 | 0 | 44780.7607 | 100% | Three phase | 97.13 | 0.00053726 | 0.00057219 | 0.00060948 | 0.0006493 | 0.00069182 | 0.00073723 | 0.00078573 | 0.00083754 | 0.00089288 | 0.000952 | 0.0010152 | 0.0010827 | 0.0011548 | 0.0012318 | 0.0013142 | 0.0014022 | 0.0014873 | 0.0014873 | 0.0014873 | 0.0014873 | 7.579 | 7.678 | 7.804 | 7.9 | 7.963 | 8.032 | 8.16 | 8.313 | 8.386 | 8.386 | 8.386 | 8.386 | 8.386 | 8.386 | 8.386 | 8.386 | 8.386 | 8.386 | 8.386 | 8.386 | 5099.0317 | 73.1261 | 4.8573e-05 | 4407.7594 | 2497.5346 | 256.5153 | 3.7148 | 5172.1578 | 260.2301 | 4911.9277 | 2414.3931 | TRUE
| 60557635 | BMH005 | BMH | 22KV | 652.54 | 1 | 38093.4326 | 50% | Three phase | 97.13 | 0.0075398 | 0.0081893 | 0.0088971 | 0.0096685 | 0.010509 | 0.011426 | 0.012426 | 0.013516 | 0.014706 | 0.016003 | 0.017418 | 0.018962 | 0.020647 | 0.021387 | 0.021387 | 0.021387 | 0.021387 | 0.021387 | 0.021387 | 0.021387 | 5.2925 | 5.4735 | 5.6825 | 5.8855 | 6.0565 | 6.25 | 6.484 | 6.748 | 6.961 | 6.961 | 6.961 | 6.961 | 6.961 | 6.961 | 6.961 | 6.961 | 6.961 | 6.961 | 6.961 | 6.961 | 54964.9008 | 16480.2239 | 0.00069846 | 63381.2102 | 35913.2046 | 2489.3279 | 768.1029 | 71445.1247 | 3257.4307 | 68187.694 | 32274.4894 | TRUE
| 60557868 | BMH004 | BMH | 22KV | 433.2 | 0 | 38093.4326 | 100% | Three phase | 97.13 | 0.0027529 | 0.0030255 | 0.0033266 | 0.0036594 | 0.0040271 | 0.0044336 | 0.004883 | 0.00538 | 0.0059298 | 0.0065382 | 0.0072113 | 0.0079564 | 0.0087813 | 0.0096946 | 0.010706 | 0.011826 | 0.013068 | 0.014198 | 0.014198 | 0.014198 | 8.577 | 8.893 | 9.272 | 9.622 | 9.942 | 10.282 | 10.714 | 11.215 | 11.625 | 11.625 | 11.625 | 11.625 | 11.625 | 11.625 | 11.625 | 11.625 | 11.625 | 11.625 | 11.625 | 11.625 | 43328.7447 | 5139.1428 | 0.00046368 | 42076.716 | 23841.6039 | 2737.1341 | 338.5182 | 48467.8875 | 3075.6522 | 45392.2353 | 21550.6314 | TRUE
| 60558095 | BMH005 | BMH | 22KV | 409.25 | 1 | 38093.4326 | 50% | Three phase | 97.13 | 0.0024381 | 0.0026673 | 0.0029193 | 0.0031964 | 0.0035011 | 0.0038365 | 0.0042055 | 0.0046116 | 0.0050588 | 0.0055511 | 0.0060934 | 0.0066907 | 0.0073488 | 0.0080739 | 0.0088731 | 0.009754 | 0.010725 | 0.011796 | 0.012977 | 0.013413 | 5.2925 | 5.4735 | 5.6825 | 5.8855 | 6.0565 | 6.25 | 6.484 | 6.748 | 6.961 | 6.961 | 6.961 | 6.961 | 6.961 | 6.961 | 6.961 | 6.961 | 6.961 | 6.961 | 6.961 | 6.961 | 22328.487 | 4164.4454 | 0.00043805 | 39750.4525 | 22523.4912 | 1561.2184 | 302.1221 | 26492.9324 | 1863.3405 | 24629.5919 | 2106.1007 | TRUE
| 60558507 | BMH005 | BMH | 22KV | 3678.24 | 1 | 38093.4326 | 50% | Three phase | 97.13 | 0.041081 | 0.044163 | 0.047486 | 0.05107 | 0.054935 | 0.059103 | 0.0636 | 0.068451 | 0.073685 | 0.079333 | 0.085428 | 0.092006 | 0.099106 | 0.10677 | 0.11505 | 0.12055 | 0.12055 | 0.12055 | 0.12055 | 0.12055 | 5.2925 | 5.4735 | 5.6825 | 5.8855 | 6.0565 | 6.25 | 6.484 | 6.748 | 6.961 | 6.961 | 6.961 | 6.961 | 6.961 | 6.961 | 6.961 | 6.961 | 6.961 | 6.961 | 6.961 | 6.961 | 288154.5271 | 487257.8924 | 0.0039371 | 357267.4512 | 202435.6906 | 14031.853 | 24405.3606 | 775412.4195 | 38437.2136 | 736975.2059 | 534539.5153 | TRUE
| 60558594 | BMH003 | BMH | 22KV | 819.23 | 12 | 38093.4326 | 7.692% | Three phase | 97.13 | 0.0076854 | 0.0081714 | 0.0086894 | 0.0092418 | 0.0098308 | 0.010459 | 0.011129 | 0.011843 | 0.012606 | 0.013419 | 0.014286 | 0.015212 | 0.016199 | 0.017253 | 0.018378 | 0.019578 | 0.020859 | 0.022226 | 0.023686 | 0.025245 | 0.57362 | 0.59308 | 0.61385 | 0.63023 | 0.64508 | 0.66431 | 0.69062 | 0.71477 | 0.72862 | 0.72862 | 0.72862 | 0.72862 | 0.72862 | 0.72862 | 0.72862 | 0.72862 | 0.72862 | 0.72862 | 0.72862 | 0.72862 | 5317.3236 | 19035.9317 | 0.00087688 | 79571.8099 | 45087.1587 | 330.5439 | 1210.645 | 24353.2554 | 1541.1888 | 22812.0665 | -22275.0922 | FALSE
| 60558654 | BMH005 | BMH | 22KV | 8.1 | 1 | 38093.4326 | 50% | Three phase | 97.13 | 5.1312e-05 | 5.5098e-05 | 5.9179e-05 | 6.3579e-05 | 6.8323e-05 | 7.3438e-05 | 7.8955e-05 | 8.4905e-05 | 9.1325e-05 | 9.8251e-05 | 0.00010573 | 0.00011379 | 0.0001225 | 0.00013189 | 0.00014204 | 0.00015299 | 0.00016482 | 0.00017759 | 0.00019138 | 0.00020628 | 5.2925 | 5.4735 | 5.6825 | 5.8855 | 6.0565 | 6.25 | 6.484 | 6.748 | 6.961 | 6.961 | 6.961 | 6.961 | 6.961 | 6.961 | 6.961 | 6.961 | 6.961 | 6.961 | 6.961 | 6.961 | 377.7892 | 1.4037 | 8.67e-06 | 786.753 | 445.7918 | 30.9001 | 0.11835 | 379.1929 | 31.0185 | 348.1744 | -97.6173 | FALSE
| 60561262 | BMH005 | BMH | 22KV | 1661.75 | 1 | 38093.4326 | 50% | Three phase | 97.13 | 0.01856 | 0.019952 | 0.021453 | 0.023072 | 0.024818 | 0.026702 | 0.028733 | 0.030925 | 0.033289 | 0.035841 | 0.038595 | 0.041566 | 0.044774 | 0.048237 | 0.051975 | 0.054463 | 0.054463 | 0.054463 | 0.054463 | 0.054463 | 5.2925 | 5.4735 | 5.6825 | 5.8855 | 6.0565 | 6.25 | 6.484 | 6.748 | 6.961 | 6.961 | 6.961 | 6.961 | 6.961 | 6.961 | 6.961 | 6.961 | 6.961 | 6.961 | 6.961 | 6.961 | 130182.0396 | 99451.2237 | 0.0017787 | 161405.7775 | 91456.1064 | 6339.2904 | 4981.2287 | 229633.2633 | 11320.5191 | 218312.7442 | 126856.6378 | TRUE
| 60561266 | BMH005 | BMH | 22KV | 458.02 | 1 | 38093.4326 | 50% | Three phase | 97.13 | 0.0043127 | 0.0047157 | 0.005158 | 0.0056437 | 0.006177 | 0.0067629 | 0.0074065 | 0.0081137 | 0.0088908 | 0.009745 | 0.010684 | 0.011716 | 0.012852 | 0.0141 | 0.015011 | 0.015011 | 0.015011 | 0.015011 | 0.015011 | 0.015011 | 5.2925 | 5.4735 | 5.6825 | 5.8855 | 6.0565 | 6.25 | 6.484 | 6.748 | 6.961 | 6.961 | 6.961 | 6.961 | 6.961 | 6.961 | 6.961 | 6.961 | 6.961 | 6.961 | 6.961 | 6.961 | 35149.3038 | 7368.5665 | 0.00049025 | 44487.4826 | 25207.5979 | 1747.2675 | 378.4199 | 42517.8704 | 2125.6874 | 40392.1829 | 15184.585 | TRUE
| 60561345 | BMH003 | BMH | 22KV | 102.53 | 12 | 38093.4326 | 7.692% | Three phase | 97.13 | 0.0012486 | 0.0013321 | 0.0014215 | 0.001517 | 0.0016193 | 0.0017286 | 0.0018457 | 0.0019709 | 0.002105 | 0.0022484 | 0.002402 | 0.0025664 | 0.0027423 | 0.0029307 | 0.0031324 | 0.0033484 | 0.0033604 | 0.0033604 | 0.0033604 | 0.0033604 | 0.57362 | 0.59308 | 0.61385 | 0.63023 | 0.64508 | 0.66431 | 0.69062 | 0.71477 | 0.72862 | 0.72862 | 0.72862 | 0.72862 | 0.72862 | 0.72862 | 0.72862 | 0.72862 | 0.72862 | 0.72862 | 0.72862 | 0.72862 | 860.7527 | 385.8418 | 0.00010974 | 9958.7389 | 5642.8431 | 41.3689 | 18.963 | 1246.5945 | 60.3319 | 1186.2626 | -4456.5806 | FALSE
| 60561394 | BMH005 | BMH | 22KV | 286.57 | 1 | 38093.4326 | 50% | Single phase | 44.74 | 0.0034952 | 0.003732 | 0.0039854 | 0.0042567 | 0.0045472 | 0.0048583 | 0.0051914 | 0.0055482 | 0.0059303 | 0.0063396 | 0.006778 | 0.0072478 | 0.0077511 | 0.0082903 | 0.0088682 | 0.0093923 | 0.0093923 | 0.0093923 | 0.0093923 | 0.0093923 | 5.2925 | 5.4735 | 5.6825 | 5.8855 | 6.0565 | 6.25 | 6.484 | 6.748 | 6.961 | 6.961 | 6.961 | 6.961 | 6.961 | 6.961 | 6.961 | 6.961 | 6.961 | 6.961 | 6.961 | 6.961 | 22960.0895 | 1396.2971 | 0.00030674 | 12821.1418 | 7264.7443 | 1093.2153 | 68.2353 | 24356.3866 | 1161.4506 | 23194.936 | 15930.1917 | TRUE
| 60561412 | BMH005 | BMH | 22KV | 94.14 | 1 | 38093.4326 | 50% | Three phase | 97.13 | 0.00088495 | 0.00095627 | 0.0010336 | 0.0011175 | 0.0012085 | 0.0013071 | 0.0014142 | 0.0015304 | 0.0016564 | 0.0017933 | 0.0019418 | 0.0021031 | 0.0022781 | 0.0024682 | 0.0026747 | 0.0028989 | 0.0030854 | 0.0030854 | 0.0030854 | 0.0030854 | 5.2925 | 5.4735 | 5.6825 | 5.8855 | 6.0565 | 6.25 | 6.484 | 6.748 | 6.961 | 6.961 | 6.961 | 6.961 | 6.961 | 6.961 | 6.961 | 6.961 | 6.961 | 6.961 | 6.961 | 6.961 | 6726.0212 | 290.2642 | 0.00010076 | 9143.8182 | 5181.0909 | 359.1279 | 15.9865 | 7016.2855 | 375.1144 | 6641.1711 | 1460.0801 | TRUE
| 60561511 | BMH005 | BMH | 22KV | 53.88 | 1 | 38093.4326 | 50% | Three phase | 97.13 | 0.00050021 | 0.00054305 | 0.00058972 | 0.00064059 | 0.00069604 | 0.00075648 | 0.00082238 | 0.00089425 | 0.00097263 | 0.0010581 | 0.0011514 | 0.0012532 | 0.0013642 | 0.0014854 | 0.0016177 | 0.0017621 | 0.0017659 | 0.0017659 | 0.0017659 | 0.0017659 | 5.2925 | 5.4735 | 5.6825 | 5.8855 | 6.0565 | 6.25 | 6.484 | 6.748 | 6.961 | 6.961 | 6.961 | 6.961 | 6.961 | 6.961 | 6.961 | 6.961 | 6.961 | 6.961 | 6.961 | 6.961 | 3935.7374 | 97.1222 | 5.7671e-05 | 5233.3644 | 2965.3408 | 205.5429 | 5.2367 | 4032.8595 | 210.7797 | 3822.0799 | 856.7391 | TRUE
| 60561779 | BLT030 | BLTS | 22KV | 144.79 | 0 | 51573.35 | 100% | Three phase | 97.13 | 0.0013752 | 0.0014934 | 0.0016223 | 0.0017628 | 0.001916 | 0.002083 | 0.0022652 | 0.002464 | 0.0026808 | 0.0029173 | 0.0031755 | 0.0034572 | 0.0037647 | 0.0041004 | 0.004467 | 0.0047455 | 0.0047455 | 0.0047455 | 0.0047455 | 0.0047455 | 6.372 | 6.438 | 6.538 | 6.606 | 6.646 | 6.692 | 6.795 | 6.931 | 6.99 | 6.99 | 6.99 | 6.99 | 6.99 | 6.99 | 6.99 | 6.99 | 6.99 | 6.99 | 6.99 | 6.99 | 15019.1142 | 713.8045 | 0.00015498 | 14063.4527 | 7968.6654 | 786.7958 | 37.8166 | 15732.9187 | 824.6124 | 14908.3063 | 6939.641 | TRUE
| 60562223 | BMH005 | BMH | 22KV | 362.48 | 1 | 38093.4326 | 50% | Three phase | 97.13 | 0.0033652 | 0.0036534 | 0.0039674 | 0.0043096 | 0.0046826 | 0.0050893 | 0.0055326 | 0.0060161 | 0.0065434 | 0.0071186 | 0.0077461 | 0.0084307 | 0.0091778 | 0.0099932 | 0.010883 | 0.011855 | 0.01188 | 0.01188 | 0.01188 | 0.01188 | 5.2925 | 5.4735 | 5.6825 | 5.8855 | 6.0565 | 6.25 | 6.484 | 6.748 | 6.961 | 6.961 | 6.961 | 6.961 | 6.961 | 6.961 | 6.961 | 6.961 | 6.961 | 6.961 | 6.961 | 6.961 | 26477.8412 | 4395.7328 | 0.00038799 | 35207.6824 | 19949.4566 | 1382.7989 | 237.0136 | 30873.5739 | 1619.8124 | 29253.7615 | 9304.305 | TRUE
| 60562846 | BLT017 | BLTS | 22KV | 40.08 | 0 | 51573.35 | 100% | Three phase | 97.13 | 0.00037626 | 0.00041078 | 0.00044862 | 0.0004901 | 0.00053559 | 0.00058546 | 0.00064017 | 0.00070018 | 0.00076603 | 0.00083828 | 0.00091758 | 0.0010046 | 0.0011002 | 0.0012051 | 0.0013136 | 0.0013136 | 0.0013136 | 0.0013136 | 0.0013136 | 0.0013136 | 8.939 | 8.952 | 8.968 | 9.053 | 9.095 | 9.148 | 9.25 | 9.364 | 9.396 | 9.396 | 9.396 | 9.396 | 9.396 | 9.396 | 9.396 | 9.396 | 9.396 | 9.396 | 9.396 | 9.396 | 5746.4254 | 55.9037 | 4.29e-05 | 3892.9704 | 2205.8437 | 295.7783 | 2.8977 | 5802.3291 | 298.6761 | 5503.653 | 3297.8093 | TRUE
| 60565054 | BLT030 | BLTS | 22KV | 448.96 | 0 | 51573.35 | 100% | Three phase | 97.13 | 0.0041582 | 0.004503 | 0.0048776 | 0.0052849 | 0.0057276 | 0.006209 | 0.0067324 | 0.0073017 | 0.007921 | 0.0085946 | 0.0093275 | 0.010125 | 0.010993 | 0.011938 | 0.012966 | 0.014085 | 0.014715 | 0.014715 | 0.014715 | 0.014715 | 6.372 | 6.438 | 6.538 | 6.606 | 6.646 | 6.692 | 6.795 | 6.931 | 6.99 | 6.99 | 6.99 | 6.99 | 6.99 | 6.99 | 6.99 | 6.99 | 6.99 | 6.99 | 6.99 | 6.99 | 44925.1453 | 6620.8711 | 0.00048055 | 43607.4848 | 24708.9716 | 2439.6703 | 363.5971 | 51546.0164 | 2803.2674 | 48742.749 | 24033.7775 | TRUE
| 60565358 | BLT030 | BLTS | 22KV | 175.45 | 0 | 51573.35 | 100% | Three phase | 97.13 | 0.001625 | 0.0017597 | 0.0019061 | 0.0020653 | 0.0022383 | 0.0024264 | 0.002631 | 0.0028535 | 0.0030954 | 0.0033587 | 0.0036451 | 0.0039568 | 0.004296 | 0.0046652 | 0.005067 | 0.0055045 | 0.0057503 | 0.0057503 | 0.0057503 | 0.0057503 | 6.372 | 6.438 | 6.538 | 6.606 | 6.646 | 6.692 | 6.795 | 6.931 | 6.99 | 6.99 | 6.99 | 6.99 | 6.99 | 6.99 | 6.99 | 6.99 | 6.99 | 6.99 | 6.99 | 6.99 | 17556.3898 | 1011.129 | 0.0001878 | 17041.4585 | 9656.0697 | 953.4038 | 55.528 | 18567.5188 | 1008.9317 | 17558.5871 | 7902.5173 | TRUE
| 60565791 | BMH006 | BMH | 22KV | 141.83 | 6 | 38093.4326 | 14.29% | Three phase | 97.13 | 0.0013603 | 0.0014625 | 0.0015728 | 0.0016918 | 0.0018201 | 0.0019586 | 0.002108 | 0.0022693 | 0.0024433 | 0.0026312 | 0.0028341 | 0.0030531 | 0.0032896 | 0.003545 | 0.0038209 | 0.0041189 | 0.0044407 | 0.0046484 | 0.0046484 | 0.0046484 | 0.681 | 0.68443 | 0.69457 | 0.70557 | 0.71286 | 0.72014 | 0.73686 | 0.75314 | 0.76514 | 0.76514 | 0.76514 | 0.76514 | 0.76514 | 0.76514 | 0.76514 | 0.76514 | 0.76514 | 0.76514 | 0.76514 | 0.76514 | 1113.6874 | 645.4512 | 0.00015181 | 13775.9479 | 7805.7587 | 61.7178 | 36.2862 | 1759.1386 | 98.004 | 1661.1346 | -6144.6242 | FALSE
| 60569279 | AL012 | AL | 11KV | 299.54 | 0 | 44780.7607 | 100% | Three phase | 97.13 | 0.0028788 | 0.0030983 | 0.0033354 | 0.0035914 | 0.0038679 | 0.0041665 | 0.0044891 | 0.0048377 | 0.0052143 | 0.0056213 | 0.0060612 | 0.0065367 | 0.0070507 | 0.0076064 | 0.0082072 | 0.0088569 | 0.0095595 | 0.0098174 | 0.0098174 | 0.0098174 | 4.015 | 4.068 | 4.132 | 4.199 | 4.239 | 4.279 | 4.349 | 4.423 | 4.474 | 4.474 | 4.474 | 4.474 | 4.474 | 4.474 | 4.474 | 4.474 | 4.474 | 4.474 | 4.474 | 4.474 | 16384.5478 | 2905.9704 | 0.00032062 | 29094.3202 | 16485.4895 | 901.552 | 161.8508 | 19290.5182 | 1063.4028 | 18227.1154 | 1741.626 | TRUE
| 60569377 | AL014 | AL | 11KV | 247.05 | 0 | 44780.7607 | 100% | Three phase | 97.13 | 0.0023262 | 0.0025436 | 0.0027822 | 0.0030441 | 0.0033318 | 0.0036478 | 0.003995 | 0.0043764 | 0.0047956 | 0.0052563 | 0.0057628 | 0.0063197 | 0.0069321 | 0.0076055 | 0.008097 | 0.008097 | 0.008097 | 0.008097 | 0.008097 | 0.008097 | 7.579 | 7.678 | 7.804 | 7.9 | 7.963 | 8.032 | 8.16 | 8.313 | 8.386 | 8.386 | 8.386 | 8.386 | 8.386 | 8.386 | 8.386 | 8.386 | 8.386 | 8.386 | 8.386 | 8.386 | 27528.5034 | 2143.7979 | 0.00026443 | 23995.9665 | 13596.6488 | 1396.4764 | 110.0968 | 29672.3013 | 1506.5732 | 28165.728 | 14569.0793 | TRUE
| 60569421 | AL014 | AL | 11KV | 251.93 | 0 | 44780.7607 | 100% | Three phase | 97.13 | 0.0023333 | 0.0025268 | 0.002737 | 0.0029656 | 0.003214 | 0.0034841 | 0.0037778 | 0.0040973 | 0.0044448 | 0.0048228 | 0.0052341 | 0.0056816 | 0.0061686 | 0.0066987 | 0.0072758 | 0.0079039 | 0.0082569 | 0.0082569 | 0.0082569 | 0.0082569 | 7.579 | 7.678 | 7.804 | 7.9 | 7.963 | 8.032 | 8.16 | 8.313 | 8.386 | 8.386 | 8.386 | 8.386 | 8.386 | 8.386 | 8.386 | 8.386 | 8.386 | 8.386 | 8.386 | 8.386 | 26241.498 | 2084.777 | 0.00026966 | 24469.9609 | 13865.2245 | 1424.0611 | 114.4893 | 28326.275 | 1538.5504 | 26787.7246 | 12922.5 | TRUE
| 60569721 | AL012 | AL | 11KV | 100 | 0 | 44780.7607 | 100% | Three phase | 97.13 | 0.0012865 | 0.001411 | 0.0015482 | 0.0016991 | 0.0018654 | 0.0020485 | 0.0022501 | 0.0024723 | 0.0027171 | 0.0029869 | 0.0032775 | 0.0032775 | 0.0032775 | 0.0032775 | 0.0032775 | 0.0032775 | 0.0032775 | 0.0032775 | 0.0032775 | 0.0032775 | 4.015 | 4.068 | 4.132 | 4.199 | 4.239 | 4.279 | 4.349 | 4.423 | 4.474 | 4.474 | 4.474 | 4.474 | 4.474 | 4.474 | 4.474 | 4.474 | 4.474 | 4.474 | 4.474 | 4.474 | 7151.0063 | 423.9737 | 0.00010704 | 9713 | 5503.602 | 300.9788 | 18.0387 | 7574.98 | 319.0175 | 7255.9625 | 1752.3605 | TRUE
| 60570900 | AL006 | AL | 11KV | 16.46 | 0 | 44780.7607 | 100% | Three phase | 97.13 | 0.00015593 | 0.00016912 | 0.00018348 | 0.0001991 | 0.00021612 | 0.00023465 | 0.00025483 | 0.00027681 | 0.00030076 | 0.00032686 | 0.00035529 | 0.00038629 | 0.00042007 | 0.0004569 | 0.00049705 | 0.00053947 | 0.00053947 | 0.00053947 | 0.00053947 | 0.00053947 | 4.382 | 4.475 | 4.575 | 4.668 | 4.728 | 4.794 | 4.893 | 5.006 | 5.072 | 5.072 | 5.072 | 5.072 | 5.072 | 5.072 | 5.072 | 5.072 | 5.072 | 5.072 | 5.072 | 5.072 | 1058.7479 | 9.1416 | 1.7618e-05 | 1598.7598 | 905.8929 | 55.6671 | 0.48873 | 1067.8895 | 56.1558 | 1011.7337 | 105.8408 | TRUE
| 60581336 | AL007 | AL | 11KV | 254.55 | 0 | 44780.7607 | 100% | Three phase | 97.13 | 0.0024515 | 0.0026413 | 0.0028464 | 0.0030682 | 0.0033079 | 0.0035672 | 0.0038476 | 0.0041508 | 0.0044789 | 0.0048338 | 0.0052179 | 0.0056335 | 0.0060832 | 0.00657 | 0.0070969 | 0.0076674 | 0.008285 | 0.0083428 | 0.0083428 | 0.0083428 | 2.687 | 2.707 | 2.747 | 2.777 | 2.807 | 2.837 | 2.88 | 2.94 | 2.963 | 2.963 | 2.963 | 2.963 | 2.963 | 2.963 | 2.963 | 2.963 | 2.963 | 2.963 | 2.963 | 2.963 | 9318.5467 | 2118.94 | 0.00027246 | 24724.4415 | 14009.4189 | 508.0811 | 116.883 | 11437.4867 | 624.9641 | 10812.5226 | -3196.8964 | FALSE
| 60582755 | AL006 | AL | 11KV | 244.17 | 0 | 44780.7607 | 100% | Three phase | 97.13 | 0.0023131 | 0.0025088 | 0.0027217 | 0.0029535 | 0.0032059 | 0.0034808 | 0.0037802 | 0.0041062 | 0.0044615 | 0.0048486 | 0.0052705 | 0.0057302 | 0.0062314 | 0.0067777 | 0.0073733 | 0.0080026 | 0.0080026 | 0.0080026 | 0.0080026 | 0.0080026 | 4.382 | 4.475 | 4.575 | 4.668 | 4.728 | 4.794 | 4.893 | 5.006 | 5.072 | 5.072 | 5.072 | 5.072 | 5.072 | 5.072 | 5.072 | 5.072 | 5.072 | 5.072 | 5.072 | 5.072 | 15705.6183 | 2011.6271 | 0.00026135 | 23716.2321 | 13438.145 | 825.7731 | 107.5449 | 17717.2454 | 933.318 | 16783.9274 | 3345.7824 | TRUE
| 60583210 | AL006 | AL | 11KV | 321.53 | 0 | 44780.7607 | 100% | Three phase | 97.13 | 0.002978 | 0.0032249 | 0.0034932 | 0.0037849 | 0.0041019 | 0.0044467 | 0.0048215 | 0.0052292 | 0.0056727 | 0.0061552 | 0.0066801 | 0.0072512 | 0.0078728 | 0.0085494 | 0.0092858 | 0.010088 | 0.010538 | 0.010538 | 0.010538 | 0.010538 | 4.382 | 4.475 | 4.575 | 4.668 | 4.728 | 4.794 | 4.893 | 5.006 | 5.072 | 5.072 | 5.072 | 5.072 | 5.072 | 5.072 | 5.072 | 5.072 | 5.072 | 5.072 | 5.072 | 5.072 | 20133.4184 | 3395.8057 | 0.00034416 | 31230.2089 | 17695.7315 | 1087.4016 | 186.4868 | 23529.2241 | 1273.8884 | 22255.3358 | 4559.6042 | TRUE
| 60583646 | AL006 | AL | 11KV | 425.96 | 0 | 44780.7607 | 100% | Three phase | 97.13 | 0.0040695 | 0.0043667 | 0.0046866 | 0.005031 | 0.0054018 | 0.0058011 | 0.006231 | 0.0066941 | 0.0071928 | 0.0077301 | 0.0083089 | 0.0089326 | 0.0096046 | 0.010329 | 0.011109 | 0.011951 | 0.012857 | 0.013835 | 0.013961 | 0.013961 | 4.382 | 4.475 | 4.575 | 4.668 | 4.728 | 4.794 | 4.893 | 5.006 | 5.072 | 5.072 | 5.072 | 5.072 | 5.072 | 5.072 | 5.072 | 5.072 | 5.072 | 5.072 | 5.072 | 5.072 | 25551.4204 | 5715.8465 | 0.00045593 | 41373.4948 | 23443.1431 | 1440.5796 | 327.2975 | 31267.2669 | 1767.8772 | 29499.3897 | 6056.2466 | TRUE
| 60585255 | AL006 | AL | 11KV | 58.11 | 0 | 44780.7607 | 100% | Three phase | 97.13 | 0.00039636 | 0.00042396 | 0.00045358 | 0.00048538 | 0.00051952 | 0.00055619 | 0.00059556 | 0.00063784 | 0.00068326 | 0.00073205 | 0.00078447 | 0.0008408 | 0.00090132 | 0.00096637 | 0.0010363 | 0.0011114 | 0.0011922 | 0.0012791 | 0.0013725 | 0.0014729 | 4.382 | 4.475 | 4.575 | 4.668 | 4.728 | 4.794 | 4.893 | 5.006 | 5.072 | 5.072 | 5.072 | 5.072 | 5.072 | 5.072 | 5.072 | 5.072 | 5.072 | 5.072 | 5.072 | 5.072 | 2439.4753 | 74.4673 | 6.2199e-05 | 5644.2243 | 3198.1431 | 196.5257 | 6.0913 | 2513.9426 | 202.6169 | 2311.3256 | -886.8175 | FALSE
| 60585319 | AL006 | AL | 11KV | 604.49 | 0 | 44780.7607 | 100% | Three phase | 97.13 | 0.0058745 | 0.0063582 | 0.0068834 | 0.0074539 | 0.0080737 | 0.0087472 | 0.0094791 | 0.010275 | 0.011139 | 0.012079 | 0.013101 | 0.014212 | 0.015421 | 0.016735 | 0.018165 | 0.019721 | 0.019812 | 0.019812 | 0.019812 | 0.019812 | 4.382 | 4.475 | 4.575 | 4.668 | 4.728 | 4.794 | 4.893 | 5.006 | 5.072 | 5.072 | 5.072 | 5.072 | 5.072 | 5.072 | 5.072 | 5.072 | 5.072 | 5.072 | 5.072 | 5.072 | 39089.3955 | 12399.0927 | 0.00064703 | 58714.1137 | 33268.7238 | 2044.3609 | 659.1486 | 51488.4881 | 2703.5095 | 48784.9786 | 15516.2548 | TRUE
| 60618379 | WBE023 | WBE | 22KV | 510.96 | 5 | 39317.7095 | 16.67% | Three phase | 97.13 | 0.0049076 | 0.0053597 | 0.0058554 | 0.006399 | 0.0069952 | 0.0076492 | 0.0083667 | 0.0091541 | 0.010018 | 0.010967 | 0.012008 | 0.013152 | 0.014408 | 0.015787 | 0.016747 | 0.016747 | 0.016747 | 0.016747 | 0.016747 | 0.016747 | 2.0173 | 2.0673 | 2.1185 | 2.1763 | 2.2262 | 2.2762 | 2.344 | 2.4195 | 2.4812 | 2.4812 | 2.4812 | 2.4812 | 2.4812 | 2.4812 | 2.4812 | 2.4812 | 2.4812 | 2.4812 | 2.4812 | 2.4812 | 14644.389 | 9233.0985 | 0.00054691 | 49629.5448 | 28121.2048 | 728.4881 | 470.9545 | 23877.4874 | 1199.4426 | 22678.0449 | -5443.16 | FALSE
| 60618841 | WBE034 | WBE | 22KV | 269.75 | 2 | 39317.7095 | 33.33% | Three phase | 97.13 | 0.0032657 | 0.0034739 | 0.0036958 | 0.0039325 | 0.004185 | 0.0044543 | 0.0047415 | 0.0050479 | 0.0053748 | 0.0057236 | 0.0060957 | 0.0064929 | 0.0069166 | 0.0073689 | 0.0078516 | 0.0083669 | 0.008841 | 0.008841 | 0.008841 | 0.008841 | 4.08 | 4.238 | 4.4253 | 4.5927 | 4.7313 | 4.8863 | 5.0627 | 5.2733 | 5.4293 | 5.4293 | 5.4293 | 5.4293 | 5.4293 | 5.4293 | 5.4293 | 5.4293 | 5.4293 | 5.4293 | 5.4293 | 5.4293 | 16882.1856 | 2608.6173 | 0.00028873 | 26200.8175 | 14845.9664 | 827.8168 | 131.2587 | 19490.8029 | 959.0755 | 18531.7274 | 3685.761 | TRUE
| 60619681 | WBE024 | WBE | 22KV | 33.38 | 0 | 39317.7095 | 100% | Three phase | 97.13 | 0.00031245 | 0.00034061 | 0.00037144 | 0.00040517 | 0.00044211 | 0.00048255 | 0.00052683 | 0.00057534 | 0.00062848 | 0.00068669 | 0.00075049 | 0.0008204 | 0.00089703 | 0.00098104 | 0.0010731 | 0.001094 | 0.001094 | 0.001094 | 0.001094 | 0.001094 | 14.158 | 14.472 | 14.891 | 15.238 | 15.57 | 15.966 | 16.44 | 16.899 | 17.152 | 17.152 | 17.152 | 17.152 | 17.152 | 17.152 | 17.152 | 17.152 | 17.152 | 17.152 | 17.152 | 17.152 | 6467.0805 | 38.3829 | 3.5729e-05 | 3242.1994 | 1837.1024 | 331.0206 | 2.0099 | 6505.4634 | 333.0305 | 6172.4329 | 4335.3306 | TRUE
| 60620052 | WBE023 | WBE | 22KV | 269.79 | 5 | 39317.7095 | 16.67% | Three phase | 97.13 | 0.0025912 | 0.0028299 | 0.0030917 | 0.0033787 | 0.0036935 | 0.0040388 | 0.0044177 | 0.0048334 | 0.0052897 | 0.0057906 | 0.0063405 | 0.0069442 | 0.0076073 | 0.0083355 | 0.0088423 | 0.0088423 | 0.0088423 | 0.0088423 | 0.0088423 | 0.0088423 | 2.0173 | 2.0673 | 2.1185 | 2.1763 | 2.2262 | 2.2762 | 2.344 | 2.4195 | 2.4812 | 2.4812 | 2.4812 | 2.4812 | 2.4812 | 2.4812 | 2.4812 | 2.4812 | 2.4812 | 2.4812 | 2.4812 | 2.4812 | 7732.3268 | 2574.0997 | 0.00028877 | 26204.7027 | 14848.1679 | 384.6462 | 131.2976 | 10306.4265 | 515.9438 | 9790.4827 | -5057.6852 | FALSE
| 60620055 | WBE031 | WBE | 22KV | 377.77 | 1 | 39317.7095 | 50% | Three phase | 97.13 | 0.0036283 | 0.0039626 | 0.0043291 | 0.004731 | 0.0051718 | 0.0056553 | 0.0061858 | 0.006768 | 0.0074069 | 0.0081082 | 0.0088782 | 0.0097236 | 0.010652 | 0.011672 | 0.012381 | 0.012381 | 0.012381 | 0.012381 | 0.012381 | 0.012381 | 5.2815 | 5.4775 | 5.7005 | 5.91 | 6.0835 | 6.265 | 6.488 | 6.7765 | 6.9555 | 6.9555 | 6.9555 | 6.9555 | 6.9555 | 6.9555 | 6.9555 | 6.9555 | 6.9555 | 6.9555 | 6.9555 | 6.9555 | 30117.5446 | 5046.9453 | 0.00040435 | 36692.8001 | 20790.9573 | 1488.2532 | 257.4305 | 35164.4898 | 1745.6838 | 33418.8061 | 12627.8487 | TRUE
| 60620565 | WBE034 | WBE | 22KV | 113.66 | 2 | 39317.7095 | 33.33% | Three phase | 97.13 | 0.00138 | 0.0014701 | 0.0015663 | 0.001669 | 0.0017788 | 0.001896 | 0.0020212 | 0.0021551 | 0.002298 | 0.0024508 | 0.0026141 | 0.0027885 | 0.002975 | 0.0031744 | 0.0033874 | 0.0036152 | 0.0037252 | 0.0037252 | 0.0037252 | 0.0037252 | 4.08 | 4.238 | 4.4253 | 4.5927 | 4.7313 | 4.8863 | 5.0627 | 5.2733 | 5.4293 | 5.4293 | 5.4293 | 5.4293 | 5.4293 | 5.4293 | 5.4293 | 5.4293 | 5.4293 | 5.4293 | 5.4293 | 5.4293 | 7197.0331 | 468.4632 | 0.00012166 | 11039.7958 | 6255.394 | 348.8032 | 23.3035 | 7665.4963 | 372.1066 | 7293.3897 | 1037.9956 | TRUE
| 60640491 | MLN022 | MLN | 22KV | 275.94 | 3 | 37902.176 | 25% | Single phase | 44.74 | 0.0028881 | 0.0031024 | 0.0033333 | 0.0035821 | 0.0038502 | 0.0041392 | 0.0044508 | 0.0047866 | 0.0051487 | 0.0055392 | 0.0059603 | 0.0064145 | 0.0069043 | 0.0074327 | 0.0080028 | 0.0086178 | 0.0090439 | 0.0090439 | 0.0090439 | 0.0090439 | 2.2742 | 2.3335 | 2.4082 | 2.4798 | 2.537 | 2.5928 | 2.6803 | 2.7858 | 2.853 | 2.853 | 2.853 | 2.853 | 2.853 | 2.853 | 2.853 | 2.853 | 2.853 | 2.853 | 2.853 | 2.853 | 8423.0348 | 1198.193 | 0.00029536 | 12345.5556 | 6995.2666 | 434.063 | 63.267 | 9621.2278 | 497.33 | 9123.8978 | 2128.6312 | TRUE
| 60640499 | MLN022 | MLN | 22KV | 130.36 | 3 | 37902.176 | 25% | Three phase | 97.13 | 0.0012074 | 0.0013075 | 0.0014163 | 0.0015345 | 0.0016631 | 0.0018028 | 0.0019548 | 0.0021201 | 0.0022999 | 0.0024955 | 0.0027083 | 0.0029399 | 0.0031919 | 0.0034662 | 0.0037648 | 0.0040899 | 0.0042725 | 0.0042725 | 0.0042725 | 0.0042725 | 2.2742 | 2.3335 | 2.4082 | 2.4798 | 2.537 | 2.5928 | 2.6803 | 2.7858 | 2.853 | 2.853 | 2.853 | 2.853 | 2.853 | 2.853 | 2.853 | 2.853 | 2.853 | 2.853 | 2.853 | 2.853 | 3834.7806 | 558.1983 | 0.00013953 | 12661.8668 | 7174.4956 | 205.0607 | 30.6545 | 4392.9789 | 235.7152 | 4157.2637 | -3017.2318 | FALSE
| 60640546 | MLN022 | MLN | 22KV | 293.29 | 3 | 37902.176 | 25% | Three phase | 97.13 | 0.0028435 | 0.003074 | 0.0033239 | 0.0035951 | 0.0038893 | 0.0042086 | 0.0045551 | 0.0049313 | 0.0053397 | 0.0057831 | 0.0062646 | 0.0067875 | 0.0073554 | 0.0079723 | 0.0086426 | 0.0093707 | 0.0096125 | 0.0096125 | 0.0096125 | 0.0096125 | 2.2742 | 2.3335 | 2.4082 | 2.4798 | 2.537 | 2.5928 | 2.6803 | 2.7858 | 2.853 | 2.853 | 2.853 | 2.853 | 2.853 | 2.853 | 2.853 | 2.853 | 2.853 | 2.853 | 2.853 | 2.853 | 8821.5384 | 2890.9019 | 0.00031393 | 28487.2577 | 16141.5143 | 461.3552 | 155.1671 | 11712.4403 | 616.5223 | 11095.918 | -5045.5963 | FALSE
| 60640549 | MLN022 | MLN | 22KV | 216.25 | 3 | 37902.176 | 25% | Three phase | 97.13 | 0.0016436 | 0.0017995 | 0.001971 | 0.0021597 | 0.0023672 | 0.0025956 | 0.002847 | 0.0031237 | 0.0034285 | 0.003764 | 0.0041337 | 0.0045409 | 0.0049896 | 0.0054841 | 0.0060291 | 0.0066299 | 0.0070875 | 0.0070875 | 0.0070875 | 0.0070875 | 2.2742 | 2.3335 | 2.4082 | 2.4798 | 2.537 | 2.5928 | 2.6803 | 2.7858 | 2.853 | 2.853 | 2.853 | 2.853 | 2.853 | 2.853 | 2.853 | 2.853 | 2.853 | 2.853 | 2.853 | 2.853 | 5931.8556 | 1427.6927 | 0.00023147 | 21004.3625 | 11901.5393 | 340.1686 | 84.3563 | 7359.5483 | 424.5249 | 6935.0234 | -4966.5159 | FALSE
| 60640557 | MLN022 | MLN | 22KV | 309.42 | 3 | 37902.176 | 25% | Three phase | 97.13 | 0.0029931 | 0.0032319 | 0.0034906 | 0.003771 | 0.0040748 | 0.0044041 | 0.0047611 | 0.0051481 | 0.0055678 | 0.0060228 | 0.0065164 | 0.0070517 | 0.0076325 | 0.0082626 | 0.0089462 | 0.009688 | 0.010141 | 0.010141 | 0.010141 | 0.010141 | 2.2742 | 2.3335 | 2.4082 | 2.4798 | 2.537 | 2.5928 | 2.6803 | 2.7858 | 2.853 | 2.853 | 2.853 | 2.853 | 2.853 | 2.853 | 2.853 | 2.853 | 2.853 | 2.853 | 2.853 | 2.853 | 9219.477 | 3187.9358 | 0.00033119 | 30053.9646 | 17029.2453 | 486.7282 | 172.7038 | 12407.4128 | 659.432 | 11747.9808 | -5281.2646 | FALSE
| 60640585 | MLN023 | MLN | 22KV | 614.2 | 0 | 37902.176 | 100% | Three phase | 97.13 | 0.0058679 | 0.0062965 | 0.0067578 | 0.0072544 | 0.007789 | 0.0083647 | 0.0089846 | 0.0096523 | 0.010371 | 0.011146 | 0.011981 | 0.01288 | 0.013849 | 0.014893 | 0.016019 | 0.017232 | 0.018539 | 0.019949 | 0.02013 | 0.02013 | 8.247 | 8.613 | 9.018 | 9.404 | 9.743 | 10.095 | 10.51 | 10.974 | 11.383 | 11.383 | 11.383 | 11.383 | 11.383 | 11.383 | 11.383 | 11.383 | 11.383 | 11.383 | 11.383 | 11.383 | 68163.1387 | 11883.9973 | 0.00065742 | 59657.246 | 33803.1235 | 3774.1225 | 680.4947 | 80047.1361 | 4454.6172 | 75592.5189 | 41789.3953 | TRUE
| 60640688 | MLN022 | MLN | 22KV | 330.47 | 3 | 37902.176 | 25% | Three phase | 97.13 | 0.0030704 | 0.0033617 | 0.003682 | 0.0040341 | 0.0044214 | 0.0048473 | 0.005316 | 0.0058317 | 0.0063992 | 0.0070239 | 0.0077117 | 0.008469 | 0.0093029 | 0.010221 | 0.010831 | 0.010831 | 0.010831 | 0.010831 | 0.010831 | 0.010831 | 2.2742 | 2.3335 | 2.4082 | 2.4798 | 2.537 | 2.5928 | 2.6803 | 2.7858 | 2.853 | 2.853 | 2.853 | 2.853 | 2.853 | 2.853 | 2.853 | 2.853 | 2.853 | 2.853 | 2.853 | 2.853 | 10386.4446 | 3828.2514 | 0.00035372 | 32098.5511 | 18187.7536 | 519.8406 | 197.0013 | 14214.696 | 716.8419 | 13497.8541 | -4689.8995 | FALSE
| 60640709 | MLN014 | MLN | 22KV | 411.29 | 1 | 37902.176 | 50% | Three phase | 97.13 | 0.0039387 | 0.0042952 | 0.0046855 | 0.0051127 | 0.0055807 | 0.0060931 | 0.0066545 | 0.0072696 | 0.0079436 | 0.0086823 | 0.0094919 | 0.01038 | 0.011353 | 0.01242 | 0.01348 | 0.01348 | 0.01348 | 0.01348 | 0.01348 | 0.01348 | 5.026 | 5.2205 | 5.443 | 5.6455 | 5.8285 | 6.0195 | 6.2555 | 6.5215 | 6.734 | 6.734 | 6.734 | 6.734 | 6.734 | 6.734 | 6.734 | 6.734 | 6.734 | 6.734 | 6.734 | 6.734 | 30240.9391 | 5928.6486 | 0.00044023 | 39948.5977 | 22635.7647 | 1504.8377 | 305.1416 | 36169.5877 | 1809.9792 | 34359.6085 | 11723.8438 | TRUE
| 60640744 | MLN013 | MLN | 22KV | 29.6 | 1 | 37902.176 | 50% | Three phase | 97.13 | 0.00028137 | 0.00030817 | 0.00033765 | 0.00037007 | 0.00040574 | 0.00044499 | 0.00048818 | 0.00053572 | 0.00058806 | 0.00064569 | 0.00070916 | 0.00077906 | 0.00085607 | 0.00094091 | 0.00097013 | 0.00097013 | 0.00097013 | 0.00097013 | 0.00097013 | 0.00097013 | 6.4925 | 6.7405 | 7.0185 | 7.2795 | 7.523 | 7.792 | 8.0995 | 8.463 | 8.715 | 8.715 | 8.715 | 8.715 | 8.715 | 8.715 | 8.715 | 8.715 | 8.715 | 8.715 | 8.715 | 8.715 | 2864.0176 | 31.2153 | 3.1683e-05 | 2875.048 | 1629.0662 | 140.078 | 1.5805 | 2895.233 | 141.6585 | 2753.5745 | 1124.5083 | TRUE
| 60640838 | MLN022 | MLN | 22KV | 214.39 | 3 | 37902.176 | 25% | Three phase | 97.13 | 0.0020363 | 0.0022113 | 0.0024022 | 0.0026102 | 0.002837 | 0.0030844 | 0.0033541 | 0.0036484 | 0.0039694 | 0.0043197 | 0.0047019 | 0.0051191 | 0.0055744 | 0.0060715 | 0.0066142 | 0.0070266 | 0.0070266 | 0.0070266 | 0.0070266 | 0.0070266 | 2.2742 | 2.3335 | 2.4082 | 2.4798 | 2.537 | 2.5928 | 2.6803 | 2.7858 | 2.853 | 2.853 | 2.853 | 2.853 | 2.853 | 2.853 | 2.853 | 2.853 | 2.853 | 2.853 | 2.853 | 2.853 | 6538.145 | 1564.9887 | 0.00022948 | 20823.7007 | 11799.1723 | 337.2428 | 82.9114 | 8103.1337 | 420.1542 | 7682.9795 | -4116.1928 | FALSE
| 60640852 | MLN022 | MLN | 22KV | 250.3 | 3 | 37902.176 | 25% | Three phase | 97.13 | 0.0023793 | 0.0026059 | 0.0028552 | 0.0031294 | 0.003431 | 0.0037629 | 0.0041281 | 0.0045301 | 0.0049727 | 0.00546 | 0.0059967 | 0.0065878 | 0.007239 | 0.0079564 | 0.0082035 | 0.0082035 | 0.0082035 | 0.0082035 | 0.0082035 | 0.0082035 | 2.2742 | 2.3335 | 2.4082 | 2.4798 | 2.537 | 2.5928 | 2.6803 | 2.7858 | 2.853 | 2.853 | 2.853 | 2.853 | 2.853 | 2.853 | 2.853 | 2.853 | 2.853 | 2.853 | 2.853 | 2.853 | 7993.3636 | 2232.0623 | 0.00026791 | 24311.639 | 13775.5158 | 393.7304 | 113.0126 | 10225.4258 | 506.743 | 9718.6828 | -4056.833 | FALSE
| 60642328 | MLN014 | MLN | 22KV | 27.48 | 1 | 37902.176 | 50% | Three phase | 97.13 | 0.00015004 | 0.00016417 | 0.00017971 | 0.00019681 | 0.00021563 | 0.00023633 | 0.00025913 | 0.00028423 | 0.00031188 | 0.00034234 | 0.00037589 | 0.00041288 | 0.00045364 | 0.00049858 | 0.00054814 | 0.00060279 | 0.00066307 | 0.00072957 | 0.00080294 | 0.00088392 | 5.026 | 5.2205 | 5.443 | 5.6455 | 5.8285 | 6.0195 | 6.2555 | 6.5215 | 6.734 | 6.734 | 6.734 | 6.734 | 6.734 | 6.734 | 6.734 | 6.734 | 6.734 | 6.734 | 6.734 | 6.734 | 1331.6179 | 17.3497 | 2.9414e-05 | 2669.1324 | 1512.3898 | 100.5445 | 1.3622 | 1348.9676 | 101.9067 | 1247.0609 | -265.3289 | FALSE
| 60642429 | MLN022 | MLN | 22KV | 3513.73 | 3 | 37902.176 | 25% | Three phase | 97.13 | 0.033085 | 0.036177 | 0.03957 | 0.043296 | 0.047388 | 0.051882 | 0.056819 | 0.062245 | 0.068207 | 0.07476 | 0.081963 | 0.089884 | 0.098593 | 0.10817 | 0.11516 | 0.11516 | 0.11516 | 0.11516 | 0.11516 | 0.11516 | 2.2742 | 2.3335 | 2.4082 | 2.4798 | 2.537 | 2.5928 | 2.6803 | 2.7858 | 2.853 | 2.853 | 2.853 | 2.853 | 2.853 | 2.853 | 2.853 | 2.853 | 2.853 | 2.853 | 2.853 | 2.853 | 110627.4489 | 433661.5301 | 0.003761 | 341288.5949 | 193381.7149 | 5527.2171 | 22271.1107 | 544288.9791 | 27798.3278 | 516490.6513 | 323108.9364 | TRUE
| 60642439 | MLN022 | MLN | 22KV | 66.53 | 3 | 37902.176 | 25% | Three phase | 97.13 | 0.00062456 | 0.00068187 | 0.00074468 | 0.00081354 | 0.00088904 | 0.00097183 | 0.0010626 | 0.0011623 | 0.0012716 | 0.0013915 | 0.0015231 | 0.0016676 | 0.0018262 | 0.0020004 | 0.0021805 | 0.0021805 | 0.0021805 | 0.0021805 | 0.0021805 | 0.0021805 | 2.2742 | 2.3335 | 2.4082 | 2.4798 | 2.537 | 2.5928 | 2.6803 | 2.7858 | 2.853 | 2.853 | 2.853 | 2.853 | 2.853 | 2.853 | 2.853 | 2.853 | 2.853 | 2.853 | 2.853 | 2.853 | 2075.1524 | 154.0353 | 7.1212e-05 | 6462.0589 | 3661.5464 | 104.654 | 7.9844 | 2229.1877 | 112.6383 | 2116.5494 | -1544.997 | FALSE
| 60642453 | MLN022 | MLN | 22KV | 619.72 | 3 | 37902.176 | 25% | Three phase | 97.13 | 0.0075468 | 0.0080517 | 0.0085916 | 0.0091693 | 0.0097873 | 0.010448 | 0.011156 | 0.011913 | 0.012723 | 0.01359 | 0.014518 | 0.015512 | 0.016575 | 0.017714 | 0.018933 | 0.020238 | 0.020311 | 0.020311 | 0.020311 | 0.020311 | 2.2742 | 2.3335 | 2.4082 | 2.4798 | 2.537 | 2.5928 | 2.6803 | 2.7858 | 2.853 | 2.853 | 2.853 | 2.853 | 2.853 | 2.853 | 2.853 | 2.853 | 2.853 | 2.853 | 2.853 | 2.853 | 20273.7499 | 14096.0801 | 0.00066333 | 60193.4036 | 34106.9224 | 974.8407 | 692.7813 | 34369.83 | 1667.6219 | 32702.2081 | -1404.7143 | FALSE
| 60642553 | MLN022 | MLN | 22KV | 65.46 | 3 | 37902.176 | 25% | Single phase | 44.74 | 0.00045048 | 0.00048375 | 0.00051962 | 0.00055828 | 0.00059996 | 0.0006449 | 0.00069337 | 0.00074564 | 0.00080203 | 0.00086286 | 0.0009285 | 0.00099932 | 0.0010758 | 0.0011582 | 0.0012473 | 0.0013434 | 0.0014472 | 0.0015593 | 0.0016803 | 0.001811 | 2.2742 | 2.3335 | 2.4082 | 2.4798 | 2.537 | 2.5928 | 2.6803 | 2.7858 | 2.853 | 2.853 | 2.853 | 2.853 | 2.853 | 2.853 | 2.853 | 2.853 | 2.853 | 2.853 | 2.853 | 2.853 | 1361.4672 | 45.8834 | 7.0066e-05 | 2928.6804 | 1659.4555 | 102.9708 | 3.5604 | 1407.3506 | 106.5312 | 1300.8194 | -358.6361 | FALSE
| 60642555 | MLN022 | MLN | 22KV | 394.69 | 3 | 37902.176 | 25% | Single phase | 44.74 | 0.0027161 | 0.0029168 | 0.003133 | 0.0033661 | 0.0036174 | 0.0038884 | 0.0041807 | 0.0044959 | 0.0048358 | 0.0052026 | 0.0055984 | 0.0060254 | 0.0064862 | 0.0069836 | 0.0075205 | 0.0081001 | 0.0087259 | 0.0094016 | 0.010131 | 0.010919 | 2.2742 | 2.3335 | 2.4082 | 2.4798 | 2.537 | 2.5928 | 2.6803 | 2.7858 | 2.853 | 2.853 | 2.853 | 2.853 | 2.853 | 2.853 | 2.853 | 2.853 | 2.853 | 2.853 | 2.853 | 2.853 | 8208.9442 | 1668.0763 | 0.00042246 | 17658.4306 | 10005.6599 | 620.8608 | 129.4374 | 9877.0205 | 750.2983 | 9126.7222 | -878.9376 | FALSE
| 60642714 | MLN022 | MLN | 22KV | 311.02 | 3 | 37902.176 | 25% | Three phase | 97.13 | 0.0037875 | 0.0040409 | 0.0043119 | 0.0046018 | 0.0049119 | 0.0052438 | 0.0055988 | 0.0059788 | 0.0063854 | 0.0068205 | 0.0072863 | 0.0077849 | 0.0083187 | 0.0088901 | 0.009502 | 0.010157 | 0.010194 | 0.010194 | 0.010194 | 0.010194 | 2.2742 | 2.3335 | 2.4082 | 2.4798 | 2.537 | 2.5928 | 2.6803 | 2.7858 | 2.853 | 2.853 | 2.853 | 2.853 | 2.853 | 2.853 | 2.853 | 2.853 | 2.853 | 2.853 | 2.853 | 2.853 | 10174.8236 | 3550.4546 | 0.00033291 | 30209.3726 | 17117.303 | 489.2451 | 174.4945 | 13725.2783 | 663.7396 | 13061.5387 | -4055.7643 | FALSE
| 60642723 | MLN022 | MLN | 22KV | 38.22 | 3 | 37902.176 | 25% | Three phase | 97.13 | 0.00020409 | 0.00022322 | 0.00024426 | 0.00026739 | 0.00029283 | 0.00032083 | 0.00035164 | 0.00038556 | 0.0004229 | 0.00046402 | 0.00050931 | 0.00055921 | 0.00061419 | 0.00067478 | 0.00074156 | 0.00081519 | 0.00089638 | 0.00098591 | 0.0010847 | 0.0011936 | 2.2742 | 2.3335 | 2.4082 | 2.4798 | 2.537 | 2.5928 | 2.6803 | 2.7858 | 2.853 | 2.853 | 2.853 | 2.853 | 2.853 | 2.853 | 2.853 | 2.853 | 2.853 | 2.853 | 2.853 | 2.853 | 769.2964 | 32.6781 | 4.0909e-05 | 3712.3086 | 2103.4767 | 60.1214 | 2.635 | 801.9745 | 62.7564 | 739.2181 | -1364.2586 | FALSE
| 60642725 | MLN022 | MLN | 22KV | 168 | 3 | 37902.176 | 25% | Three phase | 97.13 | 0.0016288 | 0.0017608 | 0.001904 | 0.0020593 | 0.0022278 | 0.0024107 | 0.0026092 | 0.0028247 | 0.0030586 | 0.0033126 | 0.0035884 | 0.0038879 | 0.0042133 | 0.0045666 | 0.0049506 | 0.0053677 | 0.0055062 | 0.0055062 | 0.0055062 | 0.0055062 | 2.2742 | 2.3335 | 2.4082 | 2.4798 | 2.537 | 2.5928 | 2.6803 | 2.7858 | 2.853 | 2.853 | 2.853 | 2.853 | 2.853 | 2.853 | 2.853 | 2.853 | 2.853 | 2.853 | 2.853 | 2.853 | 5053.0821 | 948.5438 | 0.00017982 | 16317.84 | 9246.0514 | 264.2697 | 50.9124 | 6001.6259 | 315.1821 | 5686.4438 | -3559.6076 | FALSE
| 60642757 | MLN022 | MLN | 22KV | 1166.62 | 3 | 37902.176 | 25% | Three phase | 97.13 | 0.01108 | 0.012033 | 0.013072 | 0.014204 | 0.015438 | 0.016784 | 0.018252 | 0.019853 | 0.0216 | 0.023506 | 0.025586 | 0.027856 | 0.030334 | 0.033039 | 0.035992 | 0.038236 | 0.038236 | 0.038236 | 0.038236 | 0.038236 | 2.2742 | 2.3335 | 2.4082 | 2.4798 | 2.537 | 2.5928 | 2.6803 | 2.7858 | 2.853 | 2.853 | 2.853 | 2.853 | 2.853 | 2.853 | 2.853 | 2.853 | 2.853 | 2.853 | 2.853 | 2.853 | 35577.8289 | 46340.5283 | 0.0012487 | 113313.8006 | 64206.1218 | 1835.133 | 2455.0703 | 81918.3572 | 4290.2034 | 77628.1538 | 13422.032 | TRUE
| 60642958 | MLN022 | MLN | 22KV | 127.09 | 3 | 37902.176 | 25% | Three phase | 97.13 | 0.00096595 | 0.0010576 | 0.0011584 | 0.0012692 | 0.0013912 | 0.0015254 | 0.0016732 | 0.0018358 | 0.0020149 | 0.0022121 | 0.0024294 | 0.0026687 | 0.0029324 | 0.003223 | 0.0035433 | 0.0038964 | 0.0041653 | 0.0041653 | 0.0041653 | 0.0041653 | 2.2742 | 2.3335 | 2.4082 | 2.4798 | 2.537 | 2.5928 | 2.6803 | 2.7858 | 2.853 | 2.853 | 2.853 | 2.853 | 2.853 | 2.853 | 2.853 | 2.853 | 2.853 | 2.853 | 2.853 | 2.853 | 3486.1481 | 493.1116 | 0.00013603 | 12344.2517 | 6994.5278 | 199.9169 | 29.1359 | 3979.2598 | 229.0528 | 3750.207 | -3244.3208 | FALSE
| 60643014 | MLN022 | MLN | 22KV | 631.91 | 3 | 37902.176 | 25% | Three phase | 97.13 | 0.0046954 | 0.0051389 | 0.0056266 | 0.0061628 | 0.0067526 | 0.0074014 | 0.0081153 | 0.0089009 | 0.0097657 | 0.010718 | 0.011766 | 0.012921 | 0.014192 | 0.015593 | 0.017137 | 0.018838 | 0.020711 | 0.020711 | 0.020711 | 0.020711 | 2.2742 | 2.3335 | 2.4082 | 2.4798 | 2.537 | 2.5928 | 2.6803 | 2.7858 | 2.853 | 2.853 | 2.853 | 2.853 | 2.853 | 2.853 | 2.853 | 2.853 | 2.853 | 2.853 | 2.853 | 2.853 | 17013.9314 | 11964.0936 | 0.00067638 | 61377.4183 | 34777.8115 | 994.016 | 720.3036 | 28978.025 | 1714.3195 | 27263.7054 | -7514.106 | FALSE
| 60643535 | MLN013 | MLN | 22KV | 476.99 | 1 | 37902.176 | 50% | Three phase | 97.13 | 0.002906 | 0.0031804 | 0.0034822 | 0.0038142 | 0.0041795 | 0.0045815 | 0.0050241 | 0.0055114 | 0.006048 | 0.0066392 | 0.0072904 | 0.0080081 | 0.008799 | 0.0096708 | 0.010632 | 0.011692 | 0.012861 | 0.01415 | 0.015572 | 0.015633 | 6.4925 | 6.7405 | 7.0185 | 7.2795 | 7.523 | 7.792 | 8.0995 | 8.463 | 8.715 | 8.715 | 8.715 | 8.715 | 8.715 | 8.715 | 8.715 | 8.715 | 8.715 | 8.715 | 8.715 | 8.715 | 33156.4189 | 5796.8497 | 0.00051055 | 46330.0387 | 26251.6312 | 2257.2908 | 410.4154 | 38953.2686 | 2667.7062 | 36285.5624 | 10033.9312 | TRUE
| 60643541 | MLN013 | MLN | 22KV | 205.01 | 1 | 37902.176 | 50% | Three phase | 97.13 | 0.0019488 | 0.0021344 | 0.0023386 | 0.0025631 | 0.0028102 | 0.003082 | 0.0033811 | 0.0037104 | 0.0040729 | 0.0044721 | 0.0049116 | 0.0053958 | 0.0059291 | 0.0065167 | 0.0067192 | 0.0067192 | 0.0067192 | 0.0067192 | 0.0067192 | 0.0067192 | 6.4925 | 6.7405 | 7.0185 | 7.2795 | 7.523 | 7.792 | 8.0995 | 8.463 | 8.715 | 8.715 | 8.715 | 8.715 | 8.715 | 8.715 | 8.715 | 8.715 | 8.715 | 8.715 | 8.715 | 8.715 | 19836.2247 | 1497.3892 | 0.00021944 | 19912.6213 | 11282.9345 | 970.1822 | 75.815 | 21333.6139 | 1045.9972 | 20287.6167 | 9004.6822 | TRUE
| 60643628 | MLN022 | MLN | 22KV | 520.04 | 3 | 37902.176 | 25% | Three phase | 97.13 | 0.0048165 | 0.0052159 | 0.0056499 | 0.0061216 | 0.0066344 | 0.007192 | 0.0077983 | 0.0084577 | 0.009175 | 0.0099553 | 0.010804 | 0.011728 | 0.012733 | 0.013828 | 0.015019 | 0.016316 | 0.017044 | 0.017044 | 0.017044 | 0.017044 | 2.2742 | 2.3335 | 2.4082 | 2.4798 | 2.537 | 2.5928 | 2.6803 | 2.7858 | 2.853 | 2.853 | 2.853 | 2.853 | 2.853 | 2.853 | 2.853 | 2.853 | 2.853 | 2.853 | 2.853 | 2.853 | 15297.9388 | 8883.2796 | 0.00055663 | 50511.4852 | 28620.9319 | 818.0407 | 487.8413 | 24181.2184 | 1305.882 | 22875.3364 | -5745.5955 | FALSE
| 60643709 | MLN014 | MLN | 22KV | 33.47 | 1 | 37902.176 | 50% | Three phase | 97.13 | 0.00031516 | 0.0003446 | 0.00037692 | 0.00041241 | 0.00045139 | 0.0004942 | 0.00054123 | 0.00059291 | 0.0006497 | 0.00071212 | 0.00078074 | 0.00085619 | 0.00093915 | 0.0010304 | 0.001097 | 0.001097 | 0.001097 | 0.001097 | 0.001097 | 0.001097 | 5.026 | 5.2205 | 5.443 | 5.6455 | 5.8285 | 6.0195 | 6.2555 | 6.5215 | 6.734 | 6.734 | 6.734 | 6.734 | 6.734 | 6.734 | 6.734 | 6.734 | 6.734 | 6.734 | 6.734 | 6.734 | 2467.6576 | 39.3483 | 3.5825e-05 | 3250.9411 | 1842.0556 | 122.4608 | 2.0208 | 2507.0059 | 124.4816 | 2382.5243 | 540.4687 | TRUE
| 60643945 | AL006 | AL | 11KV | 26.14 | 0 | 44780.7607 | 100% | Three phase | 97.13 | 0.00024216 | 0.00025975 | 0.00027867 | 0.00029904 | 0.00032096 | 0.00034456 | 0.00036996 | 0.00039731 | 0.00042676 | 0.00045847 | 0.00049263 | 0.00052941 | 0.00056903 | 0.00061172 | 0.00065771 | 0.00070726 | 0.00076066 | 0.00081821 | 0.00085673 | 0.00085673 | 4.382 | 4.475 | 4.575 | 4.668 | 4.728 | 4.794 | 4.893 | 5.006 | 5.072 | 5.072 | 5.072 | 5.072 | 5.072 | 5.072 | 5.072 | 5.072 | 5.072 | 5.072 | 5.072 | 5.072 | 1521.9297 | 20.8919 | 2.7979e-05 | 2538.9782 | 1438.6416 | 88.4044 | 1.2326 | 1542.8216 | 89.637 | 1453.1846 | 14.543 | TRUE
| 60643951 | AL007 | AL | 11KV | 208.53 | 0 | 44780.7607 | 100% | Three phase | 97.13 | 0.0019473 | 0.0020972 | 0.0022592 | 0.0024342 | 0.0026235 | 0.002828 | 0.0030491 | 0.0032882 | 0.0035467 | 0.0038263 | 0.0041287 | 0.0044559 | 0.0048098 | 0.0051927 | 0.0056071 | 0.0060555 | 0.0065408 | 0.0068345 | 0.0068345 | 0.0068345 | 2.687 | 2.707 | 2.747 | 2.777 | 2.807 | 2.837 | 2.88 | 2.94 | 2.963 | 2.963 | 2.963 | 2.963 | 2.963 | 2.963 | 2.963 | 2.963 | 2.963 | 2.963 | 2.963 | 2.963 | 7424.6479 | 1382.9692 | 0.0002232 | 20254.5189 | 11476.6613 | 416.2253 | 78.4408 | 8807.6171 | 494.6662 | 8312.951 | -3163.7103 | FALSE
| 60643952 | AL007 | AL | 11KV | 87.52 | 0 | 44780.7607 | 100% | Three phase | 97.13 | 0.00082409 | 0.00090109 | 0.00098561 | 0.0010784 | 0.0011803 | 0.0012923 | 0.0014153 | 0.0015504 | 0.0016989 | 0.0018621 | 0.0020415 | 0.0022388 | 0.0024558 | 0.0026943 | 0.0028684 | 0.0028684 | 0.0028684 | 0.0028684 | 0.0028684 | 0.0028684 | 2.687 | 2.707 | 2.747 | 2.777 | 2.807 | 2.837 | 2.88 | 2.94 | 2.963 | 2.963 | 2.963 | 2.963 | 2.963 | 2.963 | 2.963 | 2.963 | 2.963 | 2.963 | 2.963 | 2.963 | 3444.4608 | 269.0474 | 9.3679e-05 | 8500.8176 | 4816.7525 | 174.6897 | 13.8172 | 3713.5082 | 188.5069 | 3525.0013 | -1291.7512 | FALSE
| 60644383 | MLN022 | MLN | 22KV | 50.34 | 3 | 37902.176 | 25% | Three phase | 97.13 | 0.00037405 | 0.00040938 | 0.00044823 | 0.00049095 | 0.00053793 | 0.00058962 | 0.00064649 | 0.00070908 | 0.00077797 | 0.00085381 | 0.00093732 | 0.0010293 | 0.0011306 | 0.0012422 | 0.0013652 | 0.0015007 | 0.0016499 | 0.0016499 | 0.0016499 | 0.0016499 | 2.2742 | 2.3335 | 2.4082 | 2.4798 | 2.537 | 2.5928 | 2.6803 | 2.7858 | 2.853 | 2.853 | 2.853 | 2.853 | 2.853 | 2.853 | 2.853 | 2.853 | 2.853 | 2.853 | 2.853 | 2.853 | 1355.385 | 75.9269 | 5.3882e-05 | 4889.5242 | 2770.5133 | 79.1865 | 4.5712 | 1431.3119 | 83.7578 | 1347.5541 | -1422.9591 | FALSE
| 60644446 | MLN014 | MLN | 22KV | 2081.69 | 1 | 37902.176 | 50% | Single phase | 44.74 | 0.020997 | 0.022589 | 0.024307 | 0.026161 | 0.028163 | 0.030324 | 0.032657 | 0.035177 | 0.037898 | 0.040837 | 0.044012 | 0.047441 | 0.051147 | 0.055151 | 0.059478 | 0.064155 | 0.068227 | 0.068227 | 0.068227 | 0.068227 | 5.026 | 5.2205 | 5.443 | 5.6455 | 5.8285 | 6.0195 | 6.2555 | 6.5215 | 6.734 | 6.734 | 6.734 | 6.734 | 6.734 | 6.734 | 6.734 | 6.734 | 6.734 | 6.734 | 6.734 | 6.734 | 146113.6482 | 66964.5205 | 0.0022282 | 93134.8106 | 52772.2569 | 7616.537 | 3600.6409 | 213078.1687 | 11217.1779 | 201860.9908 | 149088.734 | TRUE
| 60644473 | MLN022 | MLN | 22KV | 133.33 | 3 | 37902.176 | 25% | Three phase | 97.13 | 0.00071197 | 0.00077871 | 0.00085209 | 0.00093278 | 0.0010216 | 0.0011192 | 0.0012267 | 0.001345 | 0.0014753 | 0.0016187 | 0.0017767 | 0.0019508 | 0.0021426 | 0.002354 | 0.0025869 | 0.0028438 | 0.003127 | 0.0034393 | 0.0037838 | 0.0041638 | 2.2742 | 2.3335 | 2.4082 | 2.4798 | 2.537 | 2.5928 | 2.6803 | 2.7858 | 2.853 | 2.853 | 2.853 | 2.853 | 2.853 | 2.853 | 2.853 | 2.853 | 2.853 | 2.853 | 2.853 | 2.853 | 2683.681 | 397.6776 | 0.00014271 | 12950.3429 | 7337.9526 | 209.7326 | 32.0672 | 3081.3586 | 241.7998 | 2839.5588 | -4498.3937 | FALSE
| 60644493 | MLN022 | MLN | 22KV | 69.6 | 3 | 37902.176 | 25% | Three phase | 97.13 | 0.000529 | 0.00057918 | 0.00063438 | 0.00069509 | 0.00076189 | 0.00083539 | 0.0009163 | 0.0010054 | 0.0011034 | 0.0012115 | 0.0013304 | 0.0014615 | 0.0016059 | 0.0017651 | 0.0019405 | 0.0021338 | 0.0022811 | 0.0022811 | 0.0022811 | 0.0022811 | 2.2742 | 2.3335 | 2.4082 | 2.4798 | 2.537 | 2.5928 | 2.6803 | 2.7858 | 2.853 | 2.853 | 2.853 | 2.853 | 2.853 | 2.853 | 2.853 | 2.853 | 2.853 | 2.853 | 2.853 | 2.853 | 1909.166 | 147.8907 | 7.4498e-05 | 6760.248 | 3830.507 | 109.4832 | 8.7382 | 2057.0568 | 118.2214 | 1938.8354 | -1891.6716 | FALSE
| 60644494 | MLN022 | MLN | 22KV | 1004.15 | 3 | 37902.176 | 25% | Three phase | 97.13 | 0.0097133 | 0.010488 | 0.011328 | 0.012238 | 0.013224 | 0.014292 | 0.015451 | 0.016707 | 0.018069 | 0.019546 | 0.021147 | 0.022885 | 0.024769 | 0.026814 | 0.029033 | 0.03144 | 0.032911 | 0.032911 | 0.032911 | 0.032911 | 2.2742 | 2.3335 | 2.4082 | 2.4798 | 2.537 | 2.5928 | 2.6803 | 2.7858 | 2.853 | 2.853 | 2.853 | 2.853 | 2.853 | 2.853 | 2.853 | 2.853 | 2.853 | 2.853 | 2.853 | 2.853 | 29919.6491 | 33574.5336 | 0.0010748 | 97533.0895 | 55264.4196 | 1579.5622 | 1818.8726 | 63494.1827 | 3398.4348 | 60095.7479 | 4831.3283 | TRUE
| 60644495 | MLN022 | MLN | 22KV | 8.05 | 3 | 37902.176 | 25% | Three phase | 97.13 | 4.2986e-05 | 4.7016e-05 | 5.1446e-05 | 5.6318e-05 | 6.1678e-05 | 6.7575e-05 | 7.4064e-05 | 8.1208e-05 | 8.9072e-05 | 9.7733e-05 | 0.00010727 | 0.00011778 | 0.00012936 | 0.00014212 | 0.00015619 | 0.0001717 | 0.0001888 | 0.00020765 | 0.00022845 | 0.0002514 | 2.2742 | 2.3335 | 2.4082 | 2.4798 | 2.537 | 2.5928 | 2.6803 | 2.7858 | 2.853 | 2.853 | 2.853 | 2.853 | 2.853 | 2.853 | 2.853 | 2.853 | 2.853 | 2.853 | 2.853 | 2.853 | 162.0313 | 1.4497 | 8.6165e-06 | 781.8965 | 443.04 | 12.6629 | 0.1169 | 163.481 | 12.7798 | 150.7011 | -292.3388 | FALSE
| 60644565 | MLN022 | MLN | 22KV | 774 | 3 | 37902.176 | 25% | Three phase | 97.13 | 0.0058828 | 0.0064409 | 0.0070547 | 0.0077299 | 0.0084727 | 0.0092902 | 0.01019 | 0.01118 | 0.012271 | 0.013472 | 0.014795 | 0.016253 | 0.017859 | 0.019629 | 0.021579 | 0.02373 | 0.025368 | 0.025368 | 0.025368 | 0.025368 | 2.2742 | 2.3335 | 2.4082 | 2.4798 | 2.537 | 2.5928 | 2.6803 | 2.7858 | 2.853 | 2.853 | 2.853 | 2.853 | 2.853 | 2.853 | 2.853 | 2.853 | 2.853 | 2.853 | 2.853 | 2.853 | 21231.2429 | 18289.6087 | 0.00082846 | 75178.62 | 42597.8796 | 1217.5284 | 1080.6549 | 39520.8515 | 2298.1833 | 37222.6682 | -5375.2113 | FALSE
| 60644572 | MLN022 | MLN | 22KV | 330.01 | 3 | 37902.176 | 25% | Three phase | 97.13 | 0.0025082 | 0.0027462 | 0.0030079 | 0.0032958 | 0.0036125 | 0.003961 | 0.0043447 | 0.004767 | 0.005232 | 0.0057441 | 0.0063082 | 0.0069297 | 0.0076144 | 0.0083691 | 0.0092008 | 0.010118 | 0.010816 | 0.010816 | 0.010816 | 0.010816 | 2.2742 | 2.3335 | 2.4082 | 2.4798 | 2.537 | 2.5928 | 2.6803 | 2.7858 | 2.853 | 2.853 | 2.853 | 2.853 | 2.853 | 2.853 | 2.853 | 2.853 | 2.853 | 2.853 | 2.853 | 2.853 | 9052.3546 | 3324.8855 | 0.00035323 | 32053.8713 | 18162.437 | 519.117 | 196.4533 | 12377.2401 | 715.5703 | 11661.6698 | -6500.7672 | FALSE
| 60646693 | LV006 | LV | 22KV | 22.93 | 1 | 39298.3448 | 50% | Three phase | 97.13 | 0.00021959 | 0.00023946 | 0.00026122 | 0.00028504 | 0.00031113 | 0.0003397 | 0.000371 | 0.00040529 | 0.00044287 | 0.00048405 | 0.00052919 | 0.00057868 | 0.00063293 | 0.00069243 | 0.00075153 | 0.00075153 | 0.00075153 | 0.00075153 | 0.00075153 | 0.00075153 | 2.804 | 2.902 | 3.013 | 3.116 | 3.2025 | 3.2925 | 3.4055 | 3.525 | 3.613 | 3.613 | 3.613 | 3.613 | 3.613 | 3.613 | 3.613 | 3.613 | 3.613 | 3.613 | 3.613 | 3.613 | 943.8275 | 18.4275 | 2.4544e-05 | 2227.1909 | 1261.9759 | 47.1919 | 0.94845 | 962.255 | 48.1404 | 914.1147 | -347.8613 | FALSE
| 60647116 | LV006 | LV | 22KV | 131.39 | 1 | 39298.3448 | 50% | Three phase | 97.13 | 0.0012583 | 0.0013721 | 0.0014968 | 0.0016333 | 0.0017828 | 0.0019465 | 0.0021258 | 0.0023223 | 0.0025377 | 0.0027736 | 0.0030323 | 0.0033158 | 0.0036267 | 0.0039677 | 0.0043063 | 0.0043063 | 0.0043063 | 0.0043063 | 0.0043063 | 0.0043063 | 2.804 | 2.902 | 3.013 | 3.116 | 3.2025 | 3.2925 | 3.4055 | 3.525 | 3.613 | 3.613 | 3.613 | 3.613 | 3.613 | 3.613 | 3.613 | 3.613 | 3.613 | 3.613 | 3.613 | 3.613 | 5408.1767 | 605.0399 | 0.00014064 | 12761.9107 | 7231.1827 | 270.4119 | 31.1408 | 6013.2167 | 301.5527 | 5711.6639 | -1519.5188 | FALSE
| 60647604 | BMH003 | BMH | 22KV | 1763.84 | 12 | 38093.4326 | 7.692% | Single phase | 44.74 | 0.015595 | 0.01675 | 0.017995 | 0.019336 | 0.020783 | 0.022342 | 0.024022 | 0.025835 | 0.027789 | 0.029897 | 0.03217 | 0.034623 | 0.037268 | 0.040123 | 0.043203 | 0.046527 | 0.050115 | 0.053987 | 0.057809 | 0.057809 | 0.57362 | 0.59308 | 0.61385 | 0.63023 | 0.64508 | 0.66431 | 0.69062 | 0.71477 | 0.72862 | 0.72862 | 0.72862 | 0.72862 | 0.72862 | 0.72862 | 0.72862 | 0.72862 | 0.72862 | 0.72862 | 0.72862 | 0.72862 | 12026.8247 | 42566.6684 | 0.001888 | 78914.2016 | 44714.5432 | 711.6762 | 2585.0329 | 54593.493 | 3296.7091 | 51296.784 | 6582.2407 | TRUE
| 60647839 | BLT022 | BLTS | 22KV | 694.92 | 1 | 51573.35 | 50% | Three phase | 97.13 | 0.0082038 | 0.0087245 | 0.0092797 | 0.0098716 | 0.010503 | 0.011176 | 0.011893 | 0.012659 | 0.013475 | 0.014346 | 0.015275 | 0.016267 | 0.017324 | 0.018452 | 0.019656 | 0.020941 | 0.022312 | 0.022776 | 0.022776 | 0.022776 | 3.4105 | 3.4515 | 3.5255 | 3.555 | 3.5585 | 3.6 | 3.686 | 3.762 | 3.7435 | 3.7435 | 3.7435 | 3.7435 | 3.7435 | 3.7435 | 3.7435 | 3.7435 | 3.7435 | 3.7435 | 3.7435 | 3.7435 | 39745.5711 | 16933.5363 | 0.00074382 | 67497.5796 | 38245.6311 | 2027.2584 | 871.1135 | 56679.1074 | 2898.3718 | 53780.7355 | 15535.1044 | TRUE
| 60647845 | BLT022 | BLTS | 22KV | 30.72 | 1 | 51573.35 | 50% | Three phase | 97.13 | 0.00019364 | 0.00020711 | 0.00022157 | 0.00023709 | 0.00025375 | 0.00027165 | 0.00029087 | 0.00031151 | 0.00033368 | 0.0003575 | 0.0003831 | 0.00041061 | 0.00044017 | 0.00047194 | 0.00050609 | 0.00054281 | 0.00058228 | 0.00062472 | 0.00067036 | 0.00071944 | 3.4105 | 3.4515 | 3.5255 | 3.555 | 3.5585 | 3.6 | 3.686 | 3.762 | 3.7435 | 3.7435 | 3.7435 | 3.7435 | 3.7435 | 3.7435 | 3.7435 | 3.7435 | 3.7435 | 3.7435 | 3.7435 | 3.7435 | 1021.9701 | 19.2273 | 3.2882e-05 | 2983.8336 | 1690.7065 | 89.6181 | 1.7023 | 1041.1974 | 91.3204 | 949.877 | -740.8295 | FALSE
| 60648146 | BMH003 | BMH | 22KV | 1733.36 | 12 | 38093.4326 | 7.692% | Three phase | 97.13 | 0.016069 | 0.017287 | 0.018601 | 0.02002 | 0.021552 | 0.023205 | 0.024991 | 0.02692 | 0.029003 | 0.031253 | 0.033684 | 0.03631 | 0.039149 | 0.042216 | 0.045531 | 0.049114 | 0.052987 | 0.05681 | 0.05681 | 0.05681 | 0.57362 | 0.59308 | 0.61385 | 0.63023 | 0.64508 | 0.66431 | 0.69062 | 0.71477 | 0.72862 | 0.72862 | 0.72862 | 0.72862 | 0.72862 | 0.72862 | 0.72862 | 0.72862 | 0.72862 | 0.72862 | 0.72862 | 0.72862 | 12477.7598 | 94210.0463 | 0.0018553 | 168361.2568 | 95397.2358 | 699.3781 | 5419.7923 | 106687.8061 | 6119.1704 | 100568.6357 | 5171.3999 | TRUE
| 60648300 | BMH003 | BMH | 22KV | 208.43 | 12 | 38093.4326 | 7.692% | Three phase | 97.13 | 0.0019323 | 0.0020787 | 0.0022367 | 0.0024073 | 0.0025915 | 0.0027904 | 0.0030051 | 0.003237 | 0.0034875 | 0.003758 | 0.0040504 | 0.0043662 | 0.0047075 | 0.0050763 | 0.0054749 | 0.0059057 | 0.0063715 | 0.0068312 | 0.0068312 | 0.0068312 | 0.57362 | 0.59308 | 0.61385 | 0.63023 | 0.64508 | 0.66431 | 0.69062 | 0.71477 | 0.72862 | 0.72862 | 0.72862 | 0.72862 | 0.72862 | 0.72862 | 0.72862 | 0.72862 | 0.72862 | 0.72862 | 0.72862 | 0.72862 | 1500.4035 | 1362.1977 | 0.0002231 | 20244.8059 | 11471.1577 | 84.0976 | 78.3656 | 2862.6012 | 162.4632 | 2700.138 | -8771.0197 | FALSE
| 60648341 | BLT030 | BLTS | 22KV | 54.63 | 0 | 51573.35 | 100% | Three phase | 97.13 | 0.00050588 | 0.00054849 | 0.00059485 | 0.00064532 | 0.00070025 | 0.00076005 | 0.00082516 | 0.00089607 | 0.00097329 | 0.0010574 | 0.0011491 | 0.0012489 | 0.0013577 | 0.0014763 | 0.0016056 | 0.0017465 | 0.0017905 | 0.0017905 | 0.0017905 | 0.0017905 | 6.372 | 6.438 | 6.538 | 6.606 | 6.646 | 6.692 | 6.795 | 6.931 | 6.99 | 6.99 | 6.99 | 6.99 | 6.99 | 6.99 | 6.99 | 6.99 | 6.99 | 6.99 | 6.99 | 6.99 | 5510.0703 | 98.804 | 5.8474e-05 | 5306.2119 | 3006.6178 | 296.8621 | 5.3835 | 5608.8742 | 302.2456 | 5306.6286 | 2300.0109 | TRUE
| 60648411 | BMH003 | BMH | 22KV | 1789.34 | 12 | 38093.4326 | 7.692% | Three phase | 97.13 | 0.016749 | 0.018259 | 0.019911 | 0.021719 | 0.023699 | 0.025867 | 0.028241 | 0.030841 | 0.03369 | 0.03681 | 0.04023 | 0.043978 | 0.048085 | 0.052589 | 0.057526 | 0.058645 | 0.058645 | 0.058645 | 0.058645 | 0.058645 | 0.57362 | 0.59308 | 0.61385 | 0.63023 | 0.64508 | 0.66431 | 0.69062 | 0.71477 | 0.72862 | 0.72862 | 0.72862 | 0.72862 | 0.72862 | 0.72862 | 0.72862 | 0.72862 | 0.72862 | 0.72862 | 0.72862 | 0.72862 | 14177.1048 | 110293.8724 | 0.0019153 | 173798.5942 | 98478.1522 | 721.965 | 5775.5167 | 124470.9772 | 6497.4817 | 117973.4955 | 19495.3433 | TRUE
| 60650408 | SSE011 | SSE | 22KV | 245.69 | 0 | 45569.8274 | 100% | Three phase | 97.13 | 0.0023564 | 0.0025335 | 0.0027246 | 0.0029306 | 0.0031529 | 0.0033928 | 0.0036517 | 0.003931 | 0.0042325 | 0.004558 | 0.0049095 | 0.0052889 | 0.0056986 | 0.006141 | 0.0066189 | 0.0071351 | 0.0076926 | 0.0080524 | 0.0080524 | 0.0080524 | 11.322 | 11.325 | 11.351 | 11.384 | 11.404 | 11.419 | 11.483 | 11.546 | 11.589 | 11.589 | 11.589 | 11.589 | 11.589 | 11.589 | 11.589 | 11.589 | 11.589 | 11.589 | 11.589 | 11.589 | 35546.2433 | 1936.8774 | 0.00026298 | 23863.8697 | 13521.7998 | 1992.1374 | 108.888 | 37483.1207 | 2101.0254 | 35382.0953 | 21860.2955 | TRUE
| 60652092 | SSE033 | SSE | 22KV | 369.26 | 0 | 45569.8274 | 100% | Three phase | 97.13 | 0.0019312 | 0.0020606 | 0.0021992 | 0.0023476 | 0.0025067 | 0.0026771 | 0.0028597 | 0.0030555 | 0.0032653 | 0.0034902 | 0.0037314 | 0.00399 | 0.0042673 | 0.0045647 | 0.0048837 | 0.0052259 | 0.005593 | 0.0059869 | 0.0064095 | 0.0068631 | 9.558 | 9.691 | 9.89 | 10.043 | 10.153 | 10.289 | 10.484 | 10.738 | 10.855 | 10.855 | 10.855 | 10.855 | 10.855 | 10.855 | 10.855 | 10.855 | 10.855 | 10.855 | 10.855 | 10.855 | 25278.4637 | 2248.0538 | 0.00039524 | 35866.2238 | 20322.6008 | 2728.8707 | 245.9629 | 27526.5175 | 2974.8336 | 24551.6839 | 4229.0831 | TRUE
| 60652101 | SSE033 | SSE | 22KV | 43.67 | 0 | 45569.8274 | 100% | Three phase | 97.13 | 0.00029244 | 0.00031301 | 0.00033512 | 0.00035886 | 0.00038438 | 0.0004118 | 0.00044126 | 0.00047294 | 0.00050698 | 0.00054359 | 0.00058294 | 0.00062526 | 0.00067078 | 0.00071973 | 0.00077239 | 0.00082903 | 0.00088998 | 0.00095555 | 0.0010261 | 0.0011021 | 9.558 | 9.691 | 9.89 | 10.043 | 10.153 | 10.289 | 10.484 | 10.738 | 10.855 | 10.855 | 10.855 | 10.855 | 10.855 | 10.855 | 10.855 | 10.855 | 10.855 | 10.855 | 10.855 | 10.855 | 3958.4494 | 41.6096 | 4.6743e-05 | 4241.6671 | 2403.423 | 322.7259 | 3.4401 | 4000.059 | 326.1661 | 3673.893 | 1270.47 | TRUE
| 60652389 | SSE034 | SSE | 22KV | 14.51 | 1 | 45569.8274 | 50% | Three phase | 97.13 | 7.5885e-05 | 8.097e-05 | 8.6416e-05 | 9.2249e-05 | 9.85e-05 | 0.0001052 | 0.00011237 | 0.00012007 | 0.00012831 | 0.00013715 | 0.00014662 | 0.00015679 | 0.00016768 | 0.00017937 | 0.0001919 | 0.00020535 | 0.00021977 | 0.00023525 | 0.00025186 | 0.00026968 | 5.2965 | 5.356 | 5.487 | 5.602 | 5.655 | 5.7225 | 5.8725 | 6.0525 | 6.115 | 6.115 | 6.115 | 6.115 | 6.115 | 6.115 | 6.115 | 6.115 | 6.115 | 6.115 | 6.115 | 6.115 | 557.7318 | 3.4712 | 1.5531e-05 | 1409.3563 | 798.5727 | 60.0871 | 0.37979 | 561.203 | 60.4669 | 500.7361 | -297.8365 | FALSE
| 60652390 | SSE034 | SSE | 22KV | 120.98 | 1 | 45569.8274 | 50% | Three phase | 97.13 | 0.00063271 | 0.0006751 | 0.00072051 | 0.00076915 | 0.00082126 | 0.0008771 | 0.00093693 | 0.0010011 | 0.0010698 | 0.0011435 | 0.0012225 | 0.0013072 | 0.0013981 | 0.0014955 | 0.0016 | 0.0017121 | 0.0018324 | 0.0019615 | 0.0020999 | 0.0022485 | 5.2965 | 5.356 | 5.487 | 5.602 | 5.655 | 5.7225 | 5.8725 | 6.0525 | 6.115 | 6.115 | 6.115 | 6.115 | 6.115 | 6.115 | 6.115 | 6.115 | 6.115 | 6.115 | 6.115 | 6.115 | 4650.1993 | 241.3067 | 0.00012949 | 11750.7874 | 6658.2577 | 500.9879 | 26.4017 | 4891.506 | 527.3897 | 4364.1163 | -2294.1414 | FALSE
| 60652866 | WBE023 | WBE | 22KV | 283.5 | 5 | 39317.7095 | 16.67% | Three phase | 97.13 | 0.0027147 | 0.0029938 | 0.0033028 | 0.0036451 | 0.0040245 | 0.0044449 | 0.0049109 | 0.0054276 | 0.0060006 | 0.0066361 | 0.0073411 | 0.0081234 | 0.0089915 | 0.0092916 | 0.0092916 | 0.0092916 | 0.0092916 | 0.0092916 | 0.0092916 | 0.0092916 | 2.0173 | 2.0673 | 2.1185 | 2.1763 | 2.2262 | 2.2762 | 2.344 | 2.4195 | 2.4812 | 2.4812 | 2.4812 | 2.4812 | 2.4812 | 2.4812 | 2.4812 | 2.4812 | 2.4812 | 2.4812 | 2.4812 | 2.4812 | 8475.849 | 2963.2356 | 0.00030345 | 27536.355 | 15602.7117 | 404.1928 | 144.981 | 11439.0846 | 549.1739 | 10889.9107 | -4712.801 | FALSE
| 60652868 | WBE023 | WBE | 22KV | 54.77 | 5 | 39317.7095 | 16.67% | Three phase | 97.13 | 0.00043511 | 0.00047834 | 0.00052609 | 0.00057883 | 0.0006371 | 0.00070149 | 0.00077267 | 0.00085137 | 0.00093839 | 0.0010346 | 0.0011411 | 0.0012589 | 0.0013893 | 0.0015336 | 0.0016933 | 0.0017951 | 0.0017951 | 0.0017951 | 0.0017951 | 0.0017951 | 2.0173 | 2.0673 | 2.1185 | 2.1763 | 2.2262 | 2.2762 | 2.344 | 2.4195 | 2.4812 | 2.4812 | 2.4812 | 2.4812 | 2.4812 | 2.4812 | 2.4812 | 2.4812 | 2.4812 | 2.4812 | 2.4812 | 2.4812 | 1438.2114 | 96.9481 | 5.8624e-05 | 5319.8101 | 3014.3228 | 78.0869 | 5.4112 | 1535.1595 | 83.4981 | 1451.6614 | -1562.6614 | FALSE
| 60652870 | WBE023 | WBE | 22KV | 19.64 | 5 | 39317.7095 | 16.67% | Single phase | 44.74 | 0.00014583 | 0.00015601 | 0.00016693 | 0.00017866 | 0.00019125 | 0.00020477 | 0.00021929 | 0.00023488 | 0.00025162 | 0.00026961 | 0.00028894 | 0.00030971 | 0.00033203 | 0.00035601 | 0.00038179 | 0.00040949 | 0.00043927 | 0.00047129 | 0.00050572 | 0.00054274 | 2.0173 | 2.0673 | 2.1185 | 2.1763 | 2.2262 | 2.2762 | 2.344 | 2.4195 | 2.4812 | 2.4812 | 2.4812 | 2.4812 | 2.4812 | 2.4812 | 2.4812 | 2.4812 | 2.4812 | 2.4812 | 2.4812 | 2.4812 | 381.5318 | 4.2698 | 2.1022e-05 | 878.6936 | 497.8874 | 28.0012 | 0.3205 | 385.8017 | 28.3217 | 357.4799 | -140.4074 | FALSE
| 60652872 | WBE023 | WBE | 22KV | 1865.46 | 5 | 39317.7095 | 16.67% | Three phase | 97.13 | 0.01482 | 0.016292 | 0.017918 | 0.019715 | 0.021699 | 0.023893 | 0.026317 | 0.028998 | 0.031962 | 0.03524 | 0.038866 | 0.042879 | 0.047319 | 0.052233 | 0.057673 | 0.06114 | 0.06114 | 0.06114 | 0.06114 | 0.06114 | 2.0173 | 2.0673 | 2.1185 | 2.1763 | 2.2262 | 2.2762 | 2.344 | 2.4195 | 2.4812 | 2.4812 | 2.4812 | 2.4812 | 2.4812 | 2.4812 | 2.4812 | 2.4812 | 2.4812 | 2.4812 | 2.4812 | 2.4812 | 48985.319 | 112467.1095 | 0.0019967 | 181192.1298 | 102667.4941 | 2659.6317 | 6277.3593 | 161452.4285 | 8936.991 | 152515.4376 | 49847.9435 | TRUE
| 60652874 | WBE023 | WBE | 22KV | 608.65 | 5 | 39317.7095 | 16.67% | Three phase | 97.13 | 0.005897 | 0.0065418 | 0.0072604 | 0.0080614 | 0.0089545 | 0.0099504 | 0.011061 | 0.012301 | 0.013684 | 0.015228 | 0.016952 | 0.018877 | 0.019948 | 0.019948 | 0.019948 | 0.019948 | 0.019948 | 0.019948 | 0.019948 | 0.019948 | 2.0173 | 2.0673 | 2.1185 | 2.1763 | 2.2262 | 2.2762 | 2.344 | 2.4195 | 2.4812 | 2.4812 | 2.4812 | 2.4812 | 2.4812 | 2.4812 | 2.4812 | 2.4812 | 2.4812 | 2.4812 | 2.4812 | 2.4812 | 18725.2179 | 14054.5081 | 0.00065148 | 59118.1745 | 33497.6736 | 867.7671 | 668.2521 | 32779.726 | 1536.0192 | 31243.7068 | -2253.9669 | FALSE
| 60653354 | SSE014 | SSE | 22KV | 221.56 | 1 | 45569.8274 | 50% | Three phase | 97.13 | 0.0013966 | 0.0014937 | 0.001598 | 0.0017099 | 0.0018301 | 0.0019592 | 0.0020978 | 0.0022467 | 0.0024066 | 0.0025784 | 0.002763 | 0.0029614 | 0.0031746 | 0.0034037 | 0.00365 | 0.0039148 | 0.0041995 | 0.0045056 | 0.0048348 | 0.0051888 | 5.633 | 5.7275 | 5.84 | 5.906 | 5.947 | 6.029 | 6.1645 | 6.3055 | 6.321 | 6.321 | 6.321 | 6.321 | 6.321 | 6.321 | 6.321 | 6.321 | 6.321 | 6.321 | 6.321 | 6.321 | 10951.9549 | 1000.1332 | 0.00023715 | 21520.1228 | 12193.7806 | 957.9988 | 88.5498 | 11952.0882 | 1046.5486 | 10905.5395 | -1288.2411 | FALSE
| 60653355 | SSE014 | SSE | 22KV | 74.73 | 1 | 45569.8274 | 50% | Three phase | 97.13 | 0.00072127 | 0.00077795 | 0.00083928 | 0.00090566 | 0.00097751 | 0.0010553 | 0.0011395 | 0.0012307 | 0.0013295 | 0.0014365 | 0.0015524 | 0.0016779 | 0.001814 | 0.0019614 | 0.0021212 | 0.0022943 | 0.0024493 | 0.0024493 | 0.0024493 | 0.0024493 | 5.633 | 5.7275 | 5.84 | 5.906 | 5.947 | 6.029 | 6.1645 | 6.3055 | 6.321 | 6.321 | 6.321 | 6.321 | 6.321 | 6.321 | 6.321 | 6.321 | 6.321 | 6.321 | 6.321 | 6.321 | 5987.3262 | 184.2961 | 7.9989e-05 | 7258.5249 | 4112.8418 | 323.1235 | 10.0738 | 6171.6222 | 333.1974 | 5838.4249 | 1725.5831 | TRUE
| 60654888 | MLN022 | MLN | 22KV | 140.21 | 3 | 37902.176 | 25% | Three phase | 97.13 | 0.001463 | 0.00161 | 0.0017724 | 0.0019518 | 0.0021502 | 0.0023695 | 0.002612 | 0.0028803 | 0.003177 | 0.0035053 | 0.0038686 | 0.0042707 | 0.0045953 | 0.0045953 | 0.0045953 | 0.0045953 | 0.0045953 | 0.0045953 | 0.0045953 | 0.0045953 | 2.2742 | 2.3335 | 2.4082 | 2.4798 | 2.537 | 2.5928 | 2.6803 | 2.7858 | 2.853 | 2.853 | 2.853 | 2.853 | 2.853 | 2.853 | 2.853 | 2.853 | 2.853 | 2.853 | 2.853 | 2.853 | 4819.2126 | 754.6643 | 0.00015008 | 13618.5973 | 7716.6004 | 220.5551 | 35.462 | 5573.877 | 256.0171 | 5317.8599 | -2398.7405 | FALSE
| 60654889 | MLN022 | MLN | 22KV | 487.99 | 3 | 37902.176 | 25% | Three phase | 97.13 | 0.0059426 | 0.0063402 | 0.0067654 | 0.0072202 | 0.0077068 | 0.0082275 | 0.0087845 | 0.0093807 | 0.010019 | 0.010701 | 0.011432 | 0.012215 | 0.013052 | 0.013949 | 0.014909 | 0.015936 | 0.015994 | 0.015994 | 0.015994 | 0.015994 | 2.2742 | 2.3335 | 2.4082 | 2.4798 | 2.537 | 2.5928 | 2.6803 | 2.7858 | 2.853 | 2.853 | 2.853 | 2.853 | 2.853 | 2.853 | 2.853 | 2.853 | 2.853 | 2.853 | 2.853 | 2.853 | 15964.2859 | 8740.3571 | 0.00052233 | 47398.4687 | 26857.0274 | 767.6249 | 429.5631 | 24704.643 | 1197.188 | 23507.455 | -3349.5724 | FALSE
| 60654974 | MLN014 | MLN | 22KV | 1547.52 | 1 | 37902.176 | 50% | Three phase | 97.13 | 0.014842 | 0.015958 | 0.017161 | 0.018459 | 0.019859 | 0.02137 | 0.023001 | 0.02476 | 0.026659 | 0.02871 | 0.030923 | 0.033313 | 0.035893 | 0.03868 | 0.04169 | 0.044941 | 0.048453 | 0.05072 | 0.05072 | 0.05072 | 5.026 | 5.2205 | 5.443 | 5.6455 | 5.8285 | 6.0195 | 6.2555 | 6.5215 | 6.734 | 6.734 | 6.734 | 6.734 | 6.734 | 6.734 | 6.734 | 6.734 | 6.734 | 6.734 | 6.734 | 6.734 | 103924.2052 | 76842.1872 | 0.0016564 | 150310.6176 | 85169.3418 | 5662.1031 | 4319.9393 | 180766.3924 | 9982.0424 | 170784.35 | 85615.0082 | TRUE
| 60655000 | MLN022 | MLN | 22KV | 1583.81 | 3 | 37902.176 | 25% | Three phase | 97.13 | 0.019287 | 0.020578 | 0.021958 | 0.023434 | 0.025013 | 0.026703 | 0.028511 | 0.030446 | 0.032516 | 0.034732 | 0.037104 | 0.039643 | 0.042361 | 0.045271 | 0.048387 | 0.051723 | 0.051909 | 0.051909 | 0.051909 | 0.051909 | 2.2742 | 2.3335 | 2.4082 | 2.4798 | 2.537 | 2.5928 | 2.6803 | 2.7858 | 2.853 | 2.853 | 2.853 | 2.853 | 2.853 | 2.853 | 2.853 | 2.853 | 2.853 | 2.853 | 2.853 | 2.853 | 51813.3478 | 92069.0147 | 0.0016953 | 153835.4653 | 87166.599 | 2491.3871 | 4524.9237 | 143882.3624 | 7016.3109 | 136866.0516 | 49699.4526 | TRUE
| 60655007 | MLN022 | MLN | 22KV | 1018.41 | 3 | 37902.176 | 25% | Three phase | 97.13 | 0.0098512 | 0.010637 | 0.011489 | 0.012412 | 0.013412 | 0.014495 | 0.01567 | 0.016944 | 0.018325 | 0.019823 | 0.021448 | 0.02321 | 0.025121 | 0.027195 | 0.029445 | 0.031887 | 0.033378 | 0.033378 | 0.033378 | 0.033378 | 2.2742 | 2.3335 | 2.4082 | 2.4798 | 2.537 | 2.5928 | 2.6803 | 2.7858 | 2.853 | 2.853 | 2.853 | 2.853 | 2.853 | 2.853 | 2.853 | 2.853 | 2.853 | 2.853 | 2.853 | 2.853 | 30344.54 | 34534.8929 | 0.0010901 | 98918.1633 | 56049.2332 | 1601.9937 | 1870.8993 | 64879.4329 | 3472.893 | 61406.5399 | 5357.3067 | TRUE
| 60655058 | MLN022 | MLN | 22KV | 210.41 | 3 | 37902.176 | 25% | Three phase | 97.13 | 0.00204 | 0.0022053 | 0.0023846 | 0.0025792 | 0.0027902 | 0.0030193 | 0.0032679 | 0.0035378 | 0.0038308 | 0.0041489 | 0.0044943 | 0.0048694 | 0.0052769 | 0.0057195 | 0.0062003 | 0.0067227 | 0.0068961 | 0.0068961 | 0.0068961 | 0.0068961 | 2.2742 | 2.3335 | 2.4082 | 2.4798 | 2.537 | 2.5928 | 2.6803 | 2.7858 | 2.853 | 2.853 | 2.853 | 2.853 | 2.853 | 2.853 | 2.853 | 2.853 | 2.853 | 2.853 | 2.853 | 2.853 | 6328.6846 | 1487.8926 | 0.00022522 | 20437.1233 | 11580.129 | 330.9821 | 79.8616 | 7816.5772 | 410.8437 | 7405.7335 | -4174.3955 | FALSE
| 60655080 | MLN014 | MLN | 22KV | 467.55 | 1 | 37902.176 | 50% | Three phase | 97.13 | 0.0044293 | 0.0048039 | 0.0052117 | 0.0056556 | 0.0061389 | 0.0066652 | 0.0072384 | 0.0078629 | 0.0085432 | 0.0092844 | 0.010092 | 0.010973 | 0.011932 | 0.012978 | 0.014119 | 0.015324 | 0.015324 | 0.015324 | 0.015324 | 0.015324 | 5.026 | 5.2205 | 5.443 | 5.6455 | 5.8285 | 6.0195 | 6.2555 | 6.5215 | 6.734 | 6.734 | 6.734 | 6.734 | 6.734 | 6.734 | 6.734 | 6.734 | 6.734 | 6.734 | 6.734 | 6.734 | 33077.4757 | 7375.9674 | 0.00050045 | 45413.1315 | 25732.0912 | 1710.6831 | 394.3313 | 40453.4431 | 2105.0144 | 38348.4287 | 12616.3375 | TRUE
| 60655759 | MLN014 | MLN | 22KV | 93.29 | 1 | 37902.176 | 50% | Three phase | 97.13 | 0.00087842 | 0.00096049 | 0.0010506 | 0.0011495 | 0.0012581 | 0.0013775 | 0.0015086 | 0.0016526 | 0.0018109 | 0.0019849 | 0.0021761 | 0.0023864 | 0.0026177 | 0.002872 | 0.0030576 | 0.0030576 | 0.0030576 | 0.0030576 | 0.0030576 | 0.0030576 | 5.026 | 5.2205 | 5.443 | 5.6455 | 5.8285 | 6.0195 | 6.2555 | 6.5215 | 6.734 | 6.734 | 6.734 | 6.734 | 6.734 | 6.734 | 6.734 | 6.734 | 6.734 | 6.734 | 6.734 | 6.734 | 6878.0334 | 305.6922 | 9.9855e-05 | 9061.2577 | 5134.3103 | 341.3317 | 15.6991 | 7183.7256 | 357.0308 | 6826.6948 | 1692.3845 | TRUE
| 60655923 | MLN014 | MLN | 22KV | 54.18 | 1 | 37902.176 | 50% | Three phase | 97.13 | 0.00050571 | 0.00055051 | 0.00059947 | 0.00065297 | 0.00071146 | 0.0007754 | 0.00084532 | 0.00092178 | 0.0010054 | 0.0010969 | 0.001197 | 0.0013065 | 0.0014264 | 0.0015576 | 0.0017013 | 0.0017757 | 0.0017757 | 0.0017757 | 0.0017757 | 0.0017757 | 5.026 | 5.2205 | 5.443 | 5.6455 | 5.8285 | 6.0195 | 6.2555 | 6.5215 | 6.734 | 6.734 | 6.734 | 6.734 | 6.734 | 6.734 | 6.734 | 6.734 | 6.734 | 6.734 | 6.734 | 6.734 | 3876.7211 | 100.106 | 5.7992e-05 | 5262.5034 | 2981.8516 | 198.2351 | 5.2952 | 3976.8271 | 203.5303 | 3773.2968 | 791.4452 | TRUE
| 60656025 | MLN014 | MLN | 22KV | 336.33 | 1 | 37902.176 | 50% | Three phase | 97.13 | 0.0032029 | 0.003483 | 0.0037887 | 0.0041224 | 0.0044868 | 0.0048846 | 0.0053192 | 0.0057939 | 0.0063125 | 0.0068792 | 0.0074985 | 0.0081753 | 0.0089152 | 0.009724 | 0.010608 | 0.011023 | 0.011023 | 0.011023 | 0.011023 | 0.011023 | 5.026 | 5.2205 | 5.443 | 5.6455 | 5.8285 | 6.0195 | 6.2555 | 6.5215 | 6.734 | 6.734 | 6.734 | 6.734 | 6.734 | 6.734 | 6.734 | 6.734 | 6.734 | 6.734 | 6.734 | 6.734 | 24245.2656 | 3888.0232 | 0.00036 | 32667.7329 | 18510.2646 | 1230.5722 | 204.0499 | 28133.2888 | 1434.6221 | 26698.6667 | 8188.4021 | TRUE
| 60656030 | MLN014 | MLN | 22KV | 190.5 | 1 | 37902.176 | 50% | Three phase | 97.13 | 0.0018108 | 0.0019833 | 0.0021731 | 0.0023817 | 0.0026113 | 0.0028639 | 0.0031418 | 0.0034478 | 0.0037847 | 0.0041555 | 0.004564 | 0.0050139 | 0.0055095 | 0.0060555 | 0.0062436 | 0.0062436 | 0.0062436 | 0.0062436 | 0.0062436 | 0.0062436 | 5.026 | 5.2205 | 5.443 | 5.6455 | 5.8285 | 6.0195 | 6.2555 | 6.5215 | 6.734 | 6.734 | 6.734 | 6.734 | 6.734 | 6.734 | 6.734 | 6.734 | 6.734 | 6.734 | 6.734 | 6.734 | 14246.2328 | 1292.9287 | 0.0002039 | 18503.265 | 10484.3618 | 697.0059 | 65.4629 | 15539.1615 | 762.4688 | 14776.6927 | 4292.3308 | TRUE
| 60656631 | MLN014 | MLN | 22KV | 174.56 | 1 | 37902.176 | 50% | Three phase | 97.13 | 0.0016437 | 0.0017972 | 0.0019658 | 0.0021509 | 0.0023542 | 0.0025775 | 0.0028228 | 0.0030923 | 0.0033885 | 0.003714 | 0.0040719 | 0.0044654 | 0.004898 | 0.0053739 | 0.0057212 | 0.0057212 | 0.0057212 | 0.0057212 | 0.0057212 | 0.0057212 | 5.026 | 5.2205 | 5.443 | 5.6455 | 5.8285 | 6.0195 | 6.2555 | 6.5215 | 6.734 | 6.734 | 6.734 | 6.734 | 6.734 | 6.734 | 6.734 | 6.734 | 6.734 | 6.734 | 6.734 | 6.734 | 12869.8629 | 1070.2952 | 0.00018684 | 16955.0128 | 9607.0877 | 638.6843 | 54.9661 | 13940.1581 | 693.6503 | 13246.5078 | 3639.4201 | TRUE
| 60656633 | MLN014 | MLN | 22KV | 593.56 | 1 | 37902.176 | 50% | Three phase | 97.13 | 0.0056231 | 0.0060987 | 0.0066163 | 0.0071798 | 0.0077934 | 0.0084615 | 0.0091893 | 0.009982 | 0.010846 | 0.011787 | 0.012812 | 0.01393 | 0.015148 | 0.016476 | 0.017924 | 0.019454 | 0.019454 | 0.019454 | 0.019454 | 0.019454 | 5.026 | 5.2205 | 5.443 | 5.6455 | 5.8285 | 6.0195 | 6.2555 | 6.5215 | 6.734 | 6.734 | 6.734 | 6.734 | 6.734 | 6.734 | 6.734 | 6.734 | 6.734 | 6.734 | 6.734 | 6.734 | 41992.2286 | 11887.5434 | 0.00063533 | 57652.4828 | 32667.1801 | 2171.7315 | 635.5275 | 53879.772 | 2807.259 | 51072.513 | 18405.333 | TRUE
| 60656693 | MLN032 | MLN | 22KV | 1212.08 | 0 | 37902.176 | 100% | Three phase | 97.13 | 0.0095021 | 0.010221 | 0.010998 | 0.011836 | 0.012741 | 0.013719 | 0.014775 | 0.015915 | 0.017147 | 0.018479 | 0.019917 | 0.021472 | 0.023153 | 0.024969 | 0.026933 | 0.029057 | 0.031353 | 0.033836 | 0.036521 | 0.039426 | 8.75 | 9.086 | 9.465 | 9.811 | 10.114 | 10.44 | 10.815 | 11.243 | 11.596 | 11.596 | 11.596 | 11.596 | 11.596 | 11.596 | 11.596 | 11.596 | 11.596 | 11.596 | 11.596 | 11.596 | 118167.1384 | 39616.2317 | 0.0012974 | 117729.3304 | 66708.0592 | 7662.3507 | 2650.133 | 157783.3701 | 10312.4837 | 147470.8864 | 80762.8271 | TRUE
| 60663488 | BMH003 | BMH | 22KV | 359.77 | 12 | 38093.4326 | 7.692% | Three phase | 97.13 | 0.0026732 | 0.0029258 | 0.0032034 | 0.0035087 | 0.0038445 | 0.0042139 | 0.0046203 | 0.0050676 | 0.00556 | 0.006102 | 0.0066989 | 0.0073562 | 0.0080802 | 0.0088778 | 0.0097567 | 0.010725 | 0.011791 | 0.011791 | 0.011791 | 0.011791 | 0.57362 | 0.59308 | 0.61385 | 0.63023 | 0.64508 | 0.66431 | 0.69062 | 0.71477 | 0.72862 | 0.72862 | 0.72862 | 0.72862 | 0.72862 | 0.72862 | 0.72862 | 0.72862 | 0.72862 | 0.72862 | 0.72862 | 0.72862 | 2486.0883 | 3878.1021 | 0.00038509 | 34944.4601 | 19800.309 | 145.1604 | 233.4829 | 6364.1904 | 378.6433 | 5985.5471 | -13814.7618 | FALSE
| 60664274 | MLN032 | MLN | 22KV | 121.44 | 0 | 37902.176 | 100% | Three phase | 97.13 | 0.00095203 | 0.0010241 | 0.0011019 | 0.0011859 | 0.0012766 | 0.0013745 | 0.0014803 | 0.0015946 | 0.001718 | 0.0018514 | 0.0019955 | 0.0021513 | 0.0023197 | 0.0025017 | 0.0026985 | 0.0029112 | 0.0031413 | 0.0033901 | 0.0036591 | 0.0039502 | 8.75 | 9.086 | 9.465 | 9.811 | 10.114 | 10.44 | 10.815 | 11.243 | 11.596 | 11.596 | 11.596 | 11.596 | 11.596 | 11.596 | 11.596 | 11.596 | 11.596 | 11.596 | 11.596 | 11.596 | 11839.3318 | 397.6803 | 0.00012999 | 11795.4672 | 6683.5743 | 767.7017 | 26.6029 | 12237.0121 | 794.3046 | 11442.7076 | 4759.1333 | TRUE
| 60669457 | BMH003 | BMH | 22KV | 919.86 | 12 | 38093.4326 | 7.692% | Single phase | 44.74 | 0.0081327 | 0.0087352 | 0.0093845 | 0.010084 | 0.010838 | 0.011651 | 0.012528 | 0.013473 | 0.014492 | 0.015591 | 0.016777 | 0.018056 | 0.019436 | 0.020925 | 0.022531 | 0.024264 | 0.026135 | 0.028155 | 0.030148 | 0.030148 | 0.57362 | 0.59308 | 0.61385 | 0.63023 | 0.64508 | 0.66431 | 0.69062 | 0.71477 | 0.72862 | 0.72862 | 0.72862 | 0.72862 | 0.72862 | 0.72862 | 0.72862 | 0.72862 | 0.72862 | 0.72862 | 0.72862 | 0.72862 | 6272.108 | 11576.9659 | 0.00098459 | 41154.5364 | 23319.0764 | 371.1462 | 703.058 | 17849.0739 | 1074.2042 | 16774.8697 | -6544.2067 | FALSE
| 60669624 | BLT022 | BLTS | 22KV | 164.27 | 1 | 51573.35 | 50% | Three phase | 97.13 | 0.0015755 | 0.0016939 | 0.0018217 | 0.0019594 | 0.0021081 | 0.0022685 | 0.0024415 | 0.0026283 | 0.0028299 | 0.0030475 | 0.0032825 | 0.0035362 | 0.0038101 | 0.0041059 | 0.0044254 | 0.0047705 | 0.0051433 | 0.0053839 | 0.0053839 | 0.0053839 | 3.4105 | 3.4515 | 3.5255 | 3.555 | 3.5585 | 3.6 | 3.686 | 3.762 | 3.7435 | 3.7435 | 3.7435 | 3.7435 | 3.7435 | 3.7435 | 3.7435 | 3.7435 | 3.7435 | 3.7435 | 3.7435 | 3.7435 | 8609.3191 | 865.8521 | 0.00017583 | 15955.5451 | 9040.767 | 479.2174 | 48.6768 | 9475.1711 | 527.8941 | 8947.277 | -93.49 | FALSE
| 60669629 | BLT022 | BLTS | 22KV | 80.94 | 1 | 51573.35 | 50% | Three phase | 97.13 | 0.00095553 | 0.0010162 | 0.0010808 | 0.0011498 | 0.0012233 | 0.0013017 | 0.0013853 | 0.0014744 | 0.0015695 | 0.001671 | 0.0017792 | 0.0018946 | 0.0020178 | 0.0021492 | 0.0022895 | 0.0024391 | 0.0025988 | 0.0026528 | 0.0026528 | 0.0026528 | 3.4105 | 3.4515 | 3.5255 | 3.555 | 3.5585 | 3.6 | 3.686 | 3.762 | 3.7435 | 3.7435 | 3.7435 | 3.7435 | 3.7435 | 3.7435 | 3.7435 | 3.7435 | 3.7435 | 3.7435 | 3.7435 | 3.7435 | 4629.3192 | 229.723 | 8.6636e-05 | 7861.7022 | 4454.6155 | 236.1226 | 11.8177 | 4859.0422 | 247.9402 | 4611.102 | 156.4865 | TRUE
| 60672917 | LVN032 | LVN | 22KV | 47.1 | 0 | 54508.9897 | 100% | Three phase | 97.13 | 0.00045375 | 0.00049631 | 0.00054306 | 0.0005944 | 0.00065079 | 0.00071276 | 0.00078086 | 0.0008557 | 0.00093798 | 0.0010284 | 0.0011279 | 0.0012373 | 0.0013577 | 0.0014901 | 0.0015437 | 0.0015437 | 0.0015437 | 0.0015437 | 0.0015437 | 0.0015437 | 14.582 | 14.986 | 15.397 | 15.777 | 16.135 | 16.497 | 16.872 | 17.263 | 17.631 | 17.631 | 17.631 | 17.631 | 17.631 | 17.631 | 17.631 | 17.631 | 17.631 | 17.631 | 17.631 | 17.631 | 13486.9608 | 79.1952 | 5.0414e-05 | 4574.823 | 2592.1965 | 666.7071 | 4.0017 | 13566.156 | 670.7088 | 12895.4472 | 10303.2507 | TRUE
| 60672929 | LVN022 | LVN | 22KV | 1761.04 | 2 | 54508.9897 | 33.33% | Three phase | 97.13 | 0.019796 | 0.02167 | 0.023729 | 0.025992 | 0.028479 | 0.031214 | 0.03422 | 0.037526 | 0.041162 | 0.045162 | 0.049563 | 0.054405 | 0.057718 | 0.057718 | 0.057718 | 0.057718 | 0.057718 | 0.057718 | 0.057718 | 0.057718 | 4.44 | 4.4987 | 4.5797 | 4.652 | 4.6977 | 4.7497 | 4.836 | 4.9487 | 5.0047 | 5.0047 | 5.0047 | 5.0047 | 5.0047 | 5.0047 | 5.0047 | 5.0047 | 5.0047 | 5.0047 | 5.0047 | 5.0047 | 158554.2044 | 121723.1976 | 0.001885 | 171049.8152 | 96920.6328 | 7189.4301 | 5594.2716 | 280277.4021 | 12783.7017 | 267493.7004 | 170573.0675 | TRUE
| 60672951 | LVN032 | LVN | 22KV | 130.94 | 0 | 54508.9897 | 100% | Three phase | 97.13 | 0.0012725 | 0.0013773 | 0.001491 | 0.0016146 | 0.0017489 | 0.0018948 | 0.0020533 | 0.0022256 | 0.0024129 | 0.0026165 | 0.0028379 | 0.0030786 | 0.0033404 | 0.0036251 | 0.0039348 | 0.0042718 | 0.0042915 | 0.0042915 | 0.0042915 | 0.0042915 | 14.582 | 14.986 | 15.397 | 15.777 | 16.135 | 16.497 | 16.872 | 17.263 | 17.631 | 17.631 | 17.631 | 17.631 | 17.631 | 17.631 | 17.631 | 17.631 | 17.631 | 17.631 | 17.631 | 17.631 | 35605.6159 | 581.7767 | 0.00014015 | 12718.2022 | 7206.4165 | 1853.474 | 30.9279 | 36187.3926 | 1884.4019 | 34302.9907 | 27096.5742 | TRUE
| 60673233 | TNA023 | TNA | 22KV | 50.53 | 1 | 49768.8721 | 50% | Three phase | 97.13 | 0.00048126 | 0.00051956 | 0.00056104 | 0.00060598 | 0.00065467 | 0.00070744 | 0.00076463 | 0.00082662 | 0.00089383 | 0.0009667 | 0.0010457 | 0.0011314 | 0.0012243 | 0.0013251 | 0.0014345 | 0.0015532 | 0.0016561 | 0.0016561 | 0.0016561 | 0.0016561 | 7.6555 | 9.6505 | 10.1745 | 10.6705 | 11.1115 | 11.5535 | 12.0425 | 12.5585 | 12.981 | 12.981 | 12.981 | 12.981 | 12.981 | 12.981 | 12.981 | 12.981 | 12.981 | 12.981 | 12.981 | 12.981 | 8729.7775 | 83.9281 | 5.4086e-05 | 4907.9789 | 2780.9701 | 459.7862 | 4.6058 | 8813.7056 | 464.3919 | 8349.3137 | 5568.3436 | TRUE
| 60673310 | SU012 | SU | 22KV | 142.92 | 2 | 47673.7846 | 33.33% | Three phase | 97.13 | 0.0013237 | 0.0014335 | 0.0015527 | 0.0016824 | 0.0018233 | 0.0019765 | 0.0021432 | 0.0023244 | 0.0025215 | 0.002736 | 0.0029693 | 0.0032232 | 0.0034995 | 0.0038002 | 0.0041275 | 0.0044839 | 0.0046842 | 0.0046842 | 0.0046842 | 0.0046842 | 4.2567 | 4.292 | 4.353 | 4.405 | 4.4433 | 4.481 | 4.5517 | 4.649 | 4.6863 | 4.6863 | 4.6863 | 4.6863 | 4.6863 | 4.6863 | 4.6863 | 4.6863 | 4.6863 | 4.6863 | 4.6863 | 4.6863 | 8855.3232 | 670.9433 | 0.00015298 | 13881.8196 | 7865.748 | 480.5558 | 36.8461 | 9526.2665 | 517.4019 | 9008.8646 | 1143.1166 | TRUE
| 60673612 | BLT017 | BLTS | 22KV | 84.97 | 0 | 51573.35 | 100% | Three phase | 97.13 | 0.00078698 | 0.00085223 | 0.00092314 | 0.0010002 | 0.001084 | 0.0011751 | 0.0012742 | 0.0013819 | 0.0014991 | 0.0016266 | 0.0017653 | 0.0019163 | 0.0020805 | 0.0022593 | 0.0024539 | 0.0026658 | 0.0027849 | 0.0027849 | 0.0027849 | 0.0027849 | 8.939 | 8.952 | 8.968 | 9.053 | 9.095 | 9.148 | 9.25 | 9.364 | 9.396 | 9.396 | 9.396 | 9.396 | 9.396 | 9.396 | 9.396 | 9.396 | 9.396 | 9.396 | 9.396 | 9.396 | 11496.3353 | 237.1543 | 9.0949e-05 | 8253.1361 | 4676.4106 | 627.0531 | 13.0238 | 11733.4897 | 640.0768 | 11093.4129 | 6417.0022 | TRUE
| 60677665 | BMH003 | BMH | 22KV | 649.55 | 12 | 38093.4326 | 7.692% | Three phase | 97.13 | 0.007898 | 0.0084199 | 0.0089777 | 0.0095739 | 0.010211 | 0.010893 | 0.011621 | 0.0124 | 0.013233 | 0.014123 | 0.015076 | 0.016095 | 0.017184 | 0.01835 | 0.019597 | 0.020931 | 0.021289 | 0.021289 | 0.021289 | 0.021289 | 0.57362 | 0.59308 | 0.61385 | 0.63023 | 0.64508 | 0.66431 | 0.69062 | 0.71477 | 0.72862 | 0.72862 | 0.72862 | 0.72862 | 0.72862 | 0.72862 | 0.72862 | 0.72862 | 0.72862 | 0.72862 | 0.72862 | 0.72862 | 5419.1643 | 15391.228 | 0.00069526 | 63090.7915 | 35748.6469 | 262.0812 | 761.0799 | 20810.3923 | 1023.1611 | 19787.2311 | -15961.4157 | FALSE
| 60678471 | LV006 | LV | 22KV | 56.29 | 1 | 39298.3448 | 50% | Three phase | 97.13 | 0.00053906 | 0.00058785 | 0.00064126 | 0.00069974 | 0.00076378 | 0.00083392 | 0.00091075 | 0.00099494 | 0.0010872 | 0.0011883 | 0.0012991 | 0.0014206 | 0.0015538 | 0.0016998 | 0.0018449 | 0.0018449 | 0.0018449 | 0.0018449 | 0.0018449 | 0.0018449 | 2.804 | 2.902 | 3.013 | 3.116 | 3.2025 | 3.2925 | 3.4055 | 3.525 | 3.613 | 3.613 | 3.613 | 3.613 | 3.613 | 3.613 | 3.613 | 3.613 | 3.613 | 3.613 | 3.613 | 3.613 | 2316.9668 | 111.0509 | 6.0251e-05 | 5467.4477 | 3097.9776 | 115.8497 | 5.7157 | 2428.0177 | 121.5653 | 2306.4523 | -791.5253 | FALSE
| 60678472 | LV006 | LV | 22KV | 450.13 | 1 | 39298.3448 | 50% | Three phase | 97.13 | 0.0043107 | 0.0047008 | 0.0051279 | 0.0055956 | 0.0061077 | 0.0066685 | 0.007283 | 0.0079561 | 0.0086938 | 0.0095022 | 0.010388 | 0.01136 | 0.012425 | 0.013593 | 0.014753 | 0.014753 | 0.014753 | 0.014753 | 0.014753 | 0.014753 | 2.804 | 2.902 | 3.013 | 3.116 | 3.2025 | 3.2925 | 3.4055 | 3.525 | 3.613 | 3.613 | 3.613 | 3.613 | 3.613 | 3.613 | 3.613 | 3.613 | 3.613 | 3.613 | 3.613 | 3.613 | 18527.9138 | 7101.2586 | 0.0004818 | 43721.1269 | 24773.3637 | 926.4063 | 365.4946 | 25629.1724 | 1291.9009 | 24337.2714 | -436.0923 | FALSE
| 60678496 | MLN022 | MLN | 22KV | 607.33 | 3 | 37902.176 | 25% | Three phase | 97.13 | 0.006827 | 0.0074733 | 0.0081835 | 0.0089639 | 0.0098217 | 0.010765 | 0.011801 | 0.012942 | 0.014196 | 0.015575 | 0.017093 | 0.018763 | 0.019905 | 0.019905 | 0.019905 | 0.019905 | 0.019905 | 0.019905 | 0.019905 | 0.019905 | 2.2742 | 2.3335 | 2.4082 | 2.4798 | 2.537 | 2.5928 | 2.6803 | 2.7858 | 2.853 | 2.853 | 2.853 | 2.853 | 2.853 | 2.853 | 2.853 | 2.853 | 2.853 | 2.853 | 2.853 | 2.853 | 21313.3277 | 14477.1935 | 0.00065007 | 58989.9629 | 33425.0261 | 955.3508 | 665.3568 | 35790.5212 | 1620.7076 | 34169.8136 | 744.7876 | TRUE
| 60680565 | BMH003 | BMH | 22KV | 1553.15 | 12 | 38093.4326 | 7.692% | Three phase | 97.13 | 0.0083469 | 0.0089613 | 0.0096236 | 0.010338 | 0.011108 | 0.011939 | 0.012835 | 0.013801 | 0.014844 | 0.01597 | 0.017185 | 0.018496 | 0.019912 | 0.02144 | 0.023091 | 0.024873 | 0.026798 | 0.028878 | 0.031125 | 0.033552 | 0.57362 | 0.59308 | 0.61385 | 0.63023 | 0.64508 | 0.66431 | 0.69062 | 0.71477 | 0.72862 | 0.72862 | 0.72862 | 0.72862 | 0.72862 | 0.72862 | 0.72862 | 0.72862 | 0.72862 | 0.72862 | 0.72862 | 0.72862 | 6469.1062 | 43760.6631 | 0.0016624 | 150857.4595 | 85479.1946 | 626.6668 | 4351.429 | 50229.7694 | 4978.0958 | 45251.6736 | -40227.521 | FALSE
| 60681051 | WBE033 | WBE | 22KV | 14.72 | 2 | 39317.7095 | 33.33% | Three phase | 97.13 | 0.00013702 | 0.00014895 | 0.00016197 | 0.00017618 | 0.00019169 | 0.00020863 | 0.00022711 | 0.0002473 | 0.00026935 | 0.00029344 | 0.00031976 | 0.00034851 | 0.00037993 | 0.00041427 | 0.00045181 | 0.00048244 | 0.00048244 | 0.00048244 | 0.00048244 | 0.00048244 | 4.3303 | 4.4917 | 4.6713 | 4.842 | 4.977 | 5.1243 | 5.3103 | 5.5357 | 5.6813 | 5.6813 | 5.6813 | 5.6813 | 5.6813 | 5.6813 | 5.6813 | 5.6813 | 5.6813 | 5.6813 | 5.6813 | 5.6813 | 915.8614 | 7.3179 | 1.5756e-05 | 1429.7536 | 810.1302 | 47.4177 | 0.39086 | 923.1793 | 47.8086 | 875.3707 | 65.2405 | TRUE
| 60681168 | LV006 | LV | 22KV | 83.79 | 1 | 39298.3448 | 50% | Three phase | 97.13 | 0.00080241 | 0.00087504 | 0.00095455 | 0.0010416 | 0.0011369 | 0.0012413 | 0.0013557 | 0.001481 | 0.0016183 | 0.0017688 | 0.0019337 | 0.0021146 | 0.0023128 | 0.0025303 | 0.0027462 | 0.0027462 | 0.0027462 | 0.0027462 | 0.0027462 | 0.0027462 | 2.804 | 2.902 | 3.013 | 3.116 | 3.2025 | 3.2925 | 3.4055 | 3.525 | 3.613 | 3.613 | 3.613 | 3.613 | 3.613 | 3.613 | 3.613 | 3.613 | 3.613 | 3.613 | 3.613 | 3.613 | 3448.9012 | 246.0616 | 8.9686e-05 | 8138.5227 | 4611.4681 | 172.447 | 12.6645 | 3694.9628 | 185.1116 | 3509.8512 | -1101.6169 | FALSE
| 60685498 | LVN032 | LVN | 22KV | 51.7 | 0 | 54508.9897 | 100% | Three phase | 97.13 | 0.00049656 | 0.0005423 | 0.00059246 | 0.00064746 | 0.00070779 | 0.00077396 | 0.00084656 | 0.00092623 | 0.0010137 | 0.0011097 | 0.001215 | 0.0013307 | 0.0014578 | 0.0015973 | 0.0016945 | 0.0016945 | 0.0016945 | 0.0016945 | 0.0016945 | 0.0016945 | 14.582 | 14.986 | 15.397 | 15.777 | 16.135 | 16.497 | 16.872 | 17.263 | 17.631 | 17.631 | 17.631 | 17.631 | 17.631 | 17.631 | 17.631 | 17.631 | 17.631 | 17.631 | 17.631 | 17.631 | 14664.623 | 94.5268 | 5.5338e-05 | 5021.621 | 2845.3622 | 731.8207 | 4.8215 | 14759.1497 | 736.6423 | 14022.5075 | 11177.1452 | TRUE
| 60688984 | SA002 | SA | 22KV | 39.07 | 1 | 35433.1387 | 50% | Three phase | 97.13 | 0.00037793 | 0.00040808 | 0.00044075 | 0.00047615 | 0.00051452 | 0.0005561 | 0.00060117 | 0.00065004 | 0.00070303 | 0.00076049 | 0.00082282 | 0.00089041 | 0.00096374 | 0.0010433 | 0.0011296 | 0.0012233 | 0.0012805 | 0.0012805 | 0.0012805 | 0.0012805 | 3.587 | 3.612 | 3.6505 | 3.677 | 3.6785 | 3.6885 | 3.72 | 3.76 | 3.7705 | 3.7705 | 3.7705 | 3.7705 | 3.7705 | 3.7705 | 3.7705 | 3.7705 | 3.7705 | 3.7705 | 3.7705 | 3.7705 | 1479.6492 | 50.8276 | 4.1819e-05 | 3794.8691 | 2150.2573 | 79.718 | 2.7535 | 1530.4768 | 82.4715 | 1448.0053 | -702.252 | FALSE
| 60694275 | BMH005 | BMH | 22KV | 1057 | 1 | 38093.4326 | 50% | Three phase | 97.13 | 0.0062971 | 0.006889 | 0.0075398 | 0.0082555 | 0.0090427 | 0.0099087 | 0.010862 | 0.011911 | 0.013066 | 0.014337 | 0.015738 | 0.017281 | 0.01898 | 0.020853 | 0.022917 | 0.025192 | 0.027701 | 0.030467 | 0.033517 | 0.034643 | 5.2925 | 5.4735 | 5.6825 | 5.8855 | 6.0565 | 6.25 | 6.484 | 6.748 | 6.961 | 6.961 | 6.961 | 6.961 | 6.961 | 6.961 | 6.961 | 6.961 | 6.961 | 6.961 | 6.961 | 6.961 | 57669.4215 | 27779.8417 | 0.0011314 | 102666.41 | 58173.0732 | 4032.2732 | 2015.3713 | 85449.2632 | 6047.6445 | 79401.6187 | 21228.5454 | TRUE
| 60694278 | BMH005 | BMH | 22KV | 4.86 | 1 | 38093.4326 | 50% | Three phase | 97.13 | 2.8954e-05 | 3.1675e-05 | 3.4667e-05 | 3.7958e-05 | 4.1577e-05 | 4.556e-05 | 4.9942e-05 | 5.4765e-05 | 6.0075e-05 | 6.5922e-05 | 7.2361e-05 | 7.9455e-05 | 8.7269e-05 | 9.5881e-05 | 0.00010537 | 0.00011583 | 0.00012737 | 0.00014008 | 0.00015411 | 0.00015929 | 5.2925 | 5.4735 | 5.6825 | 5.8855 | 6.0565 | 6.25 | 6.484 | 6.748 | 6.961 | 6.961 | 6.961 | 6.961 | 6.961 | 6.961 | 6.961 | 6.961 | 6.961 | 6.961 | 6.961 | 6.961 | 265.1593 | 0.58729 | 5.202e-06 | 472.0518 | 267.4751 | 18.5401 | 0.042607 | 265.7466 | 18.5827 | 247.1639 | -20.3111 | FALSE
| 60694731 | SSE032 | SSE | 22KV | 68.92 | 1 | 45569.8274 | 50% | Three phase | 97.13 | 0.00064329 | 0.00070028 | 0.00076256 | 0.00083062 | 0.00090501 | 0.00098635 | 0.0010753 | 0.0011726 | 0.0012789 | 0.0013953 | 0.0015227 | 0.001662 | 0.0018145 | 0.0019814 | 0.0021641 | 0.0022588 | 0.0022588 | 0.0022588 | 0.0022588 | 0.0022588 | 4.5625 | 4.5965 | 4.6405 | 4.6725 | 4.688 | 4.7335 | 4.8245 | 4.899 | 4.9 | 4.9 | 4.9 | 4.9 | 4.9 | 4.9 | 4.9 | 4.9 | 4.9 | 4.9 | 4.9 | 4.9 | 4451.1161 | 161.9842 | 7.377e-05 | 6694.1996 | 3793.0825 | 233.3293 | 8.5683 | 4613.1003 | 241.8976 | 4371.2027 | 578.1202 | TRUE
| 60694733 | SSE032 | SSE | 22KV | 15.02 | 1 | 45569.8274 | 50% | Three phase | 97.13 | 0.00014019 | 0.00015261 | 0.00016619 | 0.00018102 | 0.00019723 | 0.00021496 | 0.00023434 | 0.00025554 | 0.00027872 | 0.00030409 | 0.00033184 | 0.00036221 | 0.00039544 | 0.00043182 | 0.00047164 | 0.00049228 | 0.00049228 | 0.00049228 | 0.00049228 | 0.00049228 | 4.5625 | 4.5965 | 4.6405 | 4.6725 | 4.688 | 4.7335 | 4.8245 | 4.899 | 4.9 | 4.9 | 4.9 | 4.9 | 4.9 | 4.9 | 4.9 | 4.9 | 4.9 | 4.9 | 4.9 | 4.9 | 970.0488 | 7.6935 | 1.6077e-05 | 1458.8926 | 826.641 | 50.8503 | 0.40695 | 977.7423 | 51.2573 | 926.485 | 99.8439 | TRUE
| 60694734 | SSE032 | SSE | 22KV | 85.74 | 1 | 45569.8274 | 50% | Three phase | 97.13 | 0.00080029 | 0.00087119 | 0.00094866 | 0.0010333 | 0.0011259 | 0.0012271 | 0.0013377 | 0.0014587 | 0.0015911 | 0.0017359 | 0.0018943 | 0.0020676 | 0.0022573 | 0.002465 | 0.0026923 | 0.0028101 | 0.0028101 | 0.0028101 | 0.0028101 | 0.0028101 | 4.5625 | 4.5965 | 4.6405 | 4.6725 | 4.688 | 4.7335 | 4.8245 | 4.899 | 4.9 | 4.9 | 4.9 | 4.9 | 4.9 | 4.9 | 4.9 | 4.9 | 4.9 | 4.9 | 4.9 | 4.9 | 5537.4157 | 250.697 | 9.1773e-05 | 8327.9262 | 4718.7884 | 290.2735 | 13.2609 | 5788.1127 | 303.5344 | 5484.5783 | 765.79 | TRUE
| 60700845 | BLT017 | BLTS | 22KV | 12.74 | 0 | 51573.35 | 100% | Three phase | 97.13 | 0.00012004 | 0.00012987 | 0.00014054 | 0.00015213 | 0.00016471 | 0.00017838 | 0.00019322 | 0.00020935 | 0.00022688 | 0.00024592 | 0.00026662 | 0.00028912 | 0.00031358 | 0.00034018 | 0.0003691 | 0.00040054 | 0.00041755 | 0.00041755 | 0.00041755 | 0.00041755 | 8.939 | 8.952 | 8.968 | 9.053 | 9.095 | 9.148 | 9.25 | 9.364 | 9.396 | 9.396 | 9.396 | 9.396 | 9.396 | 9.396 | 9.396 | 9.396 | 9.396 | 9.396 | 9.396 | 9.396 | 1734.9601 | 5.3666 | 1.3636e-05 | 1237.4362 | 701.1589 | 94.0174 | 0.29278 | 1740.3266 | 94.3102 | 1646.0165 | 944.8576 | TRUE
| 60701979 | MLN011 | MLN | 22KV | 3061.41 | 3 | 37902.176 | 25% | Three phase | 97.13 | 0.029158 | 0.031478 | 0.033991 | 0.036714 | 0.039664 | 0.042861 | 0.046326 | 0.050082 | 0.054154 | 0.058568 | 0.063355 | 0.068547 | 0.074178 | 0.080285 | 0.086911 | 0.0941 | 0.10034 | 0.10034 | 0.10034 | 0.10034 | 3.0398 | 3.191 | 3.3672 | 3.5312 | 3.6725 | 3.8213 | 4.006 | 4.2337 | 4.404 | 4.404 | 4.404 | 4.404 | 4.404 | 4.404 | 4.404 | 4.404 | 4.404 | 4.404 | 4.404 | 4.404 | 136421.6237 | 308071.6175 | 0.0032768 | 297354.7533 | 168487.8223 | 7191.208 | 16906.2815 | 444493.2412 | 24097.4895 | 420395.7517 | 251907.9294 | TRUE
| 60701983 | MLN011 | MLN | 22KV | 739.3 | 3 | 37902.176 | 25% | Three phase | 97.13 | 0.0070413 | 0.0076016 | 0.0082085 | 0.008866 | 0.0095784 | 0.01035 | 0.011187 | 0.012094 | 0.013078 | 0.014144 | 0.0153 | 0.016553 | 0.017913 | 0.019388 | 0.020988 | 0.022724 | 0.02423 | 0.02423 | 0.02423 | 0.02423 | 3.0398 | 3.191 | 3.3672 | 3.5312 | 3.6725 | 3.8213 | 4.006 | 4.2337 | 4.404 | 4.404 | 4.404 | 4.404 | 4.404 | 4.404 | 4.404 | 4.404 | 4.404 | 4.404 | 4.404 | 4.404 | 32944.4623 | 17965.9468 | 0.00079132 | 71808.209 | 40688.1297 | 1736.6051 | 985.931 | 50910.4091 | 2722.536 | 48187.873 | 7499.7434 | TRUE
| 60704994 | BMH005 | BMH | 22KV | 595.79 | 1 | 38093.4326 | 50% | Single phase | 44.74 | 0.0055312 | 0.0060049 | 0.006521 | 0.0070835 | 0.0076966 | 0.0083649 | 0.0090937 | 0.0098884 | 0.010755 | 0.0117 | 0.012732 | 0.013857 | 0.015085 | 0.016425 | 0.017888 | 0.019485 | 0.019527 | 0.019527 | 0.019527 | 0.019527 | 5.2925 | 5.4735 | 5.6825 | 5.8855 | 6.0565 | 6.25 | 6.484 | 6.748 | 6.961 | 6.961 | 6.961 | 6.961 | 6.961 | 6.961 | 6.961 | 6.961 | 6.961 | 6.961 | 6.961 | 6.961 | 43520.2852 | 5470.0613 | 0.00063771 | 26655.6446 | 15103.6816 | 2272.8364 | 294.9403 | 48990.3465 | 2567.7767 | 46422.5699 | 31318.8883 | TRUE
| 60705086 | BMH005 | BMH | 22KV | 87.91 | 1 | 38093.4326 | 50% | Single phase | 44.74 | 0.00081614 | 0.00088603 | 0.00096219 | 0.0010452 | 0.0011356 | 0.0012343 | 0.0013418 | 0.001459 | 0.0015869 | 0.0017264 | 0.0018786 | 0.0020447 | 0.0022258 | 0.0024236 | 0.0026394 | 0.002875 | 0.0028812 | 0.0028812 | 0.0028812 | 0.0028812 | 5.2925 | 5.4735 | 5.6825 | 5.8855 | 6.0565 | 6.25 | 6.484 | 6.748 | 6.961 | 6.961 | 6.961 | 6.961 | 6.961 | 6.961 | 6.961 | 6.961 | 6.961 | 6.961 | 6.961 | 6.961 | 6421.5047 | 119.0919 | 9.4096e-05 | 3933.0934 | 2228.5783 | 335.3615 | 6.4213 | 6540.5966 | 341.7828 | 6198.8138 | 3970.2355 | TRUE
| 60714500 | BLT030 | BLTS | 22KV | 171.12 | 0 | 51573.35 | 100% | Three phase | 97.13 | 0.0015886 | 0.0017247 | 0.0018729 | 0.0020345 | 0.0022106 | 0.0024025 | 0.0026118 | 0.0028401 | 0.003089 | 0.0033606 | 0.0036568 | 0.00398 | 0.0043327 | 0.0047176 | 0.0051377 | 0.0055963 | 0.0056084 | 0.0056084 | 0.0056084 | 0.0056084 | 6.372 | 6.438 | 6.538 | 6.606 | 6.646 | 6.692 | 6.795 | 6.931 | 6.99 | 6.99 | 6.99 | 6.99 | 6.99 | 6.99 | 6.99 | 6.99 | 6.99 | 6.99 | 6.99 | 6.99 | 17442.4478 | 979.636 | 0.00018316 | 16620.8856 | 9417.7638 | 929.8743 | 52.821 | 18422.0838 | 982.6953 | 17439.3885 | 8021.6247 | TRUE
| 60714678 | BMH006 | BMH | 22KV | 26.93 | 6 | 38093.4326 | 14.29% | Three phase | 97.13 | 0.00033935 | 0.00037268 | 0.00040941 | 0.00044991 | 0.00049457 | 0.00054381 | 0.00059813 | 0.00065806 | 0.00072418 | 0.00079714 | 0.00087767 | 0.00088262 | 0.00088262 | 0.00088262 | 0.00088262 | 0.00088262 | 0.00088262 | 0.00088262 | 0.00088262 | 0.00088262 | 0.681 | 0.68443 | 0.69457 | 0.70557 | 0.71286 | 0.72014 | 0.73686 | 0.75314 | 0.76514 | 0.76514 | 0.76514 | 0.76514 | 0.76514 | 0.76514 | 0.76514 | 0.76514 | 0.76514 | 0.76514 | 0.76514 | 0.76514 | 277.121 | 30.5364 | 2.8825e-05 | 2615.7109 | 1482.12 | 11.7187 | 1.3082 | 307.6574 | 13.0269 | 294.6306 | -1187.4895 | FALSE
| 60714691 | BMH006 | BMH | 22KV | 1563.28 | 6 | 38093.4326 | 14.29% | Three phase | 97.13 | 0.019037 | 0.020311 | 0.021673 | 0.02313 | 0.024689 | 0.026357 | 0.028141 | 0.030051 | 0.032095 | 0.034282 | 0.036623 | 0.039129 | 0.041812 | 0.044685 | 0.04776 | 0.051053 | 0.051236 | 0.051236 | 0.051236 | 0.051236 | 0.681 | 0.68443 | 0.69457 | 0.70557 | 0.71286 | 0.72014 | 0.73686 | 0.75314 | 0.76514 | 0.76514 | 0.76514 | 0.76514 | 0.76514 | 0.76514 | 0.76514 | 0.76514 | 0.76514 | 0.76514 | 0.76514 | 0.76514 | 14014.6971 | 89697.6112 | 0.0016733 | 151841.3864 | 86036.7095 | 680.2665 | 4408.3762 | 103712.3083 | 5088.6427 | 98623.6656 | 12586.9561 | TRUE
| 60714769 | BMH006 | BMH | 22KV | 258.23 | 6 | 38093.4326 | 14.29% | Three phase | 97.13 | 0.0031447 | 0.003355 | 0.00358 | 0.0038207 | 0.0040782 | 0.0043537 | 0.0046485 | 0.004964 | 0.0053016 | 0.0056629 | 0.0060496 | 0.0064636 | 0.0069068 | 0.0073812 | 0.0078892 | 0.0084331 | 0.0084634 | 0.0084634 | 0.0084634 | 0.0084634 | 0.681 | 0.68443 | 0.69457 | 0.70557 | 0.71286 | 0.72014 | 0.73686 | 0.75314 | 0.76514 | 0.76514 | 0.76514 | 0.76514 | 0.76514 | 0.76514 | 0.76514 | 0.76514 | 0.76514 | 0.76514 | 0.76514 | 0.76514 | 2315.0141 | 2447.4889 | 0.0002764 | 25081.8799 | 14211.9515 | 112.3697 | 120.2869 | 4762.503 | 232.6566 | 4529.8464 | -9682.1051 | FALSE
| 60721247 | SSE011 | SSE | 22KV | 359.16 | 0 | 45569.8274 | 100% | Three phase | 97.13 | 0.0033611 | 0.0036238 | 0.0039079 | 0.0042154 | 0.004548 | 0.0049081 | 0.0052977 | 0.0057195 | 0.0061761 | 0.0066706 | 0.007206 | 0.0077858 | 0.0084138 | 0.0090941 | 0.009831 | 0.01063 | 0.011495 | 0.011771 | 0.011771 | 0.011771 | 11.322 | 11.325 | 11.351 | 11.384 | 11.404 | 11.419 | 11.483 | 11.546 | 11.589 | 11.589 | 11.589 | 11.589 | 11.589 | 11.589 | 11.589 | 11.589 | 11.589 | 11.589 | 11.589 | 11.589 | 52018.921 | 4143.1735 | 0.00038443 | 34885.2108 | 19766.737 | 2912.1905 | 232.6918 | 56162.0945 | 3144.8822 | 53017.2123 | 33250.4753 | TRUE
| 60721293 | SSE011 | SSE | 22KV | 444.84 | 0 | 45569.8274 | 100% | Three phase | 97.13 | 0.00514 | 0.0055827 | 0.0060652 | 0.0065911 | 0.0071644 | 0.0077894 | 0.0084709 | 0.0092142 | 0.010025 | 0.010909 | 0.011874 | 0.012927 | 0.014075 | 0.01458 | 0.01458 | 0.01458 | 0.01458 | 0.01458 | 0.01458 | 0.01458 | 11.322 | 11.325 | 11.351 | 11.384 | 11.404 | 11.419 | 11.483 | 11.546 | 11.589 | 11.589 | 11.589 | 11.589 | 11.589 | 11.589 | 11.589 | 11.589 | 11.589 | 11.589 | 11.589 | 11.589 | 77619.8501 | 7658.7253 | 0.00047614 | 43207.3092 | 24482.2232 | 3606.9128 | 356.9544 | 85278.5754 | 3963.8672 | 81314.7082 | 56832.485 | TRUE
| 60722477 | WBE034 | WBE | 22KV | 46.67 | 2 | 39317.7095 | 33.33% | Three phase | 97.13 | 0.00056501 | 0.00060102 | 0.00063942 | 0.00068038 | 0.00072406 | 0.00077064 | 0.00082034 | 0.00087335 | 0.00092991 | 0.00099025 | 0.0010546 | 0.0011233 | 0.0011967 | 0.0012749 | 0.0013584 | 0.0014476 | 0.0015296 | 0.0015296 | 0.0015296 | 0.0015296 | 4.08 | 4.238 | 4.4253 | 4.5927 | 4.7313 | 4.8863 | 5.0627 | 5.2733 | 5.4293 | 5.4293 | 5.4293 | 5.4293 | 5.4293 | 5.4293 | 5.4293 | 5.4293 | 5.4293 | 5.4293 | 5.4293 | 5.4293 | 2920.8215 | 78.0842 | 4.9954e-05 | 4533.0571 | 2568.5311 | 143.2223 | 3.929 | 2998.9057 | 147.1513 | 2851.7544 | 283.2234 | TRUE
| 60722736 | WBE034 | WBE | 22KV | 273.15 | 2 | 39317.7095 | 33.33% | Three phase | 97.13 | 0.0033069 | 0.0035176 | 0.0037424 | 0.0039821 | 0.0042377 | 0.0045104 | 0.0048013 | 0.0051115 | 0.0054426 | 0.0057957 | 0.0061726 | 0.0065747 | 0.0070038 | 0.0074618 | 0.0079506 | 0.0084723 | 0.0089524 | 0.0089524 | 0.0089524 | 0.0089524 | 4.08 | 4.238 | 4.4253 | 4.5927 | 4.7313 | 4.8863 | 5.0627 | 5.2733 | 5.4293 | 5.4293 | 5.4293 | 5.4293 | 5.4293 | 5.4293 | 5.4293 | 5.4293 | 5.4293 | 5.4293 | 5.4293 | 5.4293 | 17094.9731 | 2674.7911 | 0.00029237 | 26531.0595 | 15033.0889 | 838.2508 | 134.5884 | 19769.7642 | 972.8392 | 18796.925 | 3763.8361 | TRUE
| 60722749 | WBE034 | WBE | 22KV | 2341.31 | 2 | 39317.7095 | 33.33% | Three phase | 97.13 | 0.025991 | 0.028582 | 0.031442 | 0.034599 | 0.038087 | 0.041939 | 0.046195 | 0.050899 | 0.056097 | 0.061843 | 0.068196 | 0.07522 | 0.076736 | 0.076736 | 0.076736 | 0.076736 | 0.076736 | 0.076736 | 0.076736 | 0.076736 | 4.08 | 4.238 | 4.4253 | 4.5927 | 4.7313 | 4.8863 | 5.0627 | 5.2733 | 5.4293 | 5.4293 | 5.4293 | 5.4293 | 5.4293 | 5.4293 | 5.4293 | 5.4293 | 5.4293 | 5.4293 | 5.4293 | 5.4293 | 162648.4062 | 217110.9079 | 0.0025061 | 227411.4403 | 128856.3842 | 7185.0816 | 9888.3298 | 379759.3141 | 17073.4114 | 362685.9027 | 233829.5185 | TRUE
| 60724004 | TNA023 | TNA | 22KV | 32.08 | 1 | 49768.8721 | 50% | Three phase | 97.13 | 0.00029706 | 0.00032208 | 0.00034931 | 0.00037894 | 0.0004112 | 0.00044632 | 0.00048455 | 0.00052619 | 0.00057154 | 0.00062094 | 0.00067476 | 0.00073339 | 0.00079729 | 0.00086693 | 0.00094283 | 0.0010256 | 0.0010514 | 0.0010514 | 0.0010514 | 0.0010514 | 7.6555 | 9.6505 | 10.1745 | 10.6705 | 11.1115 | 11.5535 | 12.0425 | 12.5585 | 12.981 | 12.981 | 12.981 | 12.981 | 12.981 | 12.981 | 12.981 | 12.981 | 12.981 | 12.981 | 12.981 | 12.981 | 5589.6217 | 34.0707 | 3.4337e-05 | 3115.9304 | 1765.5555 | 291.9046 | 1.8564 | 5623.6924 | 293.761 | 5329.9314 | 3564.3759 | TRUE
| 60726471 | LV004 | LV | 22KV | 407.27 | 1 | 39298.3448 | 50% | Three phase | 97.13 | 0.0023187 | 0.0025192 | 0.002738 | 0.002977 | 0.003238 | 0.003523 | 0.0038343 | 0.0041745 | 0.0045463 | 0.0049527 | 0.005397 | 0.0058828 | 0.006414 | 0.0069951 | 0.0076307 | 0.0083261 | 0.009087 | 0.0099198 | 0.010831 | 0.011829 | 7.2585 | 7.429 | 7.65 | 7.8585 | 8.0295 | 8.214 | 8.4565 | 8.715 | 8.9205 | 8.9205 | 8.9205 | 8.9205 | 8.9205 | 8.9205 | 8.9205 | 8.9205 | 8.9205 | 8.9205 | 8.9205 | 8.9205 | 26188.2289 | 3652.4288 | 0.00043593 | 39558.1351 | 22414.5199 | 2089.092 | 299.2058 | 29840.6577 | 2388.2977 | 27452.3599 | 5037.84 | TRUE
| 60726480 | LV006 | LV | 22KV | 481.02 | 1 | 39298.3448 | 50% | Three phase | 97.13 | 0.0045955 | 0.0049312 | 0.0052924 | 0.0056814 | 0.0061001 | 0.0065509 | 0.0070365 | 0.0075594 | 0.0081226 | 0.0087293 | 0.0093829 | 0.010087 | 0.010846 | 0.011664 | 0.012545 | 0.013495 | 0.014519 | 0.015623 | 0.015765 | 0.015765 | 2.804 | 2.902 | 3.013 | 3.116 | 3.2025 | 3.2925 | 3.4055 | 3.525 | 3.613 | 3.613 | 3.613 | 3.613 | 3.613 | 3.613 | 3.613 | 3.613 | 3.613 | 3.613 | 3.613 | 3.613 | 17753.2282 | 7289.0208 | 0.00051487 | 46721.4726 | 26473.4264 | 989.9806 | 417.3797 | 25042.249 | 1407.3603 | 23634.8887 | -2838.5377 | FALSE
| 60726496 | LV006 | LV | 22KV | 53.6 | 1 | 39298.3448 | 50% | Three phase | 97.13 | 0.00051208 | 0.00054948 | 0.00058974 | 0.00063307 | 0.00067973 | 0.00072997 | 0.00078407 | 0.00084234 | 0.0009051 | 0.00097271 | 0.0010455 | 0.001124 | 0.0012086 | 0.0012997 | 0.0013979 | 0.0015038 | 0.0016179 | 0.0017409 | 0.0017567 | 0.0017567 | 2.804 | 2.902 | 3.013 | 3.116 | 3.2025 | 3.2925 | 3.4055 | 3.525 | 3.613 | 3.613 | 3.613 | 3.613 | 3.613 | 3.613 | 3.613 | 3.613 | 3.613 | 3.613 | 3.613 | 3.613 | 1978.2401 | 90.505 | 5.7372e-05 | 5206.168 | 2949.9307 | 110.3134 | 5.1824 | 2068.745 | 115.4959 | 1953.2492 | -996.6815 | FALSE
| 60726498 | LV006 | LV | 22KV | 20.74 | 1 | 39298.3448 | 50% | Three phase | 97.13 | 0.00019814 | 0.00021262 | 0.00022819 | 0.00024496 | 0.00026302 | 0.00028245 | 0.00030339 | 0.00032593 | 0.00035022 | 0.00037638 | 0.00040456 | 0.00043493 | 0.00046765 | 0.00050291 | 0.00054091 | 0.00058187 | 0.00062602 | 0.00067362 | 0.00067975 | 0.00067975 | 2.804 | 2.902 | 3.013 | 3.116 | 3.2025 | 3.2925 | 3.4055 | 3.525 | 3.613 | 3.613 | 3.613 | 3.613 | 3.613 | 3.613 | 3.613 | 3.613 | 3.613 | 3.613 | 3.613 | 3.613 | 765.4608 | 13.5507 | 2.2199e-05 | 2014.4762 | 1141.4471 | 42.6847 | 0.77593 | 779.0115 | 43.4606 | 735.5508 | -405.8962 | FALSE
| 60726968 | MLN022 | MLN | 22KV | 430.46 | 3 | 37902.176 | 25% | Single phase | 44.74 | 0.0040069 | 0.0043559 | 0.0047366 | 0.0051522 | 0.0056057 | 0.0061009 | 0.0066415 | 0.0072319 | 0.0078768 | 0.0085811 | 0.0093507 | 0.010191 | 0.01111 | 0.012115 | 0.013212 | 0.014108 | 0.014108 | 0.014108 | 0.014108 | 0.014108 | 2.2742 | 2.3335 | 2.4082 | 2.4798 | 2.537 | 2.5928 | 2.6803 | 2.7858 | 2.853 | 2.853 | 2.853 | 2.853 | 2.853 | 2.853 | 2.853 | 2.853 | 2.853 | 2.853 | 2.853 | 2.853 | 13025.5854 | 2882.5736 | 0.00046075 | 19258.7804 | 10912.4537 | 677.1283 | 153.9619 | 15908.1591 | 831.0902 | 15077.0689 | 4164.6152 | TRUE
| 60726971 | MLN022 | MLN | 22KV | 727.89 | 3 | 37902.176 | 25% | Three phase | 97.13 | 0.0067755 | 0.0073656 | 0.0080094 | 0.0087121 | 0.0094791 | 0.010316 | 0.011231 | 0.012229 | 0.013319 | 0.01451 | 0.015812 | 0.017233 | 0.018787 | 0.020485 | 0.022341 | 0.023856 | 0.023856 | 0.023856 | 0.023856 | 0.023856 | 2.2742 | 2.3335 | 2.4082 | 2.4798 | 2.537 | 2.5928 | 2.6803 | 2.7858 | 2.853 | 2.853 | 2.853 | 2.853 | 2.853 | 2.853 | 2.853 | 2.853 | 2.853 | 2.853 | 2.853 | 2.853 | 22025.7245 | 17893.8471 | 0.00077911 | 70699.9557 | 40060.1687 | 1144.9958 | 955.7331 | 39919.5716 | 2100.7288 | 37818.8428 | -2241.3259 | FALSE
| 60734465 | WBE034 | WBE | 22KV | 605.47 | 2 | 39317.7095 | 33.33% | Three phase | 97.13 | 0.007447 | 0.0079851 | 0.0085637 | 0.0091859 | 0.0098549 | 0.010575 | 0.011349 | 0.012181 | 0.013077 | 0.014041 | 0.015078 | 0.016194 | 0.017395 | 0.018688 | 0.019844 | 0.019844 | 0.019844 | 0.019844 | 0.019844 | 0.019844 | 4.08 | 4.238 | 4.4253 | 4.5927 | 4.7313 | 4.8863 | 5.0627 | 5.2733 | 5.4293 | 5.4293 | 5.4293 | 5.4293 | 5.4293 | 5.4293 | 5.4293 | 5.4293 | 5.4293 | 5.4293 | 5.4293 | 5.4293 | 40210.3485 | 13930.8433 | 0.00064808 | 58809.3011 | 33322.6591 | 1858.0843 | 661.2876 | 54141.1918 | 2519.3719 | 51621.8199 | 18299.1608 | TRUE
| 60737300 | MLN011 | MLN | 22KV | 1542.17 | 3 | 37902.176 | 25% | Three phase | 97.13 | 0.011123 | 0.011965 | 0.012873 | 0.013854 | 0.014913 | 0.016057 | 0.017293 | 0.018628 | 0.020071 | 0.02163 | 0.023314 | 0.025136 | 0.027104 | 0.029232 | 0.031534 | 0.034022 | 0.036713 | 0.039624 | 0.042773 | 0.046179 | 3.0398 | 3.191 | 3.3672 | 3.5312 | 3.6725 | 3.8213 | 4.006 | 4.2337 | 4.404 | 4.404 | 4.404 | 4.404 | 4.404 | 4.404 | 4.404 | 4.404 | 4.404 | 4.404 | 4.404 | 4.404 | 51892.5694 | 59011.3995 | 0.0016507 | 149790.9721 | 84874.8991 | 3622.5351 | 4290.1216 | 110903.9689 | 7912.6567 | 102991.3122 | 18116.413 | TRUE
| 60737472 | LV006 | LV | 22KV | 60.98 | 1 | 39298.3448 | 50% | Three phase | 97.13 | 0.00058397 | 0.00063683 | 0.00069469 | 0.00075804 | 0.00082742 | 0.0009034 | 0.00098664 | 0.0010778 | 0.0011778 | 0.0012873 | 0.0014073 | 0.0015389 | 0.0016832 | 0.0018414 | 0.0019986 | 0.0019986 | 0.0019986 | 0.0019986 | 0.0019986 | 0.0019986 | 2.804 | 2.902 | 3.013 | 3.116 | 3.2025 | 3.2925 | 3.4055 | 3.525 | 3.613 | 3.613 | 3.613 | 3.613 | 3.613 | 3.613 | 3.613 | 3.613 | 3.613 | 3.613 | 3.613 | 3.613 | 2510.0131 | 130.327 | 6.5271e-05 | 5922.9874 | 3356.0965 | 125.5021 | 6.7078 | 2640.34 | 132.2099 | 2508.1301 | -847.9664 | FALSE
| 60740317 | TNA012 | TNA | 22KV | 345.88 | 0 | 49768.8721 | 100% | Single phase | 44.74 | 0.0018843 | 0.002035 | 0.0021984 | 0.0023758 | 0.0025683 | 0.0027772 | 0.003004 | 0.0032502 | 0.0035175 | 0.0038079 | 0.0041233 | 0.004466 | 0.0048383 | 0.0052429 | 0.0056827 | 0.0061607 | 0.0066804 | 0.0072454 | 0.0078598 | 0.008528 | 14.606 | 0 | 0 | 0 | 0 | 0 | 0 | 0 | 0 | 0 | 0 | 0 | 0 | 0 | 0 | 0 | 0 | 0 | 0 | 0 | 1346.3582 | 1083.6207 | 0.00037022 | 15474.6712 | 8768.2932 | 264.5313 | 99.4028 | 2429.9788 | 363.9341 | 2066.0447 | -6702.2485 | FALSE
| 60740367 | TNA012 | TNA | 22KV | 287.29 | 0 | 49768.8721 | 100% | Three phase | 97.13 | 0.0020964 | 0.002223 | 0.0023577 | 0.002501 | 0.0026534 | 0.0028156 | 0.0029881 | 0.0031716 | 0.003367 | 0.0035748 | 0.003796 | 0.0040315 | 0.0042821 | 0.0045489 | 0.004833 | 0.0051354 | 0.0054575 | 0.0058004 | 0.0061655 | 0.0065544 | 14.606 | 0 | 0 | 0 | 0 | 0 | 0 | 0 | 0 | 0 | 0 | 0 | 0 | 0 | 0 | 0 | 0 | 0 | 0 | 0 | 1497.9132 | 1772.1504 | 0.00030751 | 27904.4777 | 15811.2982 | 219.7213 | 148.8833 | 3270.0636 | 368.6047 | 2901.4589 | -12909.8393 | FALSE
| 60740776 | MLN011 | MLN | 22KV | 126.63 | 3 | 37902.176 | 25% | Three phase | 97.13 | 0.00091336 | 0.00098245 | 0.001057 | 0.0011376 | 0.0012246 | 0.0013185 | 0.00142 | 0.0015296 | 0.0016481 | 0.0017761 | 0.0019144 | 0.0020639 | 0.0022256 | 0.0024003 | 0.0025893 | 0.0027936 | 0.0030146 | 0.0032536 | 0.0035121 | 0.0037918 | 3.0398 | 3.191 | 3.3672 | 3.5312 | 3.6725 | 3.8213 | 4.006 | 4.2337 | 4.404 | 4.404 | 4.404 | 4.404 | 4.404 | 4.404 | 4.404 | 4.404 | 4.404 | 4.404 | 4.404 | 4.404 | 4260.9803 | 397.8731 | 0.00013554 | 12299.5719 | 6969.2112 | 297.452 | 28.9253 | 4658.8535 | 326.3774 | 4332.4761 | -2636.7351 | FALSE
| 60741027 | TNA012 | TNA | 22KV | 203.32 | 0 | 49768.8721 | 100% | Three phase | 97.13 | 0.0014836 | 0.0015733 | 0.0016686 | 0.00177 | 0.0018779 | 0.0019926 | 0.0021147 | 0.0022446 | 0.0023828 | 0.00253 | 0.0026865 | 0.0028532 | 0.0030305 | 0.0032194 | 0.0034204 | 0.0036344 | 0.0038623 | 0.004105 | 0.0043635 | 0.0046387 | 14.606 | 0 | 0 | 0 | 0 | 0 | 0 | 0 | 0 | 0 | 0 | 0 | 0 | 0 | 0 | 0 | 0 | 0 | 0 | 0 | 1060.0985 | 887.605 | 0.00021763 | 19748.4716 | 11189.9236 | 155.5005 | 74.5702 | 1947.7036 | 230.0707 | 1717.6329 | -9472.2907 | FALSE
| 60741029 | TNA012 | TNA | 22KV | 280.88 | 0 | 49768.8721 | 100% | Three phase | 97.13 | 0.0020496 | 0.0021734 | 0.0023051 | 0.0024452 | 0.0025942 | 0.0027528 | 0.0029214 | 0.0031009 | 0.0032918 | 0.003495 | 0.0037113 | 0.0039415 | 0.0041866 | 0.0044474 | 0.0047252 | 0.0050208 | 0.0053357 | 0.0056709 | 0.006028 | 0.0064082 | 14.606 | 0 | 0 | 0 | 0 | 0 | 0 | 0 | 0 | 0 | 0 | 0 | 0 | 0 | 0 | 0 | 0 | 0 | 0 | 0 | 1464.4918 | 1693.9523 | 0.00030064 | 27281.8744 | 15458.5173 | 214.8189 | 142.3137 | 3158.4441 | 357.1326 | 2801.3115 | -12657.2058 | FALSE
| 60744168 | BMH004 | BMH | 22KV | 46.27 | 0 | 38093.4326 | 100% | Three phase | 97.13 | 0.00034381 | 0.00037628 | 0.00041199 | 0.00045126 | 0.00049444 | 0.00054195 | 0.00059422 | 0.00065175 | 0.00071507 | 0.00078478 | 0.00086154 | 0.00094608 | 0.0010392 | 0.0011418 | 0.0012548 | 0.0013794 | 0.0015165 | 0.0015165 | 0.0015165 | 0.0015165 | 8.577 | 8.893 | 9.272 | 9.622 | 9.942 | 10.282 | 10.714 | 11.215 | 11.625 | 11.625 | 11.625 | 11.625 | 11.625 | 11.625 | 11.625 | 11.625 | 11.625 | 11.625 | 11.625 | 11.625 | 5051.8767 | 64.1458 | 4.9526e-05 | 4494.2051 | 2546.5167 | 292.3527 | 3.8619 | 5116.0225 | 296.2146 | 4819.8079 | 2273.2912 | TRUE
| 60745291 | WBE034 | WBE | 22KV | 20.23 | 2 | 39317.7095 | 33.33% | Three phase | 97.13 | 0.00024562 | 0.00026165 | 0.00027877 | 0.00029706 | 0.0003166 | 0.00033746 | 0.00035975 | 0.00038357 | 0.00040902 | 0.00043621 | 0.00046527 | 0.00049633 | 0.00052952 | 0.000565 | 0.00060292 | 0.00064346 | 0.00066303 | 0.00066303 | 0.00066303 | 0.00066303 | 4.08 | 4.238 | 4.4253 | 4.5927 | 4.7313 | 4.8863 | 5.0627 | 5.2733 | 5.4293 | 5.4293 | 5.4293 | 5.4293 | 5.4293 | 5.4293 | 5.4293 | 5.4293 | 5.4293 | 5.4293 | 5.4293 | 5.4293 | 1280.9782 | 14.8406 | 2.1654e-05 | 1964.9399 | 1113.3787 | 62.0824 | 0.73824 | 1295.8188 | 62.8207 | 1232.9981 | 119.6194 | TRUE
| 60745292 | WBE034 | WBE | 22KV | 317.13 | 2 | 39317.7095 | 33.33% | Three phase | 97.13 | 0.0038503 | 0.0041017 | 0.0043701 | 0.0046568 | 0.004963 | 0.0052901 | 0.0056396 | 0.0060129 | 0.0064119 | 0.0068381 | 0.0072937 | 0.0077805 | 0.0083008 | 0.008857 | 0.0094515 | 0.010087 | 0.010394 | 0.010394 | 0.010394 | 0.010394 | 4.08 | 4.238 | 4.4253 | 4.5927 | 4.7313 | 4.8863 | 5.0627 | 5.2733 | 5.4293 | 5.4293 | 5.4293 | 5.4293 | 5.4293 | 5.4293 | 5.4293 | 5.4293 | 5.4293 | 5.4293 | 5.4293 | 5.4293 | 20080.9 | 3646.9925 | 0.00033945 | 30802.8369 | 17453.5731 | 973.218 | 181.4177 | 23727.8925 | 1154.6357 | 22573.2568 | 5119.6837 | TRUE
| 60748320 | MLN022 | MLN | 22KV | 372.74 | 3 | 37902.176 | 25% | Three phase | 97.13 | 0.002833 | 0.0031018 | 0.0033974 | 0.0037225 | 0.0040803 | 0.0044739 | 0.0049072 | 0.0053842 | 0.0059095 | 0.0064879 | 0.007125 | 0.007827 | 0.0086004 | 0.0094527 | 0.010392 | 0.011428 | 0.012216 | 0.012216 | 0.012216 | 0.012216 | 2.2742 | 2.3335 | 2.4082 | 2.4798 | 2.537 | 2.5928 | 2.6803 | 2.7858 | 2.853 | 2.853 | 2.853 | 2.853 | 2.853 | 2.853 | 2.853 | 2.853 | 2.853 | 2.853 | 2.853 | 2.853 | 10224.4618 | 4241.6467 | 0.00039897 | 36204.2362 | 20514.1261 | 586.3327 | 250.6208 | 14466.1086 | 836.9535 | 13629.155 | -6884.9711 | FALSE
| 60748321 | MLN022 | MLN | 22KV | 1158.1 | 3 | 37902.176 | 25% | Three phase | 97.13 | 0.0088022 | 0.0096372 | 0.010556 | 0.011566 | 0.012677 | 0.0139 | 0.015247 | 0.016729 | 0.018361 | 0.020158 | 0.022137 | 0.024318 | 0.026721 | 0.029369 | 0.032288 | 0.035506 | 0.037956 | 0.037956 | 0.037956 | 0.037956 | 2.2742 | 2.3335 | 2.4082 | 2.4798 | 2.537 | 2.5928 | 2.6803 | 2.7858 | 2.853 | 2.853 | 2.853 | 2.853 | 2.853 | 2.853 | 2.853 | 2.853 | 2.853 | 2.853 | 2.853 | 2.853 | 31767.3157 | 40946.2954 | 0.0012396 | 112486.253 | 63737.2149 | 1821.7308 | 2419.3418 | 72713.6111 | 4241.0726 | 68472.5385 | 4735.3236 | TRUE
| 60748324 | MLN023 | MLN | 22KV | 481.78 | 0 | 37902.176 | 100% | Three phase | 97.13 | 0.0045881 | 0.0049893 | 0.0054272 | 0.0059052 | 0.0064271 | 0.0069971 | 0.0076196 | 0.0082995 | 0.0090424 | 0.0098542 | 0.010741 | 0.011711 | 0.012771 | 0.013929 | 0.015196 | 0.01579 | 0.01579 | 0.01579 | 0.01579 | 0.01579 | 8.247 | 8.613 | 9.018 | 9.404 | 9.743 | 10.095 | 10.51 | 10.974 | 11.383 | 11.383 | 11.383 | 11.383 | 11.383 | 11.383 | 11.383 | 11.383 | 11.383 | 11.383 | 11.383 | 11.383 | 58497.5597 | 7978.0209 | 0.00051568 | 46795.2914 | 26515.2538 | 2960.4311 | 418.6997 | 66475.5806 | 3379.1307 | 63096.4498 | 36581.1961 | TRUE
| 60748834 | BMH006 | BMH | 22KV | 1144.75 | 6 | 38093.4326 | 14.29% | Three phase | 97.13 | 0.010979 | 0.011805 | 0.012695 | 0.013655 | 0.014691 | 0.015808 | 0.017014 | 0.018316 | 0.019721 | 0.021237 | 0.022875 | 0.024643 | 0.026552 | 0.028613 | 0.03084 | 0.033245 | 0.035842 | 0.037519 | 0.037519 | 0.037519 | 0.681 | 0.68443 | 0.69457 | 0.70557 | 0.71286 | 0.72014 | 0.73686 | 0.75314 | 0.76514 | 0.76514 | 0.76514 | 0.76514 | 0.76514 | 0.76514 | 0.76514 | 0.76514 | 0.76514 | 0.76514 | 0.76514 | 0.76514 | 8988.8857 | 42048.3038 | 0.0012253 | 111189.5675 | 63002.484 | 498.1418 | 2363.8853 | 51037.1895 | 2862.0271 | 48175.1623 | -14827.3217 | FALSE
| 60749543 | WBE032 | WBE | 22KV | 576.09 | 1 | 39317.7095 | 50% | Three phase | 97.13 | 0.0070048 | 0.0074677 | 0.0079624 | 0.0084911 | 0.0090564 | 0.0096606 | 0.010307 | 0.010997 | 0.011736 | 0.012526 | 0.013371 | 0.014274 | 0.015241 | 0.016275 | 0.017381 | 0.018564 | 0.018881 | 0.018881 | 0.018881 | 0.018881 | 5.0005 | 3.468 | 3.5495 | 3.6245 | 3.688 | 3.761 | 3.837 | 3.945 | 4.017 | 4.017 | 4.017 | 4.017 | 4.017 | 4.017 | 4.017 | 4.017 | 4.017 | 4.017 | 4.017 | 4.017 | 28076.4681 | 12106.7833 | 0.00061663 | 55955.6217 | 31705.7008 | 1383.3093 | 598.6676 | 40183.2515 | 1981.9769 | 38201.2745 | 6495.5737 | TRUE
| 60752469 | AL006 | AL | 11KV | 45.91 | 0 | 44780.7607 | 100% | Three phase | 97.13 | 0.00043493 | 0.00047171 | 0.00051175 | 0.00055534 | 0.00060279 | 0.00065447 | 0.00071076 | 0.00077208 | 0.00083888 | 0.00091166 | 0.00099098 | 0.0010774 | 0.0011717 | 0.0012744 | 0.0013864 | 0.0015047 | 0.0015047 | 0.0015047 | 0.0015047 | 0.0015047 | 4.382 | 4.475 | 4.575 | 4.668 | 4.728 | 4.794 | 4.893 | 5.006 | 5.072 | 5.072 | 5.072 | 5.072 | 5.072 | 5.072 | 5.072 | 5.072 | 5.072 | 5.072 | 5.072 | 5.072 | 2953.0448 | 71.1177 | 4.9141e-05 | 4459.2383 | 2526.7037 | 155.2658 | 3.8021 | 3024.1624 | 159.0678 | 2865.0946 | 338.3909 | TRUE
| 60752470 | AL006 | AL | 11KV | 6.66 | 0 | 44780.7607 | 100% | Three phase | 97.13 | 6.3094e-05 | 6.843e-05 | 7.4238e-05 | 8.056e-05 | 8.7445e-05 | 9.4942e-05 | 0.00010311 | 0.000112 | 0.00012169 | 0.00013225 | 0.00014376 | 0.0001563 | 0.00016997 | 0.00018487 | 0.00020112 | 0.00021828 | 0.00021828 | 0.00021828 | 0.00021828 | 0.00021828 | 4.382 | 4.475 | 4.575 | 4.668 | 4.728 | 4.794 | 4.893 | 5.006 | 5.072 | 5.072 | 5.072 | 5.072 | 5.072 | 5.072 | 5.072 | 5.072 | 5.072 | 5.072 | 5.072 | 5.072 | 428.3877 | 1.4966 | 7.1286e-06 | 646.8858 | 366.5399 | 22.5239 | 0.080012 | 429.8843 | 22.6039 | 407.2804 | 40.7405 | TRUE
| 60752496 | BMH003 | BMH | 22KV | 1285.96 | 12 | 38093.4326 | 7.692% | Three phase | 97.13 | 0.014859 | 0.016139 | 0.017534 | 0.019054 | 0.020711 | 0.022518 | 0.024488 | 0.026637 | 0.02898 | 0.031537 | 0.034325 | 0.037368 | 0.040689 | 0.042147 | 0.042147 | 0.042147 | 0.042147 | 0.042147 | 0.042147 | 0.042147 | 0.57362 | 0.59308 | 0.61385 | 0.63023 | 0.64508 | 0.66431 | 0.69062 | 0.71477 | 0.72862 | 0.72862 | 0.72862 | 0.72862 | 0.72862 | 0.72862 | 0.72862 | 0.72862 | 0.72862 | 0.72862 | 0.72862 | 0.72862 | 11411.6296 | 64003.5038 | 0.0013764 | 124905.2948 | 70774.1204 | 518.8606 | 2983.0465 | 75415.1333 | 3501.9071 | 71913.2262 | 1139.1058 | TRUE
| 60752730 | SSE034 | SSE | 22KV | 56.83 | 1 | 45569.8274 | 50% | Three phase | 97.13 | 0.0005335 | 0.00058245 | 0.00063611 | 0.00069493 | 0.00075942 | 0.00083014 | 0.00090771 | 0.0009928 | 0.0010862 | 0.0011886 | 0.001301 | 0.0014245 | 0.00156 | 0.0017087 | 0.0018626 | 0.0018626 | 0.0018626 | 0.0018626 | 0.0018626 | 0.0018626 | 5.2965 | 5.356 | 5.487 | 5.602 | 5.655 | 5.7225 | 5.8725 | 6.0525 | 6.115 | 6.115 | 6.115 | 6.115 | 6.115 | 6.115 | 6.115 | 6.115 | 6.115 | 6.115 | 6.115 | 6.115 | 4622.3404 | 112.3933 | 6.0829e-05 | 5519.8979 | 3127.697 | 235.3376 | 5.8259 | 4734.7338 | 241.1635 | 4493.5703 | 1365.8733 | TRUE
| 60752817 | SU012 | SU | 22KV | 208.43 | 2 | 47673.7846 | 33.33% | Three phase | 97.13 | 0.001996 | 0.0021767 | 0.0023745 | 0.002591 | 0.0028281 | 0.0030878 | 0.0033723 | 0.003684 | 0.0040256 | 0.0043999 | 0.0048102 | 0.0052601 | 0.0057533 | 0.0062941 | 0.0068312 | 0.0068312 | 0.0068312 | 0.0068312 | 0.0068312 | 0.0068312 | 4.2567 | 4.292 | 4.353 | 4.405 | 4.4433 | 4.481 | 4.5517 | 4.649 | 4.6863 | 4.6863 | 4.6863 | 4.6863 | 4.6863 | 4.6863 | 4.6863 | 4.6863 | 4.6863 | 4.6863 | 4.6863 | 4.6863 | 13782.3073 | 1522.5791 | 0.0002231 | 20244.8059 | 11471.1577 | 700.8274 | 78.3656 | 15304.8864 | 779.193 | 14525.6934 | 3054.5357 | TRUE
| 60756110 | SU035 | SU | 22KV | 105.28 | 3 | 47673.7846 | 25% | Three phase | 97.13 | 0.00099737 | 0.0010817 | 0.0011735 | 0.0012735 | 0.0013823 | 0.0015008 | 0.0016299 | 0.0017705 | 0.0019237 | 0.0020906 | 0.0022725 | 0.0024707 | 0.0026868 | 0.0029224 | 0.0031792 | 0.0034505 | 0.0034505 | 0.0034505 | 0.0034505 | 0.0034505 | 3.958 | 4.0545 | 4.1658 | 4.2717 | 4.341 | 4.4192 | 4.527 | 4.6692 | 4.7438 | 4.7438 | 4.7438 | 4.7438 | 4.7438 | 4.7438 | 4.7438 | 4.7438 | 4.7438 | 4.7438 | 4.7438 | 4.7438 | 6706.6456 | 373.9854 | 0.00011269 | 10225.8464 | 5794.1922 | 351.1835 | 19.9939 | 7080.631 | 371.1774 | 6709.4536 | 915.2614 | TRUE
| 60756111 | SU035 | SU | 22KV | 260.35 | 3 | 47673.7846 | 25% | Three phase | 97.13 | 0.0024664 | 0.002675 | 0.0029021 | 0.0031492 | 0.0034184 | 0.0037114 | 0.0040306 | 0.0043784 | 0.0047572 | 0.0051699 | 0.0056197 | 0.0061099 | 0.0066443 | 0.0072268 | 0.0078619 | 0.0085329 | 0.0085329 | 0.0085329 | 0.0085329 | 0.0085329 | 3.958 | 4.0545 | 4.1658 | 4.2717 | 4.341 | 4.4192 | 4.527 | 4.6692 | 4.7438 | 4.7438 | 4.7438 | 4.7438 | 4.7438 | 4.7438 | 4.7438 | 4.7438 | 4.7438 | 4.7438 | 4.7438 | 4.7438 | 16585.0606 | 2287.0625 | 0.00027867 | 25287.7955 | 14328.6278 | 868.4521 | 122.2701 | 18872.1231 | 990.7222 | 17881.4009 | 3552.7731 | TRUE
| 60759846 | WBE022 | WBE | 22KV | 21.86 | 0 | 39317.7095 | 100% | Three phase | 97.13 | 0.00020521 | 0.00022404 | 0.00024468 | 0.00026731 | 0.00029211 | 0.00031932 | 0.00034915 | 0.00038189 | 0.0004178 | 0.00045721 | 0.00050046 | 0.00054793 | 0.00060005 | 0.00065728 | 0.00071646 | 0.00071646 | 0.00071646 | 0.00071646 | 0.00071646 | 0.00071646 | 8.43 | 8.48 | 8.58 | 8.647 | 8.693 | 8.792 | 9.019 | 9.262 | 9.455 | 9.455 | 9.455 | 9.455 | 9.455 | 9.455 | 9.455 | 9.455 | 9.455 | 9.455 | 9.455 | 9.455 | 2373.3846 | 16.6297 | 2.3398e-05 | 2123.2618 | 1203.0874 | 121.0285 | 0.862 | 2390.0143 | 121.8905 | 2268.1238 | 1065.0364 | TRUE
| 60766963 | BLT017 | BLTS | 22KV | 6.63 | 0 | 51573.35 | 100% | Three phase | 97.13 | 6.2471e-05 | 6.7586e-05 | 7.3139e-05 | 7.9168e-05 | 8.5716e-05 | 9.2829e-05 | 0.00010055 | 0.00010895 | 0.00011807 | 0.00012798 | 0.00013875 | 0.00015046 | 0.00016319 | 0.00017703 | 0.00019208 | 0.00020845 | 0.0002173 | 0.0002173 | 0.0002173 | 0.0002173 | 8.939 | 8.952 | 8.968 | 9.053 | 9.095 | 9.148 | 9.25 | 9.364 | 9.396 | 9.396 | 9.396 | 9.396 | 9.396 | 9.396 | 9.396 | 9.396 | 9.396 | 9.396 | 9.396 | 9.396 | 902.8874 | 1.4534 | 7.0965e-06 | 643.9719 | 364.8888 | 48.9274 | 0.079293 | 904.3408 | 49.0067 | 855.3341 | 490.4453 | TRUE
| 60769710 | SA004 | SA | 22KV | 328.69 | 0 | 35433.1387 | 100% | Three phase | 97.13 | 0.0030515 | 0.0033128 | 0.0035976 | 0.0039079 | 0.0042461 | 0.0046148 | 0.0050169 | 0.0054553 | 0.0059334 | 0.006455 | 0.007024 | 0.0076448 | 0.0083223 | 0.0090616 | 0.0098686 | 0.01075 | 0.010773 | 0.010773 | 0.010773 | 0.010773 | 4.907 | 4.973 | 5.069 | 5.142 | 5.198 | 5.271 | 5.357 | 5.483 | 5.563 | 5.563 | 5.563 | 5.563 | 5.563 | 5.563 | 5.563 | 5.563 | 5.563 | 5.563 | 5.563 | 5.563 | 18223.8658 | 3614.3996 | 0.00035182 | 31925.6597 | 18089.7894 | 967.6497 | 194.8849 | 21838.2654 | 1162.5346 | 20675.7309 | 2585.9414 | TRUE
| 60771053 | SSE031 | SSE | 22KV | 46.32 | 2 | 45569.8274 | 33.33% | Three phase | 97.13 | 0.00043003 | 0.00046685 | 0.00050698 | 0.00055071 | 0.00059837 | 0.00065034 | 0.00070699 | 0.00076878 | 0.00083616 | 0.00090966 | 0.00098984 | 0.0010773 | 0.0011728 | 0.001277 | 0.0013907 | 0.0015149 | 0.0015181 | 0.0015181 | 0.0015181 | 0.0015181 | 3.421 | 3.4603 | 3.516 | 3.5677 | 3.5957 | 3.6313 | 3.693 | 3.7687 | 3.8167 | 3.8167 | 3.8167 | 3.8167 | 3.8167 | 3.8167 | 3.8167 | 3.8167 | 3.8167 | 3.8167 | 3.8167 | 3.8167 | 2271.4501 | 71.7795 | 4.9579e-05 | 4499.0616 | 2549.2685 | 120.8343 | 3.8703 | 2343.2296 | 124.7046 | 2218.525 | -330.7435 | FALSE
| 60771838 | BLT022 | BLTS | 22KV | 564.01 | 1 | 51573.35 | 50% | Three phase | 97.13 | 0.0066873 | 0.0071273 | 0.0075975 | 0.0081 | 0.008637 | 0.0092109 | 0.0098243 | 0.01048 | 0.011181 | 0.011931 | 0.012732 | 0.013589 | 0.014506 | 0.015486 | 0.016534 | 0.017655 | 0.018485 | 0.018485 | 0.018485 | 0.018485 | 3.4105 | 3.4515 | 3.5255 | 3.555 | 3.5585 | 3.6 | 3.686 | 3.762 | 3.7435 | 3.7435 | 3.7435 | 3.7435 | 3.7435 | 3.7435 | 3.7435 | 3.7435 | 3.7435 | 3.7435 | 3.7435 | 3.7435 | 32864.6435 | 11362.5945 | 0.0006037 | 54782.2913 | 31040.8657 | 1645.3606 | 573.824 | 44227.238 | 2219.1846 | 42008.0534 | 10967.1877 | TRUE
| 60774132 | AL006 | AL | 11KV | 203.23 | 0 | 44780.7607 | 100% | Three phase | 97.13 | 0.0013862 | 0.0014827 | 0.0015863 | 0.0016975 | 0.0018169 | 0.0019452 | 0.0020829 | 0.0022307 | 0.0023896 | 0.0025602 | 0.0027436 | 0.0029405 | 0.0031522 | 0.0033797 | 0.0036242 | 0.0038871 | 0.0041696 | 0.0044734 | 0.0048 | 0.0051513 | 4.382 | 4.475 | 4.575 | 4.668 | 4.728 | 4.794 | 4.893 | 5.006 | 5.072 | 5.072 | 5.072 | 5.072 | 5.072 | 5.072 | 5.072 | 5.072 | 5.072 | 5.072 | 5.072 | 5.072 | 8531.6566 | 910.8343 | 0.00021753 | 19739.7299 | 11184.9704 | 687.3157 | 74.5042 | 9442.4909 | 761.8199 | 8680.671 | -2504.2994 | FALSE
| 60774133 | MLN014 | MLN | 22KV | 165.99 | 1 | 37902.176 | 50% | Three phase | 97.13 | 0.001563 | 0.001709 | 0.0018693 | 0.0020453 | 0.0022386 | 0.0024509 | 0.0026842 | 0.0029405 | 0.0032221 | 0.0035317 | 0.003872 | 0.0042461 | 0.0046576 | 0.0051101 | 0.0054403 | 0.0054403 | 0.0054403 | 0.0054403 | 0.0054403 | 0.0054403 | 5.026 | 5.2205 | 5.443 | 5.6455 | 5.8285 | 6.0195 | 6.2555 | 6.5215 | 6.734 | 6.734 | 6.734 | 6.734 | 6.734 | 6.734 | 6.734 | 6.734 | 6.734 | 6.734 | 6.734 | 6.734 | 12238.0187 | 967.783 | 0.00017767 | 16122.6087 | 9135.429 | 607.3282 | 49.7014 | 13205.8017 | 657.0296 | 12548.7721 | 3413.3431 | TRUE
| 60774817 | SSE033 | SSE | 22KV | 40.43 | 0 | 45569.8274 | 100% | Three phase | 97.13 | 0.00038301 | 0.00041541 | 0.00045066 | 0.00048905 | 0.00053084 | 0.00057635 | 0.00062592 | 0.00067992 | 0.00073874 | 0.00080284 | 0.00087269 | 0.00094882 | 0.0010318 | 0.0011223 | 0.0012209 | 0.0013251 | 0.0013251 | 0.0013251 | 0.0013251 | 0.0013251 | 9.558 | 9.691 | 9.89 | 10.043 | 10.153 | 10.289 | 10.484 | 10.738 | 10.855 | 10.855 | 10.855 | 10.855 | 10.855 | 10.855 | 10.855 | 10.855 | 10.855 | 10.855 | 10.855 | 10.855 | 5673.9574 | 55.1532 | 4.3275e-05 | 3926.9659 | 2225.1063 | 298.782 | 2.9486 | 5729.1106 | 301.7306 | 5427.38 | 3202.2737 | TRUE
| 60774831 | MLN013 | MLN | 22KV | 21.1 | 1 | 37902.176 | 50% | Three phase | 97.13 | 0.00020206 | 0.00022035 | 0.00024037 | 0.00026229 | 0.0002863 | 0.00031259 | 0.00034139 | 0.00037295 | 0.00040752 | 0.00044542 | 0.00048696 | 0.00053249 | 0.00058242 | 0.00063717 | 0.00069155 | 0.00069155 | 0.00069155 | 0.00069155 | 0.00069155 | 0.00069155 | 6.4925 | 6.7405 | 7.0185 | 7.2795 | 7.523 | 7.792 | 8.0995 | 8.463 | 8.715 | 8.715 | 8.715 | 8.715 | 8.715 | 8.715 | 8.715 | 8.715 | 8.715 | 8.715 | 8.715 | 8.715 | 2007.2689 | 15.6036 | 2.2585e-05 | 2049.443 | 1161.26 | 99.8529 | 0.8031 | 2022.8724 | 100.656 | 1922.2164 | 760.9564 | TRUE
| 60775244 | TNA011 | TNA | 22KV | 569.35 | 0 | 49768.8721 | 100% | Three phase | 97.13 | 0.0054394 | 0.0058367 | 0.0062643 | 0.0067246 | 0.0072202 | 0.0077539 | 0.0083286 | 0.0089475 | 0.0096141 | 0.010332 | 0.011106 | 0.01194 | 0.012838 | 0.013806 | 0.014849 | 0.015973 | 0.017185 | 0.018492 | 0.01866 | 0.01866 | 17.604 | 11.143 | 11.811 | 12.451 | 13.003 | 13.564 | 14.269 | 15.07 | 15.66 | 15.66 | 15.66 | 15.66 | 15.66 | 15.66 | 15.66 | 15.66 | 15.66 | 15.66 | 15.66 | 15.66 | 114999.2055 | 10211.7829 | 0.00060941 | 55300.9655 | 31334.758 | 6432.7484 | 584.7413 | 125210.9884 | 7017.4897 | 118193.4987 | 86858.7407 | TRUE
| 60775301 | TNA011 | TNA | 22KV | 436.45 | 0 | 49768.8721 | 100% | Three phase | 97.13 | 0.0033172 | 0.003632 | 0.0039781 | 0.0043588 | 0.0047777 | 0.0052386 | 0.005746 | 0.0063045 | 0.0069195 | 0.0075968 | 0.0083429 | 0.0091648 | 0.01007 | 0.011068 | 0.012168 | 0.013381 | 0.014305 | 0.014305 | 0.014305 | 0.014305 | 17.604 | 11.143 | 11.811 | 12.451 | 13.003 | 13.564 | 14.269 | 15.07 | 15.66 | 15.66 | 15.66 | 15.66 | 15.66 | 15.66 | 15.66 | 15.66 | 15.66 | 15.66 | 15.66 | 15.66 | 85867.9154 | 5815.5593 | 0.00046716 | 42392.3885 | 24020.471 | 4931.19 | 343.6166 | 91683.4747 | 5274.8066 | 86408.6681 | 62388.1972 | TRUE
| 60775414 | TNA011 | TNA | 22KV | 666.49 | 0 | 49768.8721 | 100% | Three phase | 97.13 | 0.0050657 | 0.0055463 | 0.0060748 | 0.0066562 | 0.0072958 | 0.0079997 | 0.0087745 | 0.0096275 | 0.010567 | 0.011601 | 0.01274 | 0.013995 | 0.015378 | 0.016902 | 0.018582 | 0.020434 | 0.021844 | 0.021844 | 0.021844 | 0.021844 | 17.604 | 11.143 | 11.811 | 12.451 | 13.003 | 13.564 | 14.269 | 15.07 | 15.66 | 15.66 | 15.66 | 15.66 | 15.66 | 15.66 | 15.66 | 15.66 | 15.66 | 15.66 | 15.66 | 15.66 | 131126.3764 | 13561.5637 | 0.00071339 | 64736.1737 | 36680.957 | 7530.2757 | 801.2949 | 144687.94 | 8331.5706 | 136356.3694 | 99675.4124 | TRUE
| 60775854 | SSE033 | SSE | 22KV | 607.19 | 0 | 45569.8274 | 100% | Three phase | 97.13 | 0.0057522 | 0.0062387 | 0.0067682 | 0.0073447 | 0.0079723 | 0.0086558 | 0.0094003 | 0.010211 | 0.011095 | 0.012057 | 0.013106 | 0.01425 | 0.015496 | 0.016854 | 0.018336 | 0.019901 | 0.019901 | 0.019901 | 0.019901 | 0.019901 | 9.558 | 9.691 | 9.89 | 10.043 | 10.153 | 10.289 | 10.484 | 10.738 | 10.855 | 10.855 | 10.855 | 10.855 | 10.855 | 10.855 | 10.855 | 10.855 | 10.855 | 10.855 | 10.855 | 10.855 | 85213.2135 | 12439.7624 | 0.00064992 | 58976.3647 | 33417.321 | 4487.1987 | 665.05 | 97652.9759 | 5152.2488 | 92500.7271 | 59083.4061 | TRUE
| 60776587 | SSE033 | SSE | 22KV | 146.93 | 0 | 45569.8274 | 100% | Three phase | 97.13 | 0.0013919 | 0.0015097 | 0.0016378 | 0.0017773 | 0.0019292 | 0.0020946 | 0.0022747 | 0.0024709 | 0.0026847 | 0.0029177 | 0.0031715 | 0.0034482 | 0.0037497 | 0.0040785 | 0.0044369 | 0.0048156 | 0.0048156 | 0.0048156 | 0.0048156 | 0.0048156 | 9.558 | 9.691 | 9.89 | 10.043 | 10.153 | 10.289 | 10.484 | 10.738 | 10.855 | 10.855 | 10.855 | 10.855 | 10.855 | 10.855 | 10.855 | 10.855 | 10.855 | 10.855 | 10.855 | 10.855 | 20620.1971 | 728.4233 | 0.00015727 | 14271.3109 | 8086.4424 | 1085.8283 | 38.9427 | 21348.6204 | 1124.771 | 20223.8493 | 12137.4069 | TRUE
| 60776592 | SSE033 | SSE | 22KV | 37.44 | 0 | 45569.8274 | 100% | Three phase | 97.13 | 0.00035469 | 0.00038468 | 0.00041734 | 0.00045288 | 0.00049158 | 0.00053373 | 0.00057963 | 0.00062963 | 0.00068411 | 0.00074347 | 0.00080815 | 0.00087865 | 0.00095549 | 0.0010393 | 0.0011306 | 0.0012271 | 0.0012271 | 0.0012271 | 0.0012271 | 0.0012271 | 9.558 | 9.691 | 9.89 | 10.043 | 10.153 | 10.289 | 10.484 | 10.738 | 10.855 | 10.855 | 10.855 | 10.855 | 10.855 | 10.855 | 10.855 | 10.855 | 10.855 | 10.855 | 10.855 | 10.855 | 5254.34 | 47.2971 | 4.0075e-05 | 3636.5472 | 2060.5486 | 276.6856 | 2.5286 | 5301.6371 | 279.2142 | 5022.423 | 2961.8744 | TRUE
| 60776598 | SSE033 | SSE | 22KV | 23.4 | 0 | 45569.8274 | 100% | Three phase | 97.13 | 0.00022168 | 0.00024043 | 0.00026083 | 0.00028305 | 0.00030724 | 0.00033358 | 0.00036227 | 0.00039352 | 0.00042757 | 0.00046467 | 0.00050509 | 0.00054915 | 0.00059718 | 0.00064954 | 0.00070662 | 0.00076693 | 0.00076693 | 0.00076693 | 0.00076693 | 0.00076693 | 9.558 | 9.691 | 9.89 | 10.043 | 10.153 | 10.289 | 10.484 | 10.738 | 10.855 | 10.855 | 10.855 | 10.855 | 10.855 | 10.855 | 10.855 | 10.855 | 10.855 | 10.855 | 10.855 | 10.855 | 3283.9625 | 18.4754 | 2.5047e-05 | 2272.842 | 1287.8429 | 172.9285 | 0.98773 | 3302.4379 | 173.9162 | 3128.5217 | 1840.6789 | TRUE
| 60778742 | BLT021 | BLTS | 22KV | 444.12 | 0 | 51573.35 | 100% | Three phase | 97.13 | 0.004316 | 0.0046713 | 0.0050572 | 0.0054764 | 0.0059318 | 0.0064266 | 0.0069643 | 0.0075487 | 0.0081839 | 0.0088745 | 0.0096254 | 0.010442 | 0.01133 | 0.012296 | 0.013346 | 0.014489 | 0.014556 | 0.014556 | 0.014556 | 0.014556 | 7.604 | 7.634 | 7.687 | 7.733 | 7.757 | 7.767 | 7.82 | 7.889 | 7.906 | 7.906 | 7.906 | 7.906 | 7.906 | 7.906 | 7.906 | 7.906 | 7.906 | 7.906 | 7.906 | 7.906 | 52387.0436 | 6692.869 | 0.00047537 | 43137.3756 | 24442.5972 | 2772.2923 | 355.7999 | 59079.9127 | 3128.0921 | 55951.8205 | 31509.2233 | TRUE
| 60779088 | LV006 | LV | 22KV | 189.04 | 1 | 39298.3448 | 50% | Three phase | 97.13 | 0.0018156 | 0.0019829 | 0.0021663 | 0.0023674 | 0.002588 | 0.00283 | 0.0030954 | 0.0033868 | 0.0037065 | 0.0040574 | 0.0044427 | 0.0048658 | 0.0053304 | 0.0058406 | 0.0061957 | 0.0061957 | 0.0061957 | 0.0061957 | 0.0061957 | 0.0061957 | 2.804 | 2.902 | 3.013 | 3.116 | 3.2025 | 3.2925 | 3.4055 | 3.525 | 3.613 | 3.613 | 3.613 | 3.613 | 3.613 | 3.613 | 3.613 | 3.613 | 3.613 | 3.613 | 3.613 | 3.613 | 7852.2313 | 1263.8079 | 0.00020234 | 18361.4552 | 10404.0092 | 389.0606 | 64.4633 | 9116.0393 | 453.5239 | 8662.5154 | -1741.4939 | FALSE
| 60779098 | MLN011 | MLN | 22KV | 1196.64 | 3 | 37902.176 | 25% | Three phase | 97.13 | 0.011629 | 0.012587 | 0.013626 | 0.014756 | 0.015983 | 0.017316 | 0.018765 | 0.020339 | 0.022051 | 0.023912 | 0.025935 | 0.028135 | 0.030527 | 0.033129 | 0.03596 | 0.039039 | 0.03922 | 0.03922 | 0.03922 | 0.03922 | 3.0398 | 3.191 | 3.3672 | 3.5312 | 3.6725 | 3.8213 | 4.006 | 4.2337 | 4.404 | 4.404 | 4.404 | 4.404 | 4.404 | 4.404 | 4.404 | 4.404 | 4.404 | 4.404 | 4.404 | 4.404 | 55061.7644 | 48589.0822 | 0.0012808 | 116229.6432 | 65858.3031 | 2810.8901 | 2583.046 | 103650.8466 | 5393.9361 | 98256.9105 | 32398.6074 | TRUE
| 60779104 | MLN022 | MLN | 22KV | 252.42 | 3 | 37902.176 | 25% | Single phase | 44.74 | 0.0017371 | 0.0018654 | 0.0020037 | 0.0021528 | 0.0023135 | 0.0024868 | 0.0026737 | 0.0028753 | 0.0030927 | 0.0033273 | 0.0035804 | 0.0038535 | 0.0041482 | 0.0044663 | 0.0048097 | 0.0051804 | 0.0055806 | 0.0060127 | 0.0064793 | 0.0069833 | 2.2742 | 2.3335 | 2.4082 | 2.4798 | 2.537 | 2.5928 | 2.6803 | 2.7858 | 2.853 | 2.853 | 2.853 | 2.853 | 2.853 | 2.853 | 2.853 | 2.853 | 2.853 | 2.853 | 2.853 | 2.853 | 5249.9473 | 682.262 | 0.00027018 | 11293.2708 | 6399.0186 | 397.0653 | 52.9414 | 5932.2093 | 450.0066 | 5482.2027 | -916.816 | FALSE
| 60779108 | MLN022 | MLN | 22KV | 116.72 | 3 | 37902.176 | 25% | Three phase | 97.13 | 0.0014214 | 0.0015165 | 0.0016182 | 0.001727 | 0.0018434 | 0.0019679 | 0.0021011 | 0.0022437 | 0.0023963 | 0.0025596 | 0.0027344 | 0.0029215 | 0.0031219 | 0.0033363 | 0.0035659 | 0.0038118 | 0.0038255 | 0.0038255 | 0.0038255 | 0.0038255 | 2.2742 | 2.3335 | 2.4082 | 2.4798 | 2.537 | 2.5928 | 2.6803 | 2.7858 | 2.853 | 2.853 | 2.853 | 2.853 | 2.853 | 2.853 | 2.853 | 2.853 | 2.853 | 2.853 | 2.853 | 2.853 | 3818.4214 | 500.0321 | 0.00012493 | 11337.0136 | 6423.8043 | 183.6045 | 24.5751 | 4318.4535 | 208.1797 | 4110.2738 | -2313.5304 | FALSE
| 60779204 | MLN022 | MLN | 22KV | 851.19 | 3 | 37902.176 | 25% | Three phase | 97.13 | 0.0063657 | 0.0068364 | 0.0073436 | 0.0078905 | 0.0084799 | 0.0091155 | 0.0098008 | 0.01054 | 0.011337 | 0.012197 | 0.013125 | 0.014126 | 0.015206 | 0.016371 | 0.017629 | 0.018987 | 0.020453 | 0.022036 | 0.023745 | 0.02559 | 2.2742 | 2.3335 | 2.4082 | 2.4798 | 2.537 | 2.5928 | 2.6803 | 2.7858 | 2.853 | 2.853 | 2.853 | 2.853 | 2.853 | 2.853 | 2.853 | 2.853 | 2.853 | 2.853 | 2.853 | 2.853 | 19242.4482 | 18306.9518 | 0.00091109 | 82676.0847 | 46846.11 | 1338.9509 | 1306.9475 | 37549.4 | 2645.8983 | 34903.5016 | -11942.6083 | FALSE
| 60781835 | AL012 | AL | 11KV | 549.33 | 0 | 44780.7607 | 100% | Three phase | 97.13 | 0.0066322 | 0.0070452 | 0.007485 | 0.0079533 | 0.008452 | 0.0089832 | 0.009549 | 0.010152 | 0.010794 | 0.011478 | 0.012207 | 0.012983 | 0.013811 | 0.014693 | 0.015633 | 0.016634 | 0.017702 | 0.018004 | 0.018004 | 0.018004 | 4.015 | 4.068 | 4.132 | 4.199 | 4.239 | 4.279 | 4.349 | 4.423 | 4.474 | 4.474 | 4.474 | 4.474 | 4.474 | 4.474 | 4.474 | 4.474 | 4.474 | 4.474 | 4.474 | 4.474 | 32801.5709 | 10690.2911 | 0.00058798 | 53356.4229 | 30232.9369 | 1653.3671 | 544.3419 | 43491.862 | 2197.7089 | 41294.153 | 11061.2161 | TRUE
| 60781953 | BLT030 | BLTS | 22KV | 366.48 | 0 | 51573.35 | 100% | Three phase | 97.13 | 0.0034836 | 0.0038155 | 0.0041805 | 0.0045819 | 0.0050235 | 0.0055094 | 0.0060442 | 0.0066328 | 0.0072808 | 0.0079944 | 0.0087801 | 0.0096456 | 0.010599 | 0.011649 | 0.012011 | 0.012011 | 0.012011 | 0.012011 | 0.012011 | 0.012011 | 6.372 | 6.438 | 6.538 | 6.606 | 6.646 | 6.692 | 6.795 | 6.931 | 6.99 | 6.99 | 6.99 | 6.99 | 6.99 | 6.99 | 6.99 | 6.99 | 6.99 | 6.99 | 6.99 | 6.99 | 39790.6062 | 4785.0355 | 0.00039227 | 35596.2024 | 20169.6006 | 1991.47 | 242.2734 | 44575.6417 | 2233.7433 | 42341.8983 | 22172.2977 | TRUE
| 60398602 | CDN001 | CDN | 22KV | 915.38 | 16 | 45429.2584 | 5.882% | Covered | 390 | 0.01089 | 0.011739 | 0.012657 | 0.01365 | 0.014724 | 0.015885 | 0.017141 | 0.0185 | 0.01997 | 0.021561 | 0.023283 | 0.025147 | 0.027164 | 0.029347 | 0.030001 | 0.030001 | 0.030001 | 0.030001 | 0.030001 | 0.030001 | 0.52147 | 0.52506 | 0.53088 | 0.53312 | 0.53271 | 0.53476 | 0.54329 | 0.54988 | 0.54476 | 0.54476 | 0.54476 | 0.54476 | 0.54476 | 0.54476 | 0.54476 | 0.54476 | 0.54476 | 0.54476 | 0.54476 | 0.54476 | 7367.2819 | 128317.086 | 0.00097979 | 356998.2 | 202283.1269 | 347.0204 | 6069.0283 | 135684.3679 | 6416.0487 | 129268.3193 | -73014.8076 | FALSE
| 60398603 | CDN001 | CDN | 22KV | 268.61 | 16 | 45429.2584 | 5.882% | Covered | 390 | 0.0031956 | 0.0034447 | 0.0037141 | 0.0040055 | 0.0043205 | 0.0046613 | 0.0050299 | 0.0054287 | 0.0058601 | 0.006327 | 0.0068322 | 0.0073791 | 0.0079709 | 0.0086117 | 0.0088036 | 0.0088036 | 0.0088036 | 0.0088036 | 0.0088036 | 0.0088036 | 0.52147 | 0.52506 | 0.53088 | 0.53312 | 0.53271 | 0.53476 | 0.54329 | 0.54988 | 0.54476 | 0.54476 | 0.54476 | 0.54476 | 0.54476 | 0.54476 | 0.54476 | 0.54476 | 0.54476 | 0.54476 | 0.54476 | 0.54476 | 2161.8624 | 11049.0771 | 0.00028751 | 104757.9 | 59358.158 | 101.83 | 522.5895 | 13210.9395 | 624.4195 | 12586.52 | -46771.6381 | FALSE
| 60398604 | CDN001 | CDN | 22KV | 197.26 | 16 | 45429.2584 | 5.882% | Covered | 390 | 0.0023467 | 0.0025297 | 0.0027276 | 0.0029415 | 0.0031729 | 0.0034231 | 0.0036938 | 0.0039867 | 0.0043035 | 0.0046464 | 0.0050174 | 0.005419 | 0.0058536 | 0.0063242 | 0.0064652 | 0.0064652 | 0.0064652 | 0.0064652 | 0.0064652 | 0.0064652 | 0.52147 | 0.52506 | 0.53088 | 0.53312 | 0.53271 | 0.53476 | 0.54329 | 0.54988 | 0.54476 | 0.54476 | 0.54476 | 0.54476 | 0.54476 | 0.54476 | 0.54476 | 0.54476 | 0.54476 | 0.54476 | 0.54476 | 0.54476 | 1587.6139 | 5958.8123 | 0.00021114 | 76931.4 | 43591.0437 | 74.7812 | 281.8346 | 7546.4262 | 356.6159 | 7189.8104 | -36401.2334 | FALSE
| 60398605 | CDN001 | CDN | 22KV | 1325.26 | 16 | 45429.2584 | 5.882% | Three phase | 97.13 | 0.012661 | 0.013586 | 0.014581 | 0.015653 | 0.016806 | 0.018049 | 0.019386 | 0.020827 | 0.022379 | 0.02405 | 0.025851 | 0.027791 | 0.029882 | 0.032135 | 0.034563 | 0.037181 | 0.040002 | 0.043044 | 0.043435 | 0.043435 | 0.52147 | 0.52506 | 0.53088 | 0.53312 | 0.53271 | 0.53476 | 0.54329 | 0.54988 | 0.54476 | 0.54476 | 0.54476 | 0.54476 | 0.54476 | 0.54476 | 0.54476 | 0.54476 | 0.54476 | 0.54476 | 0.54476 | 0.54476 | 8812.0264 | 55328.0166 | 0.0014185 | 128722.5038 | 72937.036 | 502.4058 | 3168.1613 | 64140.043 | 3670.5671 | 60469.4759 | -12467.5601 | FALSE
| 60398611 | CDN001 | CDN | 22KV | 264.08 | 16 | 45429.2584 | 5.882% | Single phase | 44.74 | 0.0032726 | 0.0035225 | 0.0037921 | 0.0040833 | 0.0043976 | 0.004737 | 0.0051036 | 0.0054994 | 0.0059271 | 0.006389 | 0.0068881 | 0.0074273 | 0.00801 | 0.0086397 | 0.0086552 | 0.0086552 | 0.0086552 | 0.0086552 | 0.0086552 | 0.0086552 | 0.52147 | 0.52506 | 0.53088 | 0.53312 | 0.53271 | 0.53476 | 0.54329 | 0.54988 | 0.54476 | 0.54476 | 0.54476 | 0.54476 | 0.54476 | 0.54476 | 0.54476 | 0.54476 | 0.54476 | 0.54476 | 0.54476 | 0.54476 | 2167.6262 | 1249.6157 | 0.00028266 | 11814.9392 | 6694.6075 | 100.1127 | 57.9454 | 3417.2419 | 158.058 | 3259.1839 | -3435.4237 | FALSE
| 60398654 | CDN001 | CDN | 22KV | 24.34 | 16 | 45429.2584 | 5.882% | Single phase | 44.74 | 0.00025326 | 0.00027342 | 0.00029526 | 0.00031891 | 0.00034454 | 0.00037231 | 0.00040241 | 0.00043502 | 0.00047038 | 0.00050871 | 0.00055026 | 0.00059532 | 0.00064419 | 0.00069718 | 0.00075467 | 0.00079774 | 0.00079774 | 0.00079774 | 0.00079774 | 0.00079774 | 0.52147 | 0.52506 | 0.53088 | 0.53312 | 0.53271 | 0.53476 | 0.54329 | 0.54988 | 0.54476 | 0.54476 | 0.54476 | 0.54476 | 0.54476 | 0.54476 | 0.54476 | 0.54476 | 0.54476 | 0.54476 | 0.54476 | 0.54476 | 180.3022 | 9.5764 | 2.6053e-05 | 1088.9716 | 617.0355 | 9.2273 | 0.49225 | 189.8786 | 9.7195 | 180.159 | -436.8765 | FALSE
| 60398655 | CDN001 | CDN | 22KV | 258.6 | 16 | 45429.2584 | 5.882% | Single phase | 44.74 | 0.0026907 | 0.0029049 | 0.0031369 | 0.0033883 | 0.0036606 | 0.0039556 | 0.0042754 | 0.0046219 | 0.0049975 | 0.0054047 | 0.0058463 | 0.006325 | 0.0068442 | 0.0074072 | 0.008018 | 0.0084756 | 0.0084756 | 0.0084756 | 0.0084756 | 0.0084756 | 0.52147 | 0.52506 | 0.53088 | 0.53312 | 0.53271 | 0.53476 | 0.54329 | 0.54988 | 0.54476 | 0.54476 | 0.54476 | 0.54476 | 0.54476 | 0.54476 | 0.54476 | 0.54476 | 0.54476 | 0.54476 | 0.54476 | 0.54476 | 1915.6179 | 1080.9835 | 0.0002768 | 11569.764 | 6555.6858 | 98.0352 | 55.5654 | 2996.6014 | 153.6007 | 2843.0008 | -3712.6851 | FALSE
| 60398682 | CDN001 | CDN | 22KV | 223.42 | 16 | 45429.2584 | 5.882% | Covered | 390 | 0.0027687 | 0.0029801 | 0.0032083 | 0.0034546 | 0.0037205 | 0.0040077 | 0.0043178 | 0.0046527 | 0.0050145 | 0.0054053 | 0.0058275 | 0.0062838 | 0.0067767 | 0.0073095 | 0.0073225 | 0.0073225 | 0.0073225 | 0.0073225 | 0.0073225 | 0.0073225 | 0.52147 | 0.52506 | 0.53088 | 0.53312 | 0.53271 | 0.53476 | 0.54329 | 0.54988 | 0.54476 | 0.54476 | 0.54476 | 0.54476 | 0.54476 | 0.54476 | 0.54476 | 0.54476 | 0.54476 | 0.54476 | 0.54476 | 0.54476 | 1833.8801 | 7796.8318 | 0.00023914 | 87133.8 | 49371.9507 | 84.6985 | 361.5434 | 9630.7119 | 446.2419 | 9184.4701 | -40187.4806 | FALSE
| 60398694 | CDN001 | CDN | 22KV | 141.33 | 16 | 45429.2584 | 5.882% | Three phase | 97.13 | 0.00086104 | 0.00094234 | 0.0010318 | 0.0011301 | 0.0012384 | 0.0013575 | 0.0014886 | 0.001633 | 0.001792 | 0.0019672 | 0.0021601 | 0.0023728 | 0.0026071 | 0.0028654 | 0.0031502 | 0.0034642 | 0.0038106 | 0.0041926 | 0.004614 | 0.0046321 | 0.52147 | 0.52506 | 0.53088 | 0.53312 | 0.53271 | 0.53476 | 0.54329 | 0.54988 | 0.54476 | 0.54476 | 0.54476 | 0.54476 | 0.54476 | 0.54476 | 0.54476 | 0.54476 | 0.54476 | 0.54476 | 0.54476 | 0.54476 | 760.8693 | 508.9114 | 0.00015127 | 13727.3829 | 7778.2407 | 53.5782 | 36.0308 | 1269.7807 | 89.609 | 1180.1717 | -6598.069 | FALSE
| 60398695 | CDN001 | CDN | 22KV | 156.47 | 16 | 45429.2584 | 5.882% | Three phase | 97.13 | 0.00095328 | 0.0010433 | 0.0011423 | 0.0012512 | 0.001371 | 0.0015029 | 0.0016481 | 0.0018079 | 0.001984 | 0.0021779 | 0.0023915 | 0.0026269 | 0.0028864 | 0.0031724 | 0.0034877 | 0.0038354 | 0.0042188 | 0.0046417 | 0.0051083 | 0.0051283 | 0.52147 | 0.52506 | 0.53088 | 0.53312 | 0.53271 | 0.53476 | 0.54329 | 0.54988 | 0.54476 | 0.54476 | 0.54476 | 0.54476 | 0.54476 | 0.54476 | 0.54476 | 0.54476 | 0.54476 | 0.54476 | 0.54476 | 0.54476 | 842.3775 | 623.7861 | 0.00016748 | 15197.9311 | 8611.4861 | 59.3177 | 44.1639 | 1466.1636 | 103.4816 | 1362.6819 | -7248.8041 | FALSE
| 60398696 | CDN001 | CDN | 22KV | 29.51 | 16 | 45429.2584 | 5.882% | Three phase | 97.13 | 0.00017979 | 0.00019676 | 0.00021543 | 0.00023597 | 0.00025857 | 0.00028344 | 0.00031083 | 0.00034097 | 0.00037418 | 0.00041075 | 0.00045104 | 0.00049544 | 0.00054437 | 0.0005983 | 0.00065777 | 0.00072334 | 0.00079566 | 0.00087542 | 0.00096342 | 0.00096718 | 0.52147 | 0.52506 | 0.53088 | 0.53312 | 0.53271 | 0.53476 | 0.54329 | 0.54988 | 0.54476 | 0.54476 | 0.54476 | 0.54476 | 0.54476 | 0.54476 | 0.54476 | 0.54476 | 0.54476 | 0.54476 | 0.54476 | 0.54476 | 158.8711 | 22.1877 | 3.1587e-05 | 2866.3063 | 1624.113 | 11.1872 | 1.5709 | 181.0588 | 12.7581 | 168.3007 | -1455.8123 | FALSE
| 60398697 | CDN001 | CDN | 22KV | 494.91 | 16 | 45429.2584 | 5.882% | Three phase | 97.13 | 0.0030152 | 0.0032999 | 0.003613 | 0.0039575 | 0.0043365 | 0.0047536 | 0.0052128 | 0.0057184 | 0.0062753 | 0.0068886 | 0.0075643 | 0.0083089 | 0.0091295 | 0.010034 | 0.011031 | 0.012131 | 0.013344 | 0.014682 | 0.016157 | 0.016221 | 0.52147 | 0.52506 | 0.53088 | 0.53312 | 0.53271 | 0.53476 | 0.54329 | 0.54988 | 0.54476 | 0.54476 | 0.54476 | 0.54476 | 0.54476 | 0.54476 | 0.54476 | 0.54476 | 0.54476 | 0.54476 | 0.54476 | 0.54476 | 2664.4153 | 6240.5943 | 0.00052974 | 48070.6083 | 27237.8767 | 187.6203 | 441.8324 | 8905.0096 | 629.4527 | 8275.5569 | -18962.3198 | FALSE
| 60398749 | CDN001 | CDN | 22KV | 3655.72 | 16 | 45429.2584 | 5.882% | Three phase | 97.13 | 0.036411 | 0.039246 | 0.042311 | 0.045627 | 0.049213 | 0.053092 | 0.057289 | 0.061831 | 0.066745 | 0.072064 | 0.077822 | 0.084055 | 0.090802 | 0.098109 | 0.10602 | 0.11459 | 0.11982 | 0.11982 | 0.11982 | 0.11982 | 0.52147 | 0.52506 | 0.53088 | 0.53312 | 0.53271 | 0.53476 | 0.54329 | 0.54988 | 0.54476 | 0.54476 | 0.54476 | 0.54476 | 0.54476 | 0.54476 | 0.54476 | 0.54476 | 0.54476 | 0.54476 | 0.54476 | 0.54476 | 25961.5705 | 449605.3968 | 0.003913 | 355080.0836 | 201196.2794 | 1385.8828 | 24107.4321 | 475566.9673 | 25493.3149 | 450073.6524 | 248877.373 | TRUE
| 60398755 | CDN001 | CDN | 22KV | 44.13 | 16 | 45429.2584 | 5.882% | Covered | 390 | 0.000525 | 0.00056594 | 0.0006102 | 0.00065806 | 0.00070982 | 0.0007658 | 0.00082636 | 0.00089187 | 0.00096276 | 0.0010395 | 0.0011225 | 0.0012123 | 0.0013095 | 0.0014148 | 0.0014464 | 0.0014464 | 0.0014464 | 0.0014464 | 0.0014464 | 0.0014464 | 0.52147 | 0.52506 | 0.53088 | 0.53312 | 0.53271 | 0.53476 | 0.54329 | 0.54988 | 0.54476 | 0.54476 | 0.54476 | 0.54476 | 0.54476 | 0.54476 | 0.54476 | 0.54476 | 0.54476 | 0.54476 | 0.54476 | 0.54476 | 355.1729 | 298.2287 | 4.7235e-05 | 17210.7 | 9751.9657 | 16.7297 | 14.1054 | 653.4016 | 30.835 | 622.5666 | -9129.3991 | FALSE
| 60398769 | CDN001 | CDN | 22KV | 32.97 | 16 | 45429.2584 | 5.882% | Three phase | 97.13 | 0.00030536 | 0.00033068 | 0.0003582 | 0.0003881 | 0.00042062 | 0.00045596 | 0.00049441 | 0.00053621 | 0.00058169 | 0.00063116 | 0.00068498 | 0.00074355 | 0.00080729 | 0.00087666 | 0.00095218 | 0.0010344 | 0.0010806 | 0.0010806 | 0.0010806 | 0.0010806 | 0.52147 | 0.52506 | 0.53088 | 0.53312 | 0.53271 | 0.53476 | 0.54329 | 0.54988 | 0.54476 | 0.54476 | 0.54476 | 0.54476 | 0.54476 | 0.54476 | 0.54476 | 0.54476 | 0.54476 | 0.54476 | 0.54476 | 0.54476 | 228.6605 | 35.7057 | 3.529e-05 | 3202.3761 | 1814.5376 | 12.4989 | 1.9608 | 264.3662 | 14.4598 | 249.9065 | -1564.6311 | FALSE
| 60398785 | CDN001 | CDN | 22KV | 2310.82 | 16 | 45429.2584 | 5.882% | Three phase | 97.13 | 0.021402 | 0.023177 | 0.025105 | 0.027202 | 0.02948 | 0.031958 | 0.034652 | 0.037582 | 0.04077 | 0.044237 | 0.048009 | 0.052114 | 0.056582 | 0.061444 | 0.066737 | 0.072499 | 0.075737 | 0.075737 | 0.075737 | 0.075737 | 0.52147 | 0.52506 | 0.53088 | 0.53312 | 0.53271 | 0.53476 | 0.54329 | 0.54988 | 0.54476 | 0.54476 | 0.54476 | 0.54476 | 0.54476 | 0.54476 | 0.54476 | 0.54476 | 0.54476 | 0.54476 | 0.54476 | 0.54476 | 16026.4868 | 175401.0015 | 0.0024734 | 224449.9466 | 127178.336 | 876.0314 | 9632.4627 | 191427.4883 | 10508.4942 | 180918.9941 | 53740.6582 | TRUE
| 60398789 | CDN001 | CDN | 22KV | 1836.68 | 16 | 45429.2584 | 5.882% | Single phase | 44.74 | 0.0099552 | 0.01093 | 0.012005 | 0.013193 | 0.014504 | 0.015953 | 0.017554 | 0.019323 | 0.021279 | 0.023442 | 0.025833 | 0.028479 | 0.031406 | 0.034646 | 0.038231 | 0.0422 | 0.046595 | 0.051461 | 0.056852 | 0.060197 | 0.52147 | 0.52506 | 0.53088 | 0.53312 | 0.53271 | 0.53476 | 0.54329 | 0.54988 | 0.54476 | 0.54476 | 0.54476 | 0.54476 | 0.54476 | 0.54476 | 0.54476 | 0.54476 | 0.54476 | 0.54476 | 0.54476 | 0.54476 | 9189.9383 | 36788.2063 | 0.0019659 | 82173.0632 | 46561.0868 | 696.2851 | 2802.9457 | 45978.1447 | 3499.2308 | 42478.9139 | -4082.1729 | FALSE
| 60398790 | CDN001 | CDN | 22KV | 570.59 | 16 | 45429.2584 | 5.882% | Single phase | 44.74 | 0.0030927 | 0.0033954 | 0.0037296 | 0.0040985 | 0.0045059 | 0.004956 | 0.0054533 | 0.006003 | 0.0066106 | 0.0072825 | 0.0080255 | 0.0088475 | 0.0097568 | 0.010763 | 0.011877 | 0.01311 | 0.014475 | 0.015987 | 0.017662 | 0.018701 | 0.52147 | 0.52506 | 0.53088 | 0.53312 | 0.53271 | 0.53476 | 0.54329 | 0.54988 | 0.54476 | 0.54476 | 0.54476 | 0.54476 | 0.54476 | 0.54476 | 0.54476 | 0.54476 | 0.54476 | 0.54476 | 0.54476 | 0.54476 | 2854.9812 | 3550.5034 | 0.00061074 | 25528.1966 | 14464.8444 | 216.3106 | 270.5179 | 6405.4846 | 486.8285 | 5918.6562 | -8546.1883 | FALSE
| 60398794 | CDN001 | CDN | 22KV | 132.41 | 16 | 45429.2584 | 5.882% | Single phase | 44.74 | 0.0016409 | 0.0017662 | 0.0019014 | 0.0020474 | 0.002205 | 0.0023751 | 0.0025589 | 0.0027574 | 0.0029718 | 0.0032035 | 0.0034537 | 0.0037241 | 0.0040162 | 0.004332 | 0.0043397 | 0.0043397 | 0.0043397 | 0.0043397 | 0.0043397 | 0.0043397 | 0.52147 | 0.52506 | 0.53088 | 0.53312 | 0.53271 | 0.53476 | 0.54329 | 0.54988 | 0.54476 | 0.54476 | 0.54476 | 0.54476 | 0.54476 | 0.54476 | 0.54476 | 0.54476 | 0.54476 | 0.54476 | 0.54476 | 0.54476 | 1086.8502 | 314.1572 | 0.00014173 | 5924.0234 | 3356.6835 | 50.1966 | 14.5676 | 1401.0074 | 64.7642 | 1336.2431 | -2020.4404 | FALSE
| 60398814 | CDN001 | CDN | 22KV | 639.17 | 16 | 45429.2584 | 5.882% | Three phase | 97.13 | 0.0060758 | 0.0066546 | 0.0072911 | 0.0079912 | 0.0087614 | 0.0096089 | 0.010542 | 0.011568 | 0.012698 | 0.013943 | 0.015313 | 0.016823 | 0.018486 | 0.020318 | 0.020949 | 0.020949 | 0.020949 | 0.020949 | 0.020949 | 0.020949 | 0.52147 | 0.52506 | 0.53088 | 0.53312 | 0.53271 | 0.53476 | 0.54329 | 0.54988 | 0.54476 | 0.54476 | 0.54476 | 0.54476 | 0.54476 | 0.54476 | 0.54476 | 0.54476 | 0.54476 | 0.54476 | 0.54476 | 0.54476 | 4809.0063 | 14555.1729 | 0.00068415 | 62082.5821 | 35177.373 | 242.3092 | 736.9497 | 19364.1792 | 979.259 | 18384.9202 | -16792.4527 | FALSE
| 60398815 | CDN001 | CDN | 22KV | 34.9 | 16 | 45429.2584 | 5.882% | Three phase | 97.13 | 0.00026526 | 0.00029042 | 0.0003181 | 0.00034854 | 0.00038204 | 0.0004189 | 0.00045947 | 0.00050413 | 0.00055331 | 0.00060747 | 0.00066712 | 0.00073285 | 0.00080526 | 0.00088506 | 0.00097302 | 0.00107 | 0.0011438 | 0.0011438 | 0.0011438 | 0.0011438 | 0.52147 | 0.52506 | 0.53088 | 0.53312 | 0.53271 | 0.53476 | 0.54329 | 0.54988 | 0.54476 | 0.54476 | 0.54476 | 0.54476 | 0.54476 | 0.54476 | 0.54476 | 0.54476 | 0.54476 | 0.54476 | 0.54476 | 0.54476 | 225.0928 | 37.1855 | 3.7356e-05 | 3389.837 | 1920.7571 | 13.2306 | 2.1971 | 262.2783 | 15.4277 | 246.8506 | -1673.9065 | FALSE
| 60398816 | CDN001 | CDN | 22KV | 54.85 | 16 | 45429.2584 | 5.882% | Three phase | 97.13 | 0.00041689 | 0.00045644 | 0.00049994 | 0.00054778 | 0.00060042 | 0.00065835 | 0.00072211 | 0.00079231 | 0.0008696 | 0.00095472 | 0.0010485 | 0.0011518 | 0.0012656 | 0.001391 | 0.0015292 | 0.0016816 | 0.0017977 | 0.0017977 | 0.0017977 | 0.0017977 | 0.52147 | 0.52506 | 0.53088 | 0.53312 | 0.53271 | 0.53476 | 0.54329 | 0.54988 | 0.54476 | 0.54476 | 0.54476 | 0.54476 | 0.54476 | 0.54476 | 0.54476 | 0.54476 | 0.54476 | 0.54476 | 0.54476 | 0.54476 | 353.7634 | 91.8493 | 5.871e-05 | 5327.5805 | 3018.7257 | 20.7936 | 5.427 | 445.6127 | 26.2206 | 419.392 | -2599.3337 | FALSE
| 60398817 | CDN001 | CDN | 22KV | 23.15 | 16 | 45429.2584 | 5.882% | Three phase | 97.13 | 0.00017595 | 0.00019264 | 0.000211 | 0.0002312 | 0.00025341 | 0.00027786 | 0.00030478 | 0.0003344 | 0.00036702 | 0.00040295 | 0.00044252 | 0.00048611 | 0.00053415 | 0.00058708 | 0.00064543 | 0.00070975 | 0.00075874 | 0.00075874 | 0.00075874 | 0.00075874 | 0.52147 | 0.52506 | 0.53088 | 0.53312 | 0.53271 | 0.53476 | 0.54329 | 0.54988 | 0.54476 | 0.54476 | 0.54476 | 0.54476 | 0.54476 | 0.54476 | 0.54476 | 0.54476 | 0.54476 | 0.54476 | 0.54476 | 0.54476 | 149.3094 | 16.3616 | 2.4779e-05 | 2248.5595 | 1274.0839 | 8.7762 | 0.96673 | 165.671 | 9.7429 | 155.9281 | -1118.1558 | FALSE
| 60398818 | CDN001 | CDN | 22KV | 651.69 | 16 | 45429.2584 | 5.882% | Three phase | 97.13 | 0.0049532 | 0.0054231 | 0.0059399 | 0.0065084 | 0.0071338 | 0.0078221 | 0.0085797 | 0.0094137 | 0.010332 | 0.011343 | 0.012457 | 0.013684 | 0.015037 | 0.016527 | 0.018169 | 0.01998 | 0.021359 | 0.021359 | 0.021359 | 0.021359 | 0.52147 | 0.52506 | 0.53088 | 0.53312 | 0.53271 | 0.53476 | 0.54329 | 0.54988 | 0.54476 | 0.54476 | 0.54476 | 0.54476 | 0.54476 | 0.54476 | 0.54476 | 0.54476 | 0.54476 | 0.54476 | 0.54476 | 0.54476 | 4203.1732 | 12965.9579 | 0.00069755 | 63298.6497 | 35866.4239 | 247.0556 | 766.1031 | 17169.1311 | 1013.1587 | 16155.9724 | -19710.4515 | FALSE
| 60398819 | CDN001 | CDN | 22KV | 19.11 | 16 | 45429.2584 | 5.882% | Three phase | 97.13 | 0.00014525 | 0.00015903 | 0.00017418 | 0.00019085 | 0.00020919 | 0.00022937 | 0.00025159 | 0.00027604 | 0.00030297 | 0.00033263 | 0.00036529 | 0.00040128 | 0.00044093 | 0.00048463 | 0.00053279 | 0.00058589 | 0.00062633 | 0.00062633 | 0.00062633 | 0.00062633 | 0.52147 | 0.52506 | 0.53088 | 0.53312 | 0.53271 | 0.53476 | 0.54329 | 0.54988 | 0.54476 | 0.54476 | 0.54476 | 0.54476 | 0.54476 | 0.54476 | 0.54476 | 0.54476 | 0.54476 | 0.54476 | 0.54476 | 0.54476 | 123.2528 | 11.1492 | 2.0455e-05 | 1856.1543 | 1051.7383 | 7.2446 | 0.65876 | 134.402 | 7.9034 | 126.4987 | -925.2397 | FALSE
| 60398823 | CDN001 | CDN | 22KV | 271.61 | 16 | 45429.2584 | 5.882% | Single phase | 44.74 | 0.0022716 | 0.0024566 | 0.0026573 | 0.0028752 | 0.0031117 | 0.0033686 | 0.0036476 | 0.0039506 | 0.0042798 | 0.0046375 | 0.0050261 | 0.0054485 | 0.0059076 | 0.0064066 | 0.0069491 | 0.007539 | 0.0081804 | 0.008878 | 0.008902 | 0.008902 | 0.52147 | 0.52506 | 0.53088 | 0.53312 | 0.53271 | 0.53476 | 0.54329 | 0.54988 | 0.54476 | 0.54476 | 0.54476 | 0.54476 | 0.54476 | 0.54476 | 0.54476 | 0.54476 | 0.54476 | 0.54476 | 0.54476 | 0.54476 | 1721.8316 | 1020.1667 | 0.00029072 | 12151.8314 | 6885.4982 | 102.9673 | 61.297 | 2741.9983 | 164.2643 | 2577.734 | -4307.7641 | FALSE
| 60398824 | CDN001 | CDN | 22KV | 81.36 | 16 | 45429.2584 | 5.882% | Three phase | 97.13 | 0.0007594 | 0.00082668 | 0.0009002 | 0.00098054 | 0.0010684 | 0.0011644 | 0.0012694 | 0.0013842 | 0.0015098 | 0.0016472 | 0.0017975 | 0.001962 | 0.002142 | 0.0023391 | 0.0025548 | 0.0026666 | 0.0026666 | 0.0026666 | 0.0026666 | 0.0026666 | 0.52147 | 0.52506 | 0.53088 | 0.53312 | 0.53271 | 0.53476 | 0.54329 | 0.54988 | 0.54476 | 0.54476 | 0.54476 | 0.54476 | 0.54476 | 0.54476 | 0.54476 | 0.54476 | 0.54476 | 0.54476 | 0.54476 | 0.54476 | 585.8871 | 225.7377 | 8.7085e-05 | 7902.4968 | 4477.7306 | 30.8436 | 11.9406 | 811.6248 | 42.7842 | 768.8406 | -3708.89 | FALSE
| 60398847 | CDN001 | CDN | 22KV | 214.99 | 16 | 45429.2584 | 5.882% | Covered | 390 | 0.0018332 | 0.0019853 | 0.0021507 | 0.0023305 | 0.002526 | 0.0027386 | 0.0029699 | 0.0032215 | 0.0034952 | 0.0037931 | 0.0041173 | 0.0044701 | 0.0048542 | 0.0052723 | 0.0057276 | 0.0062234 | 0.0067634 | 0.0070462 | 0.0070462 | 0.0070462 | 0.52147 | 0.52506 | 0.53088 | 0.53312 | 0.53271 | 0.53476 | 0.54329 | 0.54988 | 0.54476 | 0.54476 | 0.54476 | 0.54476 | 0.54476 | 0.54476 | 0.54476 | 0.54476 | 0.54476 | 0.54476 | 0.54476 | 0.54476 | 1399.6933 | 5721.9426 | 0.00023012 | 83846.1 | 47509.0667 | 81.5027 | 334.7749 | 7121.6359 | 416.2775 | 6705.3583 | -40803.7083 | FALSE
| 60398848 | CDN001 | CDN | 22KV | 1895.16 | 16 | 45429.2584 | 5.882% | Single phase | 44.74 | 0.0093754 | 0.010064 | 0.010807 | 0.011608 | 0.012472 | 0.013404 | 0.014409 | 0.015494 | 0.016664 | 0.017927 | 0.01929 | 0.020762 | 0.022351 | 0.024067 | 0.02592 | 0.027922 | 0.030084 | 0.03242 | 0.034944 | 0.037671 | 0.52147 | 0.52506 | 0.53088 | 0.53312 | 0.53271 | 0.53476 | 0.54329 | 0.54988 | 0.54476 | 0.54476 | 0.54476 | 0.54476 | 0.54476 | 0.54476 | 0.54476 | 0.54476 | 0.54476 | 0.54476 | 0.54476 | 0.54476 | 6677.5563 | 27613.2731 | 0.0020285 | 84789.4584 | 48043.5945 | 718.4548 | 2984.2792 | 34290.8294 | 3702.734 | 30588.0954 | -17455.4992 | FALSE
| 60398849 | CDN001 | CDN | 22KV | 626.86 | 16 | 45429.2584 | 5.882% | Single phase | 44.74 | 0.0052428 | 0.0056696 | 0.0061328 | 0.0066357 | 0.0071817 | 0.0077745 | 0.0084184 | 0.0091178 | 0.0098775 | 0.010703 | 0.0116 | 0.012575 | 0.013634 | 0.014786 | 0.016038 | 0.0174 | 0.01888 | 0.02049 | 0.020545 | 0.020545 | 0.52147 | 0.52506 | 0.53088 | 0.53312 | 0.53271 | 0.53476 | 0.54329 | 0.54988 | 0.54476 | 0.54476 | 0.54476 | 0.54476 | 0.54476 | 0.54476 | 0.54476 | 0.54476 | 0.54476 | 0.54476 | 0.54476 | 0.54476 | 3973.8867 | 5434.014 | 0.00067097 | 28045.7164 | 15891.3272 | 237.6425 | 326.5042 | 9407.9008 | 564.1467 | 8843.754 | -7047.5732 | FALSE
| 60398851 | CDN001 | CDN | 22KV | 261.19 | 16 | 45429.2584 | 5.882% | Three phase | 97.13 | 0.0025001 | 0.0026854 | 0.0028849 | 0.0031 | 0.0033317 | 0.0035815 | 0.0038508 | 0.0041412 | 0.0044542 | 0.0047917 | 0.0051558 | 0.0055484 | 0.0059719 | 0.0064288 | 0.0069217 | 0.0074536 | 0.0080275 | 0.0085604 | 0.0085604 | 0.0085604 | 0.52147 | 0.52506 | 0.53088 | 0.53312 | 0.53271 | 0.53476 | 0.54329 | 0.54988 | 0.54476 | 0.54476 | 0.54476 | 0.54476 | 0.54476 | 0.54476 | 0.54476 | 0.54476 | 0.54476 | 0.54476 | 0.54476 | 0.54476 | 1753.0964 | 2169.2822 | 0.00027957 | 25369.3847 | 14374.8581 | 99.0171 | 123.0604 | 3922.3786 | 222.0774 | 3700.3012 | -10674.5569 | FALSE
| 60398852 | CDN001 | CDN | 22KV | 221.08 | 16 | 45429.2584 | 5.882% | Three phase | 97.13 | 0.0021162 | 0.002273 | 0.0024419 | 0.0026239 | 0.0028201 | 0.0030315 | 0.0032595 | 0.0035052 | 0.0037702 | 0.0040559 | 0.004364 | 0.0046964 | 0.0050549 | 0.0054416 | 0.0058588 | 0.006309 | 0.0067947 | 0.0072458 | 0.0072458 | 0.0072458 | 0.52147 | 0.52506 | 0.53088 | 0.53312 | 0.53271 | 0.53476 | 0.54329 | 0.54988 | 0.54476 | 0.54476 | 0.54476 | 0.54476 | 0.54476 | 0.54476 | 0.54476 | 0.54476 | 0.54476 | 0.54476 | 0.54476 | 0.54476 | 1483.8798 | 1554.182 | 0.00023664 | 21473.5004 | 12167.3633 | 83.8114 | 88.1666 | 3038.0617 | 171.978 | 2866.0838 | -9301.2795 | FALSE
| 60398897 | CDN001 | CDN | 22KV | 1090.64 | 16 | 45429.2584 | 5.882% | Single phase | 44.74 | 0.013516 | 0.014548 | 0.015661 | 0.016864 | 0.018162 | 0.019564 | 0.021078 | 0.022713 | 0.024479 | 0.026386 | 0.028448 | 0.030675 | 0.033081 | 0.035682 | 0.035745 | 0.035745 | 0.035745 | 0.035745 | 0.035745 | 0.035745 | 0.52147 | 0.52506 | 0.53088 | 0.53312 | 0.53271 | 0.53476 | 0.54329 | 0.54988 | 0.54476 | 0.54476 | 0.54476 | 0.54476 | 0.54476 | 0.54476 | 0.54476 | 0.54476 | 0.54476 | 0.54476 | 0.54476 | 0.54476 | 8952.211 | 21314.1633 | 0.0011674 | 48795.2336 | 27648.4655 | 413.4614 | 988.3495 | 30266.3743 | 1401.8109 | 28864.5634 | 1216.0979 | TRUE
| 60398899 | CDN001 | CDN | 22KV | 119.88 | 16 | 45429.2584 | 5.882% | Covered | 390 | 0.00059305 | 0.00063664 | 0.00068363 | 0.00073429 | 0.00078894 | 0.00084788 | 0.00091146 | 0.00098006 | 0.0010541 | 0.001134 | 0.0012202 | 0.0013133 | 0.0014139 | 0.0015224 | 0.0016396 | 0.0017662 | 0.001903 | 0.0020508 | 0.0022104 | 0.0023829 | 0.52147 | 0.52506 | 0.53088 | 0.53312 | 0.53271 | 0.53476 | 0.54329 | 0.54988 | 0.54476 | 0.54476 | 0.54476 | 0.54476 | 0.54476 | 0.54476 | 0.54476 | 0.54476 | 0.54476 | 0.54476 | 0.54476 | 0.54476 | 422.3947 | 963.1373 | 0.00012832 | 46753.2 | 26491.4038 | 45.4465 | 104.0902 | 1385.532 | 149.5367 | 1235.9953 | -25255.4085 | FALSE
| 60398903 | CDN001 | CDN | 22KV | 27.34 | 16 | 45429.2584 | 5.882% | Three phase | 97.13 | 0.0003159 | 0.00034311 | 0.00037277 | 0.00040509 | 0.00044032 | 0.00047874 | 0.00052063 | 0.00056631 | 0.00061613 | 0.00067048 | 0.00072977 | 0.00079447 | 0.00086507 | 0.00089606 | 0.00089606 | 0.00089606 | 0.00089606 | 0.00089606 | 0.00089606 | 0.00089606 | 0.52147 | 0.52506 | 0.53088 | 0.53312 | 0.53271 | 0.53476 | 0.54329 | 0.54988 | 0.54476 | 0.54476 | 0.54476 | 0.54476 | 0.54476 | 0.54476 | 0.54476 | 0.54476 | 0.54476 | 0.54476 | 0.54476 | 0.54476 | 223.3376 | 28.9298 | 2.9264e-05 | 2655.5342 | 1504.6848 | 10.3646 | 1.3483 | 252.2674 | 11.7129 | 240.5544 | -1264.1303 | FALSE
| 60398908 | CDN001 | CDN | 22KV | 611.63 | 16 | 45429.2584 | 5.882% | Three phase | 97.13 | 0.0056648 | 0.0061345 | 0.0066449 | 0.0071997 | 0.0078029 | 0.0084587 | 0.0091718 | 0.0099473 | 0.010791 | 0.011709 | 0.012707 | 0.013794 | 0.014976 | 0.016263 | 0.017664 | 0.019189 | 0.020046 | 0.020046 | 0.020046 | 0.020046 | 0.52147 | 0.52506 | 0.53088 | 0.53312 | 0.53271 | 0.53476 | 0.54329 | 0.54988 | 0.54476 | 0.54476 | 0.54476 | 0.54476 | 0.54476 | 0.54476 | 0.54476 | 0.54476 | 0.54476 | 0.54476 | 0.54476 | 0.54476 | 4241.9055 | 12287.8922 | 0.00065467 | 59407.6219 | 33661.681 | 231.8688 | 674.8118 | 16529.7977 | 906.6806 | 15623.1171 | -18038.5639 | FALSE
| 60398909 | CDN001 | CDN | 22KV | 2372.68 | 16 | 45429.2584 | 5.882% | Three phase | 97.13 | 0.023058 | 0.024956 | 0.027018 | 0.029257 | 0.03169 | 0.034334 | 0.037206 | 0.040328 | 0.043722 | 0.047412 | 0.051423 | 0.055785 | 0.060529 | 0.065688 | 0.071301 | 0.077406 | 0.077764 | 0.077764 | 0.077764 | 0.077764 | 0.52147 | 0.52506 | 0.53088 | 0.53312 | 0.53271 | 0.53476 | 0.54329 | 0.54988 | 0.54476 | 0.54476 | 0.54476 | 0.54476 | 0.54476 | 0.54476 | 0.54476 | 0.54476 | 0.54476 | 0.54476 | 0.54476 | 0.54476 | 16997.5878 | 191024.9097 | 0.0025396 | 230458.4084 | 130582.8642 | 899.4826 | 10155.0822 | 208022.4975 | 11054.5647 | 196967.9328 | 66385.0686 | TRUE
| 60398910 | CDN001 | CDN | 22KV | 897.19 | 16 | 45429.2584 | 5.882% | Three phase | 97.13 | 0.0087191 | 0.0094368 | 0.010216 | 0.011063 | 0.011983 | 0.012983 | 0.014069 | 0.01525 | 0.016533 | 0.017928 | 0.019445 | 0.021094 | 0.022888 | 0.024839 | 0.026961 | 0.02927 | 0.029405 | 0.029405 | 0.029405 | 0.029405 | 0.52147 | 0.52506 | 0.53088 | 0.53312 | 0.53271 | 0.53476 | 0.54329 | 0.54988 | 0.54476 | 0.54476 | 0.54476 | 0.54476 | 0.54476 | 0.54476 | 0.54476 | 0.54476 | 0.54476 | 0.54476 | 0.54476 | 0.54476 | 6427.3589 | 27313.6986 | 0.00096032 | 87144.0647 | 49377.7669 | 340.1246 | 1452.0245 | 33741.0575 | 1792.1491 | 31948.9084 | -17428.8585 | FALSE
| 60398911 | CDN001 | CDN | 22KV | 242.76 | 16 | 45429.2584 | 5.882% | Three phase | 97.13 | 0.0023592 | 0.0025534 | 0.0027643 | 0.0029935 | 0.0032424 | 0.0035128 | 0.0038068 | 0.0041262 | 0.0044734 | 0.0048509 | 0.0052613 | 0.0057076 | 0.006193 | 0.0067209 | 0.0072951 | 0.0079198 | 0.0079564 | 0.0079564 | 0.0079564 | 0.0079564 | 0.52147 | 0.52506 | 0.53088 | 0.53312 | 0.53271 | 0.53476 | 0.54329 | 0.54988 | 0.54476 | 0.54476 | 0.54476 | 0.54476 | 0.54476 | 0.54476 | 0.54476 | 0.54476 | 0.54476 | 0.54476 | 0.54476 | 0.54476 | 1739.1028 | 1999.705 | 0.00025984 | 23579.2788 | 13360.5442 | 92.0303 | 106.3064 | 3738.8077 | 198.3367 | 3540.4711 | -9820.0732 | FALSE
| 60398912 | CDN001 | CDN | 22KV | 1744.58 | 16 | 45429.2584 | 5.882% | Three phase | 97.13 | 0.016954 | 0.01835 | 0.019866 | 0.021512 | 0.023301 | 0.025245 | 0.027357 | 0.029653 | 0.032148 | 0.034861 | 0.03781 | 0.041017 | 0.044505 | 0.048299 | 0.052426 | 0.056915 | 0.057178 | 0.057178 | 0.057178 | 0.057178 | 0.52147 | 0.52506 | 0.53088 | 0.53312 | 0.53271 | 0.53476 | 0.54329 | 0.54988 | 0.54476 | 0.54476 | 0.54476 | 0.54476 | 0.54476 | 0.54476 | 0.54476 | 0.54476 | 0.54476 | 0.54476 | 0.54476 | 0.54476 | 12497.9566 | 103274.5813 | 0.0018673 | 169451.0554 | 96014.74 | 661.37 | 5490.1838 | 115772.5379 | 6151.5537 | 109620.9842 | 13606.2442 | TRUE
| 60398933 | CDN001 | CDN | 22KV | 869.74 | 16 | 45429.2584 | 5.882% | Three phase | 97.13 | 0.0086626 | 0.0093371 | 0.010066 | 0.010855 | 0.011708 | 0.012631 | 0.01363 | 0.01471 | 0.015879 | 0.017145 | 0.018515 | 0.019998 | 0.021603 | 0.023341 | 0.025224 | 0.027262 | 0.028506 | 0.028506 | 0.028506 | 0.028506 | 0.52147 | 0.52506 | 0.53088 | 0.53312 | 0.53271 | 0.53476 | 0.54329 | 0.54988 | 0.54476 | 0.54476 | 0.54476 | 0.54476 | 0.54476 | 0.54476 | 0.54476 | 0.54476 | 0.54476 | 0.54476 | 0.54476 | 0.54476 | 6176.5716 | 25448.6386 | 0.00093094 | 84477.8462 | 47867.0281 | 329.7183 | 1364.5328 | 31625.2102 | 1694.2511 | 29930.9591 | -17936.069 | FALSE
| 60398945 | CDN001 | CDN | 22KV | 47.35 | 16 | 45429.2584 | 5.882% | Covered | 390 | 0.00057574 | 0.00061378 | 0.00065444 | 0.0006979 | 0.00074436 | 0.00079403 | 0.00084713 | 0.0009039 | 0.00096461 | 0.0010295 | 0.001099 | 0.0011732 | 0.0012527 | 0.0013377 | 0.0014286 | 0.0015258 | 0.0015519 | 0.0015519 | 0.0015519 | 0.0015519 | 0.52147 | 0.52506 | 0.53088 | 0.53312 | 0.53271 | 0.53476 | 0.54329 | 0.54988 | 0.54476 | 0.54476 | 0.54476 | 0.54476 | 0.54476 | 0.54476 | 0.54476 | 0.54476 | 0.54476 | 0.54476 | 0.54476 | 0.54476 | 364.3991 | 328.3971 | 5.0682e-05 | 18466.5 | 10463.53 | 17.9504 | 16.2389 | 692.7962 | 34.1893 | 658.607 | -9804.923 | FALSE
| 60398946 | CDN001 | CDN | 22KV | 275.84 | 16 | 45429.2584 | 5.882% | Covered | 390 | 0.003354 | 0.0035756 | 0.0038125 | 0.0040657 | 0.0043363 | 0.0046256 | 0.004935 | 0.0052657 | 0.0056194 | 0.0059976 | 0.0064021 | 0.0068348 | 0.0072975 | 0.0077926 | 0.0083222 | 0.0088888 | 0.0090406 | 0.0090406 | 0.0090406 | 0.0090406 | 0.52147 | 0.52506 | 0.53088 | 0.53312 | 0.53271 | 0.53476 | 0.54329 | 0.54988 | 0.54476 | 0.54476 | 0.54476 | 0.54476 | 0.54476 | 0.54476 | 0.54476 | 0.54476 | 0.54476 | 0.54476 | 0.54476 | 0.54476 | 2122.827 | 11144.8391 | 0.00029525 | 107577.6 | 60955.8628 | 104.5709 | 551.1005 | 13267.6662 | 655.6714 | 12611.9948 | -48343.8681 | FALSE
| 60398948 | CDN001 | CDN | 22KV | 778.49 | 16 | 45429.2584 | 5.882% | Three phase | 97.13 | 0.0075477 | 0.0081593 | 0.0088228 | 0.0095425 | 0.010324 | 0.011171 | 0.012091 | 0.013089 | 0.014173 | 0.01535 | 0.016628 | 0.018016 | 0.019524 | 0.021161 | 0.02294 | 0.024873 | 0.025515 | 0.025515 | 0.025515 | 0.025515 | 0.52147 | 0.52506 | 0.53088 | 0.53312 | 0.53271 | 0.53476 | 0.54329 | 0.54988 | 0.54476 | 0.54476 | 0.54476 | 0.54476 | 0.54476 | 0.54476 | 0.54476 | 0.54476 | 0.54476 | 0.54476 | 0.54476 | 0.54476 | 5523.5182 | 20367.8372 | 0.00083327 | 75614.7337 | 42844.9913 | 295.1254 | 1093.2291 | 25891.3554 | 1388.3545 | 24503.0009 | -18341.9904 | FALSE
| 60398949 | CDN001 | CDN | 22KV | 84.44 | 16 | 45429.2584 | 5.882% | Three phase | 97.13 | 0.00081867 | 0.00088501 | 0.00095697 | 0.001035 | 0.0011198 | 0.0012117 | 0.0013115 | 0.0014198 | 0.0015373 | 0.001665 | 0.0018036 | 0.0019542 | 0.0021177 | 0.0022953 | 0.0024882 | 0.0026979 | 0.0027675 | 0.0027675 | 0.0027675 | 0.0027675 | 0.52147 | 0.52506 | 0.53088 | 0.53312 | 0.53271 | 0.53476 | 0.54329 | 0.54988 | 0.54476 | 0.54476 | 0.54476 | 0.54476 | 0.54476 | 0.54476 | 0.54476 | 0.54476 | 0.54476 | 0.54476 | 0.54476 | 0.54476 | 599.1161 | 239.6267 | 9.0382e-05 | 8201.6572 | 4647.2415 | 32.0112 | 12.8618 | 838.7428 | 44.873 | 793.8698 | -3853.3717 | FALSE
| 60398950 | CDN001 | CDN | 22KV | 3452.58 | 16 | 45429.2584 | 5.882% | Three phase | 97.13 | 0.043448 | 0.047129 | 0.051134 | 0.055492 | 0.060236 | 0.0654 | 0.071022 | 0.077144 | 0.083811 | 0.091073 | 0.098982 | 0.1076 | 0.11316 | 0.11316 | 0.11316 | 0.11316 | 0.11316 | 0.11316 | 0.11316 | 0.11316 | 0.52147 | 0.52506 | 0.53088 | 0.53312 | 0.53271 | 0.53476 | 0.54329 | 0.54988 | 0.54476 | 0.54476 | 0.54476 | 0.54476 | 0.54476 | 0.54476 | 0.54476 | 0.54476 | 0.54476 | 0.54476 | 0.54476 | 0.54476 | 29490.7547 | 482520.9709 | 0.0036955 | 335349.0954 | 190016.2623 | 1308.8725 | 21502.6806 | 512011.7256 | 22811.553 | 489200.1726 | 299183.9103 | TRUE
| 60398966 | CDN001 | CDN | 22KV | 762.45 | 16 | 45429.2584 | 5.882% | Single phase | 44.74 | 0.0066495 | 0.0071783 | 0.0077512 | 0.0083719 | 0.0090446 | 0.0097736 | 0.010564 | 0.01142 | 0.012349 | 0.013356 | 0.014449 | 0.015634 | 0.016919 | 0.018313 | 0.019826 | 0.021467 | 0.023249 | 0.024989 | 0.024989 | 0.024989 | 0.52147 | 0.52506 | 0.53088 | 0.53312 | 0.53271 | 0.53476 | 0.54329 | 0.54988 | 0.54476 | 0.54476 | 0.54476 | 0.54476 | 0.54476 | 0.54476 | 0.54476 | 0.54476 | 0.54476 | 0.54476 | 0.54476 | 0.54476 | 4933.0433 | 8205.5016 | 0.0008161 | 34112.013 | 19328.6259 | 289.0447 | 483.0259 | 13138.5449 | 772.0706 | 12366.4743 | -6962.1516 | FALSE
| 60398988 | CDN001 | CDN | 22KV | 2972.04 | 16 | 45429.2584 | 5.882% | Three phase | 97.13 | 0.033795 | 0.036487 | 0.039402 | 0.042559 | 0.04598 | 0.049685 | 0.053701 | 0.058052 | 0.062769 | 0.067881 | 0.073423 | 0.079431 | 0.085946 | 0.093011 | 0.097408 | 0.097408 | 0.097408 | 0.097408 | 0.097408 | 0.097408 | 0.52147 | 0.52506 | 0.53088 | 0.53312 | 0.53271 | 0.53476 | 0.54329 | 0.54988 | 0.54476 | 0.54476 | 0.54476 | 0.54476 | 0.54476 | 0.54476 | 0.54476 | 0.54476 | 0.54476 | 0.54476 | 0.54476 | 0.54476 | 23396.1904 | 329466.3643 | 0.0031812 | 288674.2452 | 163569.2532 | 1126.6998 | 15933.6181 | 352862.5548 | 17060.3179 | 335802.2369 | 172232.9837 | TRUE
| 60398989 | CDN001 | CDN | 22KV | 24.43 | 16 | 45429.2584 | 5.882% | Three phase | 97.13 | 0.00025419 | 0.00027443 | 0.00029635 | 0.00032009 | 0.00034582 | 0.00037369 | 0.00040389 | 0.00043663 | 0.00047212 | 0.00051059 | 0.0005523 | 0.00059752 | 0.00064657 | 0.00069976 | 0.00075746 | 0.00080069 | 0.00080069 | 0.00080069 | 0.00080069 | 0.00080069 | 0.52147 | 0.52506 | 0.53088 | 0.53312 | 0.53271 | 0.53476 | 0.54329 | 0.54988 | 0.54476 | 0.54476 | 0.54476 | 0.54476 | 0.54476 | 0.54476 | 0.54476 | 0.54476 | 0.54476 | 0.54476 | 0.54476 | 0.54476 | 180.9689 | 20.9443 | 2.6149e-05 | 2372.8859 | 1344.53 | 9.2614 | 1.0766 | 201.9132 | 10.338 | 191.5752 | -1152.9548 | FALSE
| 60398995 | CDN001 | CDN | 22KV | 1788.45 | 16 | 45429.2584 | 5.882% | Three phase | 97.13 | 0.0091586 | 0.010063 | 0.011062 | 0.012167 | 0.013388 | 0.014738 | 0.016232 | 0.017884 | 0.019713 | 0.021737 | 0.023978 | 0.026459 | 0.029208 | 0.032253 | 0.035627 | 0.039366 | 0.043511 | 0.048106 | 0.053201 | 0.058616 | 0.52147 | 0.52506 | 0.53088 | 0.53312 | 0.53271 | 0.53476 | 0.54329 | 0.54988 | 0.54476 | 0.54476 | 0.54476 | 0.54476 | 0.54476 | 0.54476 | 0.54476 | 0.54476 | 0.54476 | 0.54476 | 0.54476 | 0.54476 | 8572.9502 | 72544.1029 | 0.0019143 | 173712.1485 | 98429.1702 | 678.0011 | 5769.7728 | 81117.053 | 6447.7738 | 74669.2792 | -23759.891 | FALSE
| 60399000 | CDN001 | CDN | 22KV | 334.24 | 16 | 45429.2584 | 5.882% | Single phase | 44.74 | 0.0016717 | 0.0018053 | 0.0019502 | 0.0021075 | 0.0022782 | 0.0024635 | 0.0026647 | 0.0028832 | 0.0031204 | 0.0033782 | 0.0036582 | 0.0039624 | 0.0042931 | 0.0046525 | 0.0050432 | 0.0054679 | 0.0059298 | 0.0064321 | 0.0069784 | 0.0075727 | 0.52147 | 0.52506 | 0.53088 | 0.53312 | 0.53271 | 0.53476 | 0.54329 | 0.54988 | 0.54476 | 0.54476 | 0.54476 | 0.54476 | 0.54476 | 0.54476 | 0.54476 | 0.54476 | 0.54476 | 0.54476 | 0.54476 | 0.54476 | 1274.5309 | 929.2312 | 0.00035776 | 14953.8976 | 8473.2113 | 126.7103 | 92.8249 | 2203.7621 | 219.5352 | 1984.2268 | -6488.9844 | FALSE
| 60399015 | CDN001 | CDN | 22KV | 580.02 | 16 | 45429.2584 | 5.882% | Three phase | 97.13 | 0.005509 | 0.0059827 | 0.0064989 | 0.0070618 | 0.0076754 | 0.0083446 | 0.0090744 | 0.0098705 | 0.010739 | 0.011687 | 0.012721 | 0.013849 | 0.015081 | 0.016426 | 0.017894 | 0.01901 | 0.01901 | 0.01901 | 0.01901 | 0.01901 | 0.52147 | 0.52506 | 0.53088 | 0.53312 | 0.53271 | 0.53476 | 0.54329 | 0.54988 | 0.54476 | 0.54476 | 0.54476 | 0.54476 | 0.54476 | 0.54476 | 0.54476 | 0.54476 | 0.54476 | 0.54476 | 0.54476 | 0.54476 | 4169.9505 | 11454.8151 | 0.00062083 | 56337.3426 | 31921.9924 | 219.8855 | 606.8635 | 15624.7657 | 826.749 | 14798.0166 | -17123.9757 | FALSE
| 60399018 | CDN001 | CDN | 22KV | 214.53 | 16 | 45429.2584 | 5.882% | Three phase | 97.13 | 0.0026639 | 0.0028702 | 0.0030931 | 0.003334 | 0.0035943 | 0.0038758 | 0.00418 | 0.004509 | 0.0048647 | 0.0052493 | 0.0056654 | 0.0061154 | 0.0066021 | 0.0070312 | 0.0070312 | 0.0070312 | 0.0070312 | 0.0070312 | 0.0070312 | 0.0070312 | 0.52147 | 0.52506 | 0.53088 | 0.53312 | 0.53271 | 0.53476 | 0.54329 | 0.54988 | 0.54476 | 0.54476 | 0.54476 | 0.54476 | 0.54476 | 0.54476 | 0.54476 | 0.54476 | 0.54476 | 0.54476 | 0.54476 | 0.54476 | 1770.6086 | 1800.1976 | 0.00022963 | 20837.2989 | 11806.8774 | 81.3283 | 83.0197 | 3570.8062 | 164.348 | 3406.4582 | -8400.4192 | FALSE
| 60399019 | CDN001 | CDN | 22KV | 90.93 | 16 | 45429.2584 | 5.882% | Three phase | 97.13 | 0.0011291 | 0.0012166 | 0.001311 | 0.0014131 | 0.0015235 | 0.0016428 | 0.0017717 | 0.0019112 | 0.0020619 | 0.002225 | 0.0024013 | 0.002592 | 0.0027984 | 0.0029802 | 0.0029802 | 0.0029802 | 0.0029802 | 0.0029802 | 0.0029802 | 0.0029802 | 0.52147 | 0.52506 | 0.53088 | 0.53312 | 0.53271 | 0.53476 | 0.54329 | 0.54988 | 0.54476 | 0.54476 | 0.54476 | 0.54476 | 0.54476 | 0.54476 | 0.54476 | 0.54476 | 0.54476 | 0.54476 | 0.54476 | 0.54476 | 750.4845 | 323.4138 | 9.7328e-05 | 8832.0309 | 5004.4253 | 34.4715 | 14.9149 | 1073.8983 | 49.3864 | 1024.5118 | -3979.9135 | FALSE
| 60399036 | CDN001 | CDN | 22KV | 271.76 | 16 | 45429.2584 | 5.882% | Three phase | 97.13 | 0.0020655 | 0.0022615 | 0.002477 | 0.002714 | 0.0029749 | 0.0032619 | 0.0035778 | 0.0039256 | 0.0043085 | 0.0047302 | 0.0051948 | 0.0057065 | 0.0062704 | 0.0068918 | 0.0075768 | 0.0083318 | 0.0089069 | 0.0089069 | 0.0089069 | 0.0089069 | 0.52147 | 0.52506 | 0.53088 | 0.53312 | 0.53271 | 0.53476 | 0.54329 | 0.54988 | 0.54476 | 0.54476 | 0.54476 | 0.54476 | 0.54476 | 0.54476 | 0.54476 | 0.54476 | 0.54476 | 0.54476 | 0.54476 | 0.54476 | 1752.7572 | 2254.7249 | 0.00029088 | 26396.0488 | 14956.5888 | 103.0242 | 133.2221 | 4007.4821 | 236.2462 | 3771.2359 | -11185.3529 | FALSE
| 60399041 | CDN001 | CDN | 22KV | 838.46 | 16 | 45429.2584 | 5.882% | Three phase | 97.13 | 0.0064268 | 0.0070611 | 0.0077612 | 0.0085341 | 0.0093877 | 0.01033 | 0.011372 | 0.012523 | 0.013795 | 0.015201 | 0.016755 | 0.018474 | 0.020375 | 0.022478 | 0.024805 | 0.02738 | 0.02748 | 0.02748 | 0.02748 | 0.02748 | 0.52147 | 0.52506 | 0.53088 | 0.53312 | 0.53271 | 0.53476 | 0.54329 | 0.54988 | 0.54476 | 0.54476 | 0.54476 | 0.54476 | 0.54476 | 0.54476 | 0.54476 | 0.54476 | 0.54476 | 0.54476 | 0.54476 | 0.54476 | 5569.5577 | 22103.3347 | 0.00089746 | 81439.6198 | 46145.5014 | 317.86 | 1268.1476 | 27672.8924 | 1586.0076 | 26086.8848 | -20058.6166 | FALSE
| 60399053 | CDN001 | CDN | 22KV | 244.52 | 16 | 45429.2584 | 5.882% | Three phase | 97.13 | 0.0023416 | 0.0025536 | 0.0027856 | 0.0030396 | 0.0033178 | 0.0036225 | 0.0039563 | 0.0043219 | 0.0047226 | 0.0051618 | 0.0056432 | 0.0061709 | 0.0067494 | 0.0073839 | 0.0080141 | 0.0080141 | 0.0080141 | 0.0080141 | 0.0080141 | 0.0080141 | 0.52147 | 0.52506 | 0.53088 | 0.53312 | 0.53271 | 0.53476 | 0.54329 | 0.54988 | 0.54476 | 0.54476 | 0.54476 | 0.54476 | 0.54476 | 0.54476 | 0.54476 | 0.54476 | 0.54476 | 0.54476 | 0.54476 | 0.54476 | 1809.6343 | 2095.5025 | 0.00026173 | 23750.2276 | 13457.4076 | 92.6975 | 107.8534 | 3905.1368 | 200.5509 | 3704.5859 | -9752.8218 | FALSE
| 60399069 | CDN002 | CDN | 22KV | 1153.36 | 7 | 45429.2584 | 12.5% | Single phase | 44.74 | 0.014293 | 0.015384 | 0.016562 | 0.017834 | 0.019206 | 0.020689 | 0.02229 | 0.024019 | 0.025886 | 0.027904 | 0.030083 | 0.032439 | 0.034983 | 0.037734 | 0.037801 | 0.037801 | 0.037801 | 0.037801 | 0.037801 | 0.037801 | 0.2435 | 0.24763 | 0.25388 | 0.25925 | 0.2605 | 0.26175 | 0.26837 | 0.27713 | 0.27713 | 0.27713 | 0.27713 | 0.27713 | 0.27713 | 0.27713 | 0.27713 | 0.27713 | 0.27713 | 0.27713 | 0.27713 | 0.27713 | 4744.8329 | 23836.1009 | 0.0012345 | 51601.3264 | 29238.4602 | 217.3077 | 1105.2931 | 28580.9338 | 1322.6009 | 27258.3329 | -1980.1272 | FALSE
| 60399080 | CDN002 | CDN | 22KV | 263.53 | 7 | 45429.2584 | 12.5% | Three phase | 97.13 | 0.0024466 | 0.0026561 | 0.0028844 | 0.0031332 | 0.0034044 | 0.0037 | 0.0040223 | 0.0043738 | 0.0047572 | 0.0051754 | 0.0056316 | 0.0061293 | 0.0066725 | 0.0072652 | 0.0079122 | 0.0086185 | 0.0086371 | 0.0086371 | 0.0086371 | 0.0086371 | 0.2435 | 0.24763 | 0.25388 | 0.25925 | 0.2605 | 0.26175 | 0.26837 | 0.27713 | 0.27713 | 0.27713 | 0.27713 | 0.27713 | 0.27713 | 0.27713 | 0.27713 | 0.27713 | 0.27713 | 0.27713 | 0.27713 | 0.27713 | 934.5666 | 2323.3964 | 0.00028207 | 25596.6689 | 14503.6424 | 49.6524 | 125.2752 | 3257.963 | 174.9277 | 3083.0353 | -11420.607 | FALSE
| 60399082 | CDN002 | CDN | 22KV | 185.28 | 7 | 45429.2584 | 12.5% | Covered | 390 | 0.0014174 | 0.0015274 | 0.0016465 | 0.0017752 | 0.0019146 | 0.0020653 | 0.0022284 | 0.002405 | 0.0025962 | 0.0028031 | 0.0030272 | 0.0032699 | 0.0035327 | 0.0038173 | 0.0041257 | 0.0044598 | 0.0048218 | 0.005214 | 0.0056392 | 0.0060725 | 0.2435 | 0.24763 | 0.25388 | 0.25925 | 0.2605 | 0.26175 | 0.26837 | 0.27713 | 0.27713 | 0.27713 | 0.27713 | 0.27713 | 0.27713 | 0.27713 | 0.27713 | 0.27713 | 0.27713 | 0.27713 | 0.27713 | 0.27713 | 527.3041 | 3701.2929 | 0.00019832 | 72259.2 | 40943.6712 | 34.9091 | 248.6414 | 4228.597 | 283.5505 | 3945.0465 | -36998.6247 | FALSE
| 60399083 | CDN002 | CDN | 22KV | 545.25 | 7 | 45429.2584 | 12.5% | Covered | 390 | 0.0041712 | 0.004495 | 0.0048453 | 0.0052243 | 0.0056342 | 0.0060779 | 0.006558 | 0.0070776 | 0.0076401 | 0.0082491 | 0.0089086 | 0.0096227 | 0.010396 | 0.011234 | 0.012141 | 0.013124 | 0.01419 | 0.015344 | 0.016595 | 0.01787 | 0.2435 | 0.24763 | 0.25388 | 0.25925 | 0.2605 | 0.26175 | 0.26837 | 0.27713 | 0.27713 | 0.27713 | 0.27713 | 0.27713 | 0.27713 | 0.27713 | 0.27713 | 0.27713 | 0.27713 | 0.27713 | 0.27713 | 0.27713 | 1551.7734 | 32054.4051 | 0.00058362 | 212647.5 | 120490.807 | 102.7321 | 2153.3155 | 33606.1784 | 2256.0476 | 31350.1308 | -89140.6762 | FALSE
| 60399086 | CDN002 | CDN | 22KV | 46.27 | 7 | 45429.2584 | 12.5% | Three phase | 97.13 | 0.0005734 | 0.00061718 | 0.00066443 | 0.00071544 | 0.00077051 | 0.00082998 | 0.00089421 | 0.00096357 | 0.0010385 | 0.0011194 | 0.0012069 | 0.0013014 | 0.0014035 | 0.0015138 | 0.0015165 | 0.0015165 | 0.0015165 | 0.0015165 | 0.0015165 | 0.0015165 | 0.2435 | 0.24763 | 0.25388 | 0.25925 | 0.2605 | 0.26175 | 0.26837 | 0.27713 | 0.27713 | 0.27713 | 0.27713 | 0.27713 | 0.27713 | 0.27713 | 0.27713 | 0.27713 | 0.27713 | 0.27713 | 0.27713 | 0.27713 | 190.3512 | 83.2841 | 4.9526e-05 | 4494.2051 | 2546.5167 | 8.7179 | 3.8619 | 273.6352 | 12.5798 | 261.0554 | -2285.4612 | FALSE
| 60399105 | CDN002 | CDN | 22KV | 1578.55 | 7 | 45429.2584 | 12.5% | Covered | 390 | 0.01878 | 0.020244 | 0.021827 | 0.023539 | 0.025391 | 0.027393 | 0.029559 | 0.031903 | 0.034438 | 0.037182 | 0.040151 | 0.043365 | 0.046843 | 0.050609 | 0.051737 | 0.051737 | 0.051737 | 0.051737 | 0.051737 | 0.051737 | 0.2435 | 0.24763 | 0.25388 | 0.25925 | 0.2605 | 0.26175 | 0.26837 | 0.27713 | 0.27713 | 0.27713 | 0.27713 | 0.27713 | 0.27713 | 0.27713 | 0.27713 | 0.27713 | 0.27713 | 0.27713 | 0.27713 | 0.27713 | 6369.1551 | 381591.1862 | 0.0016896 | 615634.5 | 348832.2117 | 297.419 | 18048.1631 | 387960.3413 | 18345.582 | 369614.7593 | 20782.5477 | TRUE
| 60399106 | CDN002 | CDN | 22KV | 1668.14 | 7 | 45429.2584 | 12.5% | Covered | 390 | 0.019845 | 0.021393 | 0.023066 | 0.024875 | 0.026832 | 0.028948 | 0.031237 | 0.033713 | 0.036393 | 0.039292 | 0.04243 | 0.045826 | 0.049502 | 0.053481 | 0.054673 | 0.054673 | 0.054673 | 0.054673 | 0.054673 | 0.054673 | 0.2435 | 0.24763 | 0.25388 | 0.25925 | 0.2605 | 0.26175 | 0.26837 | 0.27713 | 0.27713 | 0.27713 | 0.27713 | 0.27713 | 0.27713 | 0.27713 | 0.27713 | 0.27713 | 0.27713 | 0.27713 | 0.27713 | 0.27713 | 6730.6341 | 426134.4474 | 0.0017855 | 650574.6 | 368630.0501 | 314.2989 | 20154.9309 | 432865.0814 | 20469.2298 | 412395.8517 | 43765.8016 | TRUE
| 60399108 | CDN002 | CDN | 22KV | 41.29 | 7 | 45429.2584 | 12.5% | Three phase | 97.13 | 0.00038333 | 0.00041616 | 0.00045192 | 0.00049091 | 0.0005334 | 0.00057972 | 0.00063022 | 0.00068529 | 0.00074536 | 0.00081088 | 0.00088235 | 0.00096034 | 0.0010454 | 0.0011383 | 0.0012397 | 0.0013504 | 0.0013533 | 0.0013533 | 0.0013533 | 0.0013533 | 0.2435 | 0.24763 | 0.25388 | 0.25925 | 0.2605 | 0.26175 | 0.26837 | 0.27713 | 0.27713 | 0.27713 | 0.27713 | 0.27713 | 0.27713 | 0.27713 | 0.27713 | 0.27713 | 0.27713 | 0.27713 | 0.27713 | 0.27713 | 146.4283 | 57.0365 | 4.4195e-05 | 4010.4977 | 2272.4373 | 7.7796 | 3.0754 | 203.4648 | 10.8549 | 192.6099 | -2079.8274 | FALSE
| 60399120 | CDN002 | CDN | 22KV | 5058.15 | 7 | 45429.2584 | 12.5% | Three phase | 97.13 | 0.047548 | 0.051381 | 0.055536 | 0.060042 | 0.06493 | 0.070232 | 0.075985 | 0.082227 | 0.089001 | 0.096353 | 0.10433 | 0.113 | 0.1224 | 0.13262 | 0.14371 | 0.15576 | 0.16578 | 0.16578 | 0.16578 | 0.16578 | 0.2435 | 0.24763 | 0.25388 | 0.25925 | 0.2605 | 0.26175 | 0.26837 | 0.27713 | 0.27713 | 0.27713 | 0.27713 | 0.27713 | 0.27713 | 0.27713 | 0.27713 | 0.27713 | 0.27713 | 0.27713 | 0.27713 | 0.27713 | 17553.6543 | 837970.1503 | 0.0054141 | 491298.1095 | 278380.4451 | 953.02 | 46151.7859 | 855523.8046 | 47104.8059 | 808418.9987 | 530038.5536 | TRUE
| 60399121 | CDN002 | CDN | 22KV | 502.14 | 7 | 45429.2584 | 12.5% | Three phase | 97.13 | 0.0046618 | 0.005061 | 0.005496 | 0.0059701 | 0.0064868 | 0.0070501 | 0.0076643 | 0.0083341 | 0.0090645 | 0.0098613 | 0.010731 | 0.011679 | 0.012714 | 0.013843 | 0.015076 | 0.016422 | 0.016458 | 0.016458 | 0.016458 | 0.016458 | 0.2435 | 0.24763 | 0.25388 | 0.25925 | 0.2605 | 0.26175 | 0.26837 | 0.27713 | 0.27713 | 0.27713 | 0.27713 | 0.27713 | 0.27713 | 0.27713 | 0.27713 | 0.27713 | 0.27713 | 0.27713 | 0.27713 | 0.27713 | 1780.7584 | 8435.5387 | 0.00053747 | 48772.8582 | 27635.7871 | 94.6096 | 454.8359 | 10216.2971 | 549.4455 | 9666.8516 | -17968.9355 | FALSE
| 60399124 | CDN002 | CDN | 22KV | 1301.04 | 7 | 45429.2584 | 12.5% | Three phase | 97.13 | 0.012053 | 0.012928 | 0.01387 | 0.014884 | 0.015975 | 0.01715 | 0.018414 | 0.019775 | 0.021241 | 0.022819 | 0.024519 | 0.02635 | 0.028322 | 0.030447 | 0.032736 | 0.035202 | 0.03786 | 0.040724 | 0.042641 | 0.042641 | 0.2435 | 0.24763 | 0.25388 | 0.25925 | 0.2605 | 0.26175 | 0.26837 | 0.27713 | 0.27713 | 0.27713 | 0.27713 | 0.27713 | 0.27713 | 0.27713 | 0.27713 | 0.27713 | 0.27713 | 0.27713 | 0.27713 | 0.27713 | 4211.8824 | 51754.5211 | 0.0013926 | 126370.0152 | 71604.0636 | 245.1325 | 3053.419 | 55966.4035 | 3298.5515 | 52667.852 | -18936.2116 | FALSE
| 60399125 | CDN002 | CDN | 22KV | 2156.91 | 7 | 45429.2584 | 12.5% | Three phase | 97.13 | 0.019981 | 0.021433 | 0.022994 | 0.024675 | 0.026484 | 0.028431 | 0.030527 | 0.032784 | 0.035214 | 0.03783 | 0.040648 | 0.043684 | 0.046953 | 0.050475 | 0.05427 | 0.058359 | 0.062765 | 0.067513 | 0.070692 | 0.070692 | 0.2435 | 0.24763 | 0.25388 | 0.25925 | 0.2605 | 0.26175 | 0.26837 | 0.27713 | 0.27713 | 0.27713 | 0.27713 | 0.27713 | 0.27713 | 0.27713 | 0.27713 | 0.27713 | 0.27713 | 0.27713 | 0.27713 | 0.27713 | 6982.6072 | 142243.0461 | 0.0023087 | 209500.6683 | 118707.7421 | 406.3894 | 8392.071 | 149225.6533 | 8798.4604 | 140427.1929 | 21719.4508 | TRUE
| 60399126 | CDN002 | CDN | 22KV | 1007.25 | 7 | 45429.2584 | 12.5% | Three phase | 97.13 | 0.0093309 | 0.010009 | 0.010738 | 0.011523 | 0.012368 | 0.013277 | 0.014256 | 0.01531 | 0.016444 | 0.017666 | 0.018982 | 0.0204 | 0.021927 | 0.023571 | 0.025344 | 0.027253 | 0.029311 | 0.031528 | 0.033012 | 0.033012 | 0.2435 | 0.24763 | 0.25388 | 0.25925 | 0.2605 | 0.26175 | 0.26837 | 0.27713 | 0.27713 | 0.27713 | 0.27713 | 0.27713 | 0.27713 | 0.27713 | 0.27713 | 0.27713 | 0.27713 | 0.27713 | 0.27713 | 0.27713 | 3260.7903 | 31019.9825 | 0.0010781 | 97834.1925 | 55435.0312 | 189.7788 | 1830.1204 | 34280.7727 | 2019.8991 | 32260.8736 | -23174.1576 | FALSE
| 60399130 | CDN002 | CDN | 22KV | 1187.19 | 7 | 45429.2584 | 12.5% | Covered | 390 | 0.014712 | 0.015835 | 0.017048 | 0.018357 | 0.01977 | 0.021296 | 0.022943 | 0.024723 | 0.026646 | 0.028722 | 0.030966 | 0.03339 | 0.03601 | 0.03884 | 0.03891 | 0.03891 | 0.03891 | 0.03891 | 0.03891 | 0.03891 | 0.2435 | 0.24763 | 0.25388 | 0.25925 | 0.2605 | 0.26175 | 0.26837 | 0.27713 | 0.27713 | 0.27713 | 0.27713 | 0.27713 | 0.27713 | 0.27713 | 0.27713 | 0.27713 | 0.27713 | 0.27713 | 0.27713 | 0.27713 | 4884.0068 | 220147.8921 | 0.0012707 | 463004.1 | 262348.4295 | 223.6817 | 10208.3789 | 225031.899 | 10432.0606 | 214599.8384 | -47748.5911 | FALSE
| 60399135 | CDN002 | CDN | 22KV | 918.49 | 7 | 45429.2584 | 12.5% | Three phase | 97.13 | 0.0085271 | 0.0092573 | 0.010053 | 0.01092 | 0.011865 | 0.012896 | 0.014019 | 0.015244 | 0.01658 | 0.018038 | 0.019628 | 0.021363 | 0.023256 | 0.025322 | 0.027577 | 0.030038 | 0.030103 | 0.030103 | 0.030103 | 0.030103 | 0.2435 | 0.24763 | 0.25388 | 0.25925 | 0.2605 | 0.26175 | 0.26837 | 0.27713 | 0.27713 | 0.27713 | 0.27713 | 0.27713 | 0.27713 | 0.27713 | 0.27713 | 0.27713 | 0.27713 | 0.27713 | 0.27713 | 0.27713 | 3257.2765 | 28223.5766 | 0.00098312 | 89212.9337 | 50550.0341 | 173.0552 | 1521.7873 | 31480.8531 | 1694.8426 | 29786.0105 | -20764.0236 | FALSE
| 60399167 | CDN002 | CDN | 22KV | 3290.45 | 7 | 45429.2584 | 12.5% | Covered | 390 | 0.025172 | 0.027126 | 0.02924 | 0.031527 | 0.034001 | 0.036678 | 0.039576 | 0.042712 | 0.046106 | 0.049782 | 0.053761 | 0.05807 | 0.062738 | 0.067793 | 0.07327 | 0.079203 | 0.085632 | 0.092598 | 0.10015 | 0.10784 | 0.2435 | 0.24763 | 0.25388 | 0.25925 | 0.2605 | 0.26175 | 0.26837 | 0.27713 | 0.27713 | 0.27713 | 0.27713 | 0.27713 | 0.27713 | 0.27713 | 0.27713 | 0.27713 | 0.27713 | 0.27713 | 0.27713 | 0.27713 | 9364.5716 | 1167365.7951 | 0.003522 | 1283275.5 | 727132.4639 | 619.9628 | 78420.0135 | 1176730.3667 | 79039.9762 | 1097690.3904 | 370557.9266 | TRUE
| 60399168 | CDN002 | CDN | 22KV | 1401.27 | 7 | 45429.2584 | 12.5% | Covered | 390 | 0.013957 | 0.015043 | 0.016218 | 0.017489 | 0.018864 | 0.020351 | 0.021959 | 0.0237 | 0.025584 | 0.027623 | 0.02983 | 0.032219 | 0.034805 | 0.037606 | 0.040639 | 0.043923 | 0.045926 | 0.045926 | 0.045926 | 0.045926 | 0.2435 | 0.24763 | 0.25388 | 0.25925 | 0.2605 | 0.26175 | 0.26837 | 0.27713 | 0.27713 | 0.27713 | 0.27713 | 0.27713 | 0.27713 | 0.27713 | 0.27713 | 0.27713 | 0.27713 | 0.27713 | 0.27713 | 0.27713 | 4992.5911 | 265240.9245 | 0.0014999 | 546495.3 | 309656.4019 | 264.0172 | 14221.9769 | 270233.5156 | 14485.9941 | 255747.5215 | -53908.8804 | FALSE
| 60399179 | CDN002 | CDN | 22KV | 391.8 | 7 | 45429.2584 | 12.5% | Single phase | 44.74 | 0.0019905 | 0.00214 | 0.0023013 | 0.0024756 | 0.0026638 | 0.0028671 | 0.0030867 | 0.0033241 | 0.0035807 | 0.0038579 | 0.0041577 | 0.0044818 | 0.0048323 | 0.0052114 | 0.0056214 | 0.0060649 | 0.0065448 | 0.007064 | 0.0076259 | 0.008234 | 0.2435 | 0.24763 | 0.25388 | 0.25925 | 0.2605 | 0.26175 | 0.26837 | 0.27713 | 0.27713 | 0.27713 | 0.27713 | 0.27713 | 0.27713 | 0.27713 | 0.27713 | 0.27713 | 0.27713 | 0.27713 | 0.27713 | 0.27713 | 723.3012 | 1232.0446 | 0.00041937 | 17529.132 | 9932.3964 | 73.8201 | 127.5489 | 1955.3457 | 201.369 | 1753.9768 | -8178.4196 | FALSE
| 60399180 | CDN002 | CDN | 22KV | 149.71 | 7 | 45429.2584 | 12.5% | Single phase | 44.74 | 0.001859 | 0.002003 | 0.0021585 | 0.0023266 | 0.0025083 | 0.0027047 | 0.002917 | 0.0031466 | 0.0033948 | 0.0036633 | 0.0039536 | 0.0042676 | 0.0046073 | 0.0049067 | 0.0049067 | 0.0049067 | 0.0049067 | 0.0049067 | 0.0049067 | 0.0049067 | 0.2435 | 0.24763 | 0.25388 | 0.25925 | 0.2605 | 0.26175 | 0.26837 | 0.27713 | 0.27713 | 0.27713 | 0.27713 | 0.27713 | 0.27713 | 0.27713 | 0.27713 | 0.27713 | 0.27713 | 0.27713 | 0.27713 | 0.27713 | 619.2951 | 403.8205 | 0.00016024 | 6698.0254 | 3795.2503 | 28.2073 | 18.623 | 1023.1156 | 46.8303 | 976.2853 | -2818.965 | FALSE
| 60399181 | CDN002 | CDN | 22KV | 887.18 | 7 | 45429.2584 | 12.5% | Covered | 390 | 0.011039 | 0.011907 | 0.012845 | 0.01386 | 0.014958 | 0.016146 | 0.017432 | 0.018824 | 0.020331 | 0.021963 | 0.023729 | 0.025642 | 0.027713 | 0.029077 | 0.029077 | 0.029077 | 0.029077 | 0.029077 | 0.029077 | 0.029077 | 0.2435 | 0.24763 | 0.25388 | 0.25925 | 0.2605 | 0.26175 | 0.26837 | 0.27713 | 0.27713 | 0.27713 | 0.27713 | 0.27713 | 0.27713 | 0.27713 | 0.27713 | 0.27713 | 0.27713 | 0.27713 | 0.27713 | 0.27713 | 3690.4473 | 124305.4917 | 0.00094961 | 346000.2 | 196051.4152 | 167.156 | 5700.8525 | 127995.9391 | 5868.0086 | 122127.9305 | -73923.4847 | FALSE
| 60399186 | CDN002 | CDN | 22KV | 2079.68 | 7 | 45429.2584 | 12.5% | Covered | 390 | 0.025773 | 0.02774 | 0.029864 | 0.032156 | 0.034632 | 0.037305 | 0.040192 | 0.043309 | 0.046677 | 0.050315 | 0.054245 | 0.058492 | 0.06308 | 0.068039 | 0.068161 | 0.068161 | 0.068161 | 0.068161 | 0.068161 | 0.068161 | 0.2435 | 0.24763 | 0.25388 | 0.25925 | 0.2605 | 0.26175 | 0.26837 | 0.27713 | 0.27713 | 0.27713 | 0.27713 | 0.27713 | 0.27713 | 0.27713 | 0.27713 | 0.27713 | 0.27713 | 0.27713 | 0.27713 | 0.27713 | 8555.6409 | 675564.9397 | 0.002226 | 811075.2 | 459573.2628 | 391.8383 | 31326.3179 | 684120.5807 | 31718.1562 | 652402.4245 | 192829.1617 | TRUE
| 60399187 | CDN002 | CDN | 22KV | 354.33 | 7 | 45429.2584 | 12.5% | Covered | 390 | 0.0043911 | 0.0047263 | 0.0050881 | 0.0054787 | 0.0059005 | 0.0063559 | 0.0068477 | 0.0073789 | 0.0079527 | 0.0085725 | 0.0092421 | 0.0099656 | 0.010747 | 0.011592 | 0.011613 | 0.011613 | 0.011613 | 0.011613 | 0.011613 | 0.011613 | 0.2435 | 0.24763 | 0.25388 | 0.25925 | 0.2605 | 0.26175 | 0.26837 | 0.27713 | 0.27713 | 0.27713 | 0.27713 | 0.27713 | 0.27713 | 0.27713 | 0.27713 | 0.27713 | 0.27713 | 0.27713 | 0.27713 | 0.27713 | 1457.6859 | 19610.5566 | 0.00037926 | 138188.7 | 78300.7935 | 66.7603 | 909.3523 | 21068.2425 | 976.1126 | 20092.1299 | -58208.6636 | FALSE
| 60399206 | CDN002 | CDN | 22KV | 1038.08 | 7 | 45429.2584 | 12.5% | Covered | 390 | 0.0079413 | 0.0085579 | 0.0092248 | 0.0099463 | 0.010727 | 0.011571 | 0.012485 | 0.013475 | 0.014546 | 0.015705 | 0.016961 | 0.01832 | 0.019793 | 0.021388 | 0.023115 | 0.024987 | 0.027015 | 0.029213 | 0.031595 | 0.034023 | 0.2435 | 0.24763 | 0.25388 | 0.25925 | 0.2605 | 0.26175 | 0.26837 | 0.27713 | 0.27713 | 0.27713 | 0.27713 | 0.27713 | 0.27713 | 0.27713 | 0.27713 | 0.27713 | 0.27713 | 0.27713 | 0.27713 | 0.27713 | 2954.3602 | 116187.1289 | 0.0011111 | 404851.2 | 229397.7019 | 195.5875 | 7805.091 | 119141.4891 | 8000.6785 | 111140.8106 | -118256.8913 | FALSE
| 60399208 | CDN002 | CDN | 22KV | 290.32 | 7 | 45429.2584 | 12.5% | Covered | 390 | 0.0026471 | 0.0028531 | 0.0030758 | 0.0033166 | 0.0035772 | 0.0038591 | 0.0041641 | 0.0044941 | 0.0048514 | 0.005238 | 0.0056566 | 0.0061098 | 0.0066005 | 0.0071318 | 0.0077073 | 0.0083306 | 0.0090058 | 0.0095152 | 0.0095152 | 0.0095152 | 0.2435 | 0.24763 | 0.25388 | 0.25925 | 0.2605 | 0.26175 | 0.26837 | 0.27713 | 0.27713 | 0.27713 | 0.27713 | 0.27713 | 0.27713 | 0.27713 | 0.27713 | 0.27713 | 0.27713 | 0.27713 | 0.27713 | 0.27713 | 965.0194 | 10618.0797 | 0.00031075 | 113224.8 | 64155.6921 | 54.7 | 610.4783 | 11583.0991 | 665.1783 | 10917.9208 | -53237.7712 | FALSE
| 60399209 | CDN002 | CDN | 22KV | 1775.23 | 7 | 45429.2584 | 12.5% | Covered | 390 | 0.017681 | 0.019058 | 0.020547 | 0.022156 | 0.023898 | 0.025782 | 0.02782 | 0.030025 | 0.032412 | 0.034995 | 0.037791 | 0.040817 | 0.044094 | 0.047642 | 0.051484 | 0.055645 | 0.058183 | 0.058183 | 0.058183 | 0.058183 | 0.2435 | 0.24763 | 0.25388 | 0.25925 | 0.2605 | 0.26175 | 0.26837 | 0.27713 | 0.27713 | 0.27713 | 0.27713 | 0.27713 | 0.27713 | 0.27713 | 0.27713 | 0.27713 | 0.27713 | 0.27713 | 0.27713 | 0.27713 | 6324.9749 | 425702.442 | 0.0019001 | 692339.7 | 392295.0854 | 334.476 | 22825.7774 | 432027.4169 | 23160.2534 | 408867.1635 | 16572.0781 | TRUE
| 60399210 | CDN002 | CDN | 22KV | 39.11 | 7 | 45429.2584 | 12.5% | Three phase | 97.13 | 0.00021355 | 0.00023366 | 0.00025577 | 0.00028011 | 0.00030688 | 0.00033635 | 0.0003688 | 0.00040452 | 0.00044387 | 0.00048722 | 0.00053498 | 0.00058761 | 0.00064563 | 0.00070959 | 0.00078012 | 0.0008579 | 0.00094369 | 0.0010383 | 0.0011428 | 0.001258 | 0.2435 | 0.24763 | 0.25388 | 0.25925 | 0.2605 | 0.26175 | 0.26837 | 0.27713 | 0.27713 | 0.27713 | 0.27713 | 0.27713 | 0.27713 | 0.27713 | 0.27713 | 0.27713 | 0.27713 | 0.27713 | 0.27713 | 0.27713 | 95.4783 | 35.1426 | 4.1862e-05 | 3798.7543 | 2152.4587 | 7.3688 | 2.7592 | 130.621 | 10.128 | 120.4929 | -2031.9658 | FALSE
| 60399211 | CDN002 | CDN | 22KV | 33.95 | 7 | 45429.2584 | 12.5% | Three phase | 97.13 | 0.00018537 | 0.00020283 | 0.00022203 | 0.00024315 | 0.00026639 | 0.00029198 | 0.00032014 | 0.00035115 | 0.00038531 | 0.00042294 | 0.0004644 | 0.00051009 | 0.00056045 | 0.00061597 | 0.00067719 | 0.00074471 | 0.00081918 | 0.00090134 | 0.00099199 | 0.001092 | 0.2435 | 0.24763 | 0.25388 | 0.25925 | 0.2605 | 0.26175 | 0.26837 | 0.27713 | 0.27713 | 0.27713 | 0.27713 | 0.27713 | 0.27713 | 0.27713 | 0.27713 | 0.27713 | 0.27713 | 0.27713 | 0.27713 | 0.27713 | 82.8814 | 26.4812 | 3.6339e-05 | 3297.5635 | 1868.4729 | 6.3966 | 2.0791 | 109.3626 | 8.4758 | 100.8868 | -1767.5861 | FALSE
| 60399212 | CDN002 | CDN | 22KV | 1739.62 | 7 | 45429.2584 | 12.5% | Three phase | 97.13 | 0.0094985 | 0.010393 | 0.011377 | 0.012459 | 0.01365 | 0.014961 | 0.016404 | 0.017993 | 0.019744 | 0.021672 | 0.023796 | 0.026137 | 0.028718 | 0.031563 | 0.0347 | 0.038159 | 0.041976 | 0.046185 | 0.05083 | 0.055956 | 0.2435 | 0.24763 | 0.25388 | 0.25925 | 0.2605 | 0.26175 | 0.26837 | 0.27713 | 0.27713 | 0.27713 | 0.27713 | 0.27713 | 0.27713 | 0.27713 | 0.27713 | 0.27713 | 0.27713 | 0.27713 | 0.27713 | 0.27713 | 4246.8943 | 69529.1876 | 0.001862 | 168969.2906 | 95741.7613 | 327.7666 | 5459.01 | 73776.0819 | 5786.7766 | 67989.3054 | -27752.4559 | FALSE
| 60399213 | CDN002 | CDN | 22KV | 451.34 | 7 | 45429.2584 | 12.5% | Single phase | 44.74 | 0.0055933 | 0.0060202 | 0.0064811 | 0.0069787 | 0.0075159 | 0.008096 | 0.0087225 | 0.0093991 | 0.01013 | 0.010919 | 0.011772 | 0.012694 | 0.01369 | 0.014766 | 0.014793 | 0.014793 | 0.014793 | 0.014793 | 0.014793 | 0.014793 | 0.2435 | 0.24763 | 0.25388 | 0.25925 | 0.2605 | 0.26175 | 0.26837 | 0.27713 | 0.27713 | 0.27713 | 0.27713 | 0.27713 | 0.27713 | 0.27713 | 0.27713 | 0.27713 | 0.27713 | 0.27713 | 0.27713 | 0.27713 | 1856.7775 | 3650.17 | 0.0004831 | 20192.9516 | 11441.7759 | 85.0382 | 169.2604 | 5506.9475 | 254.2986 | 5252.6489 | -6189.127 | FALSE
| 60399215 | CDN002 | CDN | 22KV | 694.4 | 7 | 45429.2584 | 12.5% | Single phase | 44.74 | 0.0086406 | 0.0093194 | 0.010054 | 0.010848 | 0.011708 | 0.012638 | 0.013644 | 0.014734 | 0.015913 | 0.01719 | 0.018573 | 0.02007 | 0.021691 | 0.022759 | 0.022759 | 0.022759 | 0.022759 | 0.022759 | 0.022759 | 0.022759 | 0.2435 | 0.24763 | 0.25388 | 0.25925 | 0.2605 | 0.26175 | 0.26837 | 0.27713 | 0.27713 | 0.27713 | 0.27713 | 0.27713 | 0.27713 | 0.27713 | 0.27713 | 0.27713 | 0.27713 | 0.27713 | 0.27713 | 0.27713 | 2888.5307 | 8736.1006 | 0.00074326 | 31067.456 | 17603.5121 | 130.8338 | 400.6518 | 11624.6313 | 531.4856 | 11093.1456 | -6510.3665 | FALSE
| 60399221 | CDN002 | CDN | 22KV | 610.17 | 7 | 45429.2584 | 12.5% | Single phase | 44.74 | 0.0058114 | 0.0062739 | 0.0067748 | 0.0073174 | 0.0079054 | 0.0085426 | 0.0092332 | 0.0099818 | 0.010793 | 0.011673 | 0.012627 | 0.013662 | 0.014784 | 0.016002 | 0.017322 | 0.018755 | 0.019998 | 0.019998 | 0.019998 | 0.019998 | 0.2435 | 0.24763 | 0.25388 | 0.25925 | 0.2605 | 0.26175 | 0.26837 | 0.27713 | 0.27713 | 0.27713 | 0.27713 | 0.27713 | 0.27713 | 0.27713 | 0.27713 | 0.27713 | 0.27713 | 0.27713 | 0.27713 | 0.27713 | 2124.8556 | 5637.0643 | 0.00065311 | 27299.0058 | 15468.2244 | 114.9638 | 309.3495 | 7761.9199 | 424.3133 | 7337.6066 | -8130.6177 | FALSE
| 60399222 | CDN002 | CDN | 22KV | 462.82 | 7 | 45429.2584 | 12.5% | Covered | 390 | 0.005506 | 0.0059354 | 0.0063995 | 0.0069015 | 0.0074443 | 0.0080315 | 0.0086666 | 0.0093537 | 0.010097 | 0.010902 | 0.011772 | 0.012714 | 0.013734 | 0.014838 | 0.015169 | 0.015169 | 0.015169 | 0.015169 | 0.015169 | 0.015169 | 0.2435 | 0.24763 | 0.25388 | 0.25925 | 0.2605 | 0.26175 | 0.26837 | 0.27713 | 0.27713 | 0.27713 | 0.27713 | 0.27713 | 0.27713 | 0.27713 | 0.27713 | 0.27713 | 0.27713 | 0.27713 | 0.27713 | 0.27713 | 1867.3925 | 32802.4201 | 0.00049539 | 180499.8 | 102275.2046 | 87.2012 | 1551.4599 | 34669.8125 | 1638.6611 | 33031.1514 | -69244.0532 | FALSE
| 60399245 | CDN002 | CDN | 22KV | 1717.68 | 7 | 45429.2584 | 12.5% | Three phase | 97.13 | 0.021286 | 0.022911 | 0.024666 | 0.026559 | 0.028604 | 0.030811 | 0.033196 | 0.035771 | 0.038552 | 0.041557 | 0.044803 | 0.04831 | 0.0521 | 0.056196 | 0.056297 | 0.056297 | 0.056297 | 0.056297 | 0.056297 | 0.056297 | 0.2435 | 0.24763 | 0.25388 | 0.25925 | 0.2605 | 0.26175 | 0.26837 | 0.27713 | 0.27713 | 0.27713 | 0.27713 | 0.27713 | 0.27713 | 0.27713 | 0.27713 | 0.27713 | 0.27713 | 0.27713 | 0.27713 | 0.27713 | 7066.4012 | 114775.0185 | 0.0018385 | 166838.2584 | 94534.271 | 323.6328 | 5322.1808 | 121841.4198 | 5645.8136 | 116195.6062 | 21661.3352 | TRUE
| 60399260 | CDN002 | CDN | 22KV | 1255.11 | 7 | 45429.2584 | 12.5% | Covered | 390 | 0.015554 | 0.016741 | 0.018023 | 0.019407 | 0.020901 | 0.022514 | 0.024256 | 0.026138 | 0.02817 | 0.030365 | 0.032737 | 0.0353 | 0.03807 | 0.041063 | 0.041136 | 0.041136 | 0.041136 | 0.041136 | 0.041136 | 0.041136 | 0.2435 | 0.24763 | 0.25388 | 0.25925 | 0.2605 | 0.26175 | 0.26837 | 0.27713 | 0.27713 | 0.27713 | 0.27713 | 0.27713 | 0.27713 | 0.27713 | 0.27713 | 0.27713 | 0.27713 | 0.27713 | 0.27713 | 0.27713 | 5163.4244 | 246058.0918 | 0.0013434 | 489492.9 | 277357.5732 | 236.4787 | 11409.8491 | 251221.5162 | 11646.3278 | 239575.1883 | -37782.3849 | FALSE
| 60399282 | CDN002 | CDN | 22KV | 33.67 | 7 | 45429.2584 | 12.5% | Three phase | 97.13 | 0.00041726 | 0.00044911 | 0.00048349 | 0.00052061 | 0.00056069 | 0.00060397 | 0.0006507 | 0.00070118 | 0.0007557 | 0.00081459 | 0.00087823 | 0.00094698 | 0.0010213 | 0.0011016 | 0.0011035 | 0.0011035 | 0.0011035 | 0.0011035 | 0.0011035 | 0.0011035 | 0.2435 | 0.24763 | 0.25388 | 0.25925 | 0.2605 | 0.26175 | 0.26837 | 0.27713 | 0.27713 | 0.27713 | 0.27713 | 0.27713 | 0.27713 | 0.27713 | 0.27713 | 0.27713 | 0.27713 | 0.27713 | 0.27713 | 0.27713 | 138.5157 | 44.1011 | 3.6039e-05 | 3270.3671 | 1853.0628 | 6.3439 | 2.045 | 182.6168 | 8.3888 | 174.228 | -1678.8348 | FALSE
| 60399283 | CDN002 | CDN | 22KV | 727.58 | 7 | 45429.2584 | 12.5% | Three phase | 97.13 | 0.0090166 | 0.0097049 | 0.010448 | 0.01125 | 0.012116 | 0.013051 | 0.014061 | 0.015152 | 0.01633 | 0.017603 | 0.018978 | 0.020463 | 0.022069 | 0.023804 | 0.023846 | 0.023846 | 0.023846 | 0.023846 | 0.023846 | 0.023846 | 0.2435 | 0.24763 | 0.25388 | 0.25925 | 0.2605 | 0.26175 | 0.26837 | 0.27713 | 0.27713 | 0.27713 | 0.27713 | 0.27713 | 0.27713 | 0.27713 | 0.27713 | 0.27713 | 0.27713 | 0.27713 | 0.27713 | 0.27713 | 2993.2072 | 20593.2247 | 0.00077878 | 70669.8454 | 40043.1075 | 137.0854 | 954.9192 | 23586.432 | 1092.0045 | 22494.4274 | -17548.6801 | FALSE
| 60399291 | CDN002 | CDN | 22KV | 2629.35 | 7 | 45429.2584 | 12.5% | Three phase | 97.13 | 0.024358 | 0.026127 | 0.028031 | 0.03008 | 0.032285 | 0.034658 | 0.037214 | 0.039965 | 0.042927 | 0.046117 | 0.049552 | 0.053252 | 0.057238 | 0.061531 | 0.066157 | 0.071142 | 0.076513 | 0.082301 | 0.086176 | 0.086176 | 0.2435 | 0.24763 | 0.25388 | 0.25925 | 0.2605 | 0.26175 | 0.26837 | 0.27713 | 0.27713 | 0.27713 | 0.27713 | 0.27713 | 0.27713 | 0.27713 | 0.27713 | 0.27713 | 0.27713 | 0.27713 | 0.27713 | 0.27713 | 8512.0465 | 211379.9526 | 0.0028144 | 255388.7655 | 144708.9595 | 495.4031 | 12471.0179 | 219891.9992 | 12966.421 | 206925.5782 | 62216.6187 | TRUE
| 60399298 | CDN002 | CDN | 22KV | 1685.13 | 7 | 45429.2584 | 12.5% | Three phase | 97.13 | 0.015611 | 0.016745 | 0.017965 | 0.019278 | 0.020691 | 0.022212 | 0.02385 | 0.025613 | 0.027511 | 0.029556 | 0.031757 | 0.034129 | 0.036683 | 0.039435 | 0.0424 | 0.045594 | 0.049037 | 0.052746 | 0.05523 | 0.05523 | 0.2435 | 0.24763 | 0.25388 | 0.25925 | 0.2605 | 0.26175 | 0.26837 | 0.27713 | 0.27713 | 0.27713 | 0.27713 | 0.27713 | 0.27713 | 0.27713 | 0.27713 | 0.27713 | 0.27713 | 0.27713 | 0.27713 | 0.27713 | 5455.3045 | 86822.8058 | 0.0018037 | 163676.6769 | 92742.8486 | 317.5 | 5122.3815 | 92278.1104 | 5439.8815 | 86838.2288 | -5904.6197 | FALSE
| 60399341 | CDN002 | CDN | 22KV | 1000.23 | 7 | 45429.2584 | 12.5% | Three phase | 97.13 | 0.0092859 | 0.010081 | 0.010948 | 0.011892 | 0.012921 | 0.014043 | 0.015267 | 0.016601 | 0.018056 | 0.019643 | 0.021375 | 0.023264 | 0.025325 | 0.027575 | 0.030031 | 0.032712 | 0.032782 | 0.032782 | 0.032782 | 0.032782 | 0.2435 | 0.24763 | 0.25388 | 0.25925 | 0.2605 | 0.26175 | 0.26837 | 0.27713 | 0.27713 | 0.27713 | 0.27713 | 0.27713 | 0.27713 | 0.27713 | 0.27713 | 0.27713 | 0.27713 | 0.27713 | 0.27713 | 0.27713 | 3547.1542 | 33470.5567 | 0.0010706 | 97152.3399 | 55048.6784 | 188.4561 | 1804.6993 | 37017.711 | 1993.1554 | 35024.5555 | -20024.1229 | FALSE
| 60399368 | CDN002 | CDN | 22KV | 47.18 | 7 | 45429.2584 | 12.5% | Covered | 390 | 0.00026489 | 0.000291 | 0.00031984 | 0.00035171 | 0.00038692 | 0.00042584 | 0.00046887 | 0.00051645 | 0.00056909 | 0.00062732 | 0.00069176 | 0.00076308 | 0.00084204 | 0.00092947 | 0.0010263 | 0.0011335 | 0.0012523 | 0.001384 | 0.0015299 | 0.0015463 | 0.2435 | 0.24763 | 0.25388 | 0.25925 | 0.2605 | 0.26175 | 0.26837 | 0.27713 | 0.27713 | 0.27713 | 0.27713 | 0.27713 | 0.27713 | 0.27713 | 0.27713 | 0.27713 | 0.27713 | 0.27713 | 0.27713 | 0.27713 | 123.4303 | 219.9452 | 5.05e-05 | 18400.2 | 10425.9629 | 8.8893 | 16.1225 | 343.3755 | 25.0118 | 318.3637 | -10107.5992 | FALSE
| 60399379 | CDN002 | CDN | 22KV | 97.21 | 7 | 45429.2584 | 12.5% | Covered | 390 | 0.0012047 | 0.0012966 | 0.0013959 | 0.0015031 | 0.0016188 | 0.0017437 | 0.0018787 | 0.0020244 | 0.0021818 | 0.0023518 | 0.0025356 | 0.0027341 | 0.0029486 | 0.0031803 | 0.003186 | 0.003186 | 0.003186 | 0.003186 | 0.003186 | 0.003186 | 0.2435 | 0.24763 | 0.25388 | 0.25925 | 0.2605 | 0.26175 | 0.26837 | 0.27713 | 0.27713 | 0.27713 | 0.27713 | 0.27713 | 0.27713 | 0.27713 | 0.27713 | 0.27713 | 0.27713 | 0.27713 | 0.27713 | 0.27713 | 399.9143 | 1476.0326 | 0.00010405 | 37911.9 | 21481.7265 | 18.3156 | 68.4444 | 1875.947 | 86.76 | 1789.1869 | -19692.5395 | FALSE
| 60399397 | CDN003 | CDN | 22KV | 163.87 | 0 | 45429.2584 | 100% | Three phase | 97.13 | 0.0015529 | 0.0017034 | 0.0018693 | 0.002052 | 0.0022533 | 0.0024752 | 0.0027198 | 0.0029894 | 0.0032868 | 0.0036148 | 0.0039765 | 0.0043757 | 0.0048161 | 0.0053022 | 0.0053708 | 0.0053708 | 0.0053708 | 0.0053708 | 0.0053708 | 0.0053708 | 3.341 | 3.342 | 3.349 | 3.336 | 3.313 | 3.304 | 3.308 | 3.309 | 3.286 | 3.286 | 3.286 | 3.286 | 3.286 | 3.286 | 3.286 | 3.286 | 3.286 | 3.286 | 3.286 | 3.286 | 7545.0316 | 962.0904 | 0.0001754 | 15916.6931 | 9018.7526 | 380.8467 | 48.44 | 8507.122 | 429.2867 | 8077.8354 | -940.9172 | FALSE
| 60399400 | CDN003 | CDN | 22KV | 730.71 | 0 | 45429.2584 | 100% | Three phase | 97.13 | 0.0067664 | 0.0073363 | 0.0079565 | 0.0086315 | 0.0093662 | 0.010166 | 0.011037 | 0.011985 | 0.013018 | 0.014144 | 0.015369 | 0.016705 | 0.01816 | 0.019747 | 0.021476 | 0.02336 | 0.023949 | 0.023949 | 0.023949 | 0.023949 | 3.341 | 3.342 | 3.349 | 3.336 | 3.313 | 3.304 | 3.308 | 3.309 | 3.286 | 3.286 | 3.286 | 3.286 | 3.286 | 3.286 | 3.286 | 3.286 | 3.286 | 3.286 | 3.286 | 3.286 | 31090.9907 | 17676.7366 | 0.00078213 | 70973.8623 | 40215.3702 | 1698.2271 | 963.1528 | 48767.7274 | 2661.3799 | 46106.3475 | 5890.9772 | TRUE
| 60399401 | CDN003 | CDN | 22KV | 241.25 | 0 | 45429.2584 | 100% | Three phase | 97.13 | 0.0022938 | 0.0025205 | 0.0027706 | 0.0030467 | 0.0033514 | 0.0036879 | 0.0040594 | 0.0044698 | 0.0049231 | 0.0054241 | 0.0059776 | 0.0065895 | 0.0072658 | 0.0079069 | 0.0079069 | 0.0079069 | 0.0079069 | 0.0079069 | 0.0079069 | 0.0079069 | 3.341 | 3.342 | 3.349 | 3.336 | 3.313 | 3.304 | 3.308 | 3.309 | 3.286 | 3.286 | 3.286 | 3.286 | 3.286 | 3.286 | 3.286 | 3.286 | 3.286 | 3.286 | 3.286 | 3.286 | 11215.958 | 2105.5281 | 0.00025823 | 23432.6125 | 13277.4398 | 560.6838 | 104.988 | 13321.4861 | 665.6718 | 12655.8142 | -621.6256 | FALSE
| 60399402 | CDN003 | CDN | 22KV | 204.54 | 0 | 45429.2584 | 100% | Three phase | 97.13 | 0.0018985 | 0.0020383 | 0.002189 | 0.0023513 | 0.0025261 | 0.0027146 | 0.0029176 | 0.0031364 | 0.0033722 | 0.0036265 | 0.0039006 | 0.0041961 | 0.0045147 | 0.0048584 | 0.005229 | 0.0056287 | 0.0060599 | 0.0065251 | 0.0067038 | 0.0067038 | 3.341 | 3.342 | 3.349 | 3.336 | 3.313 | 3.304 | 3.308 | 3.309 | 3.286 | 3.286 | 3.286 | 3.286 | 3.286 | 3.286 | 3.286 | 3.286 | 3.286 | 3.286 | 3.286 | 3.286 | 8118.8605 | 1291.8969 | 0.00021893 | 19866.9702 | 11257.0676 | 475.3669 | 75.4678 | 9410.7574 | 550.8347 | 8859.9227 | -2397.1449 | FALSE
| 60399403 | CDN003 | CDN | 22KV | 23.7 | 0 | 45429.2584 | 100% | Three phase | 97.13 | 0.00022184 | 0.00024184 | 0.00026372 | 0.00028768 | 0.0003139 | 0.00034261 | 0.00037406 | 0.0004085 | 0.00044622 | 0.00048756 | 0.00053285 | 0.00058249 | 0.0006369 | 0.00069654 | 0.00076193 | 0.00077676 | 0.00077676 | 0.00077676 | 0.00077676 | 0.00077676 | 3.341 | 3.342 | 3.349 | 3.336 | 3.313 | 3.304 | 3.308 | 3.309 | 3.286 | 3.286 | 3.286 | 3.286 | 3.286 | 3.286 | 3.286 | 3.286 | 3.286 | 3.286 | 3.286 | 3.286 | 1049.2323 | 19.3492 | 2.5368e-05 | 2301.981 | 1304.3537 | 55.0806 | 1.0132 | 1068.5815 | 56.0939 | 1012.4876 | -291.8661 | FALSE
| 60399404 | CDN003 | CDN | 22KV | 199.7 | 0 | 45429.2584 | 100% | Three phase | 97.13 | 0.0018692 | 0.0020378 | 0.0022222 | 0.002424 | 0.002645 | 0.0028869 | 0.0031519 | 0.003442 | 0.0037599 | 0.0041082 | 0.0044899 | 0.0049081 | 0.0053666 | 0.0058692 | 0.0064202 | 0.0065451 | 0.0065451 | 0.0065451 | 0.0065451 | 0.0065451 | 3.341 | 3.342 | 3.349 | 3.336 | 3.313 | 3.304 | 3.308 | 3.309 | 3.286 | 3.286 | 3.286 | 3.286 | 3.286 | 3.286 | 3.286 | 3.286 | 3.286 | 3.286 | 3.286 | 3.286 | 8840.9996 | 1373.7945 | 0.00021375 | 19396.861 | 10990.6932 | 464.1184 | 71.9385 | 10214.7941 | 536.0569 | 9678.7373 | -1311.9559 | FALSE
| 60399418 | CDN003 | CDN | 22KV | 780.7 | 0 | 45429.2584 | 100% | Three phase | 97.13 | 0.0072671 | 0.0079 | 0.0085905 | 0.0093442 | 0.010167 | 0.011065 | 0.012045 | 0.013116 | 0.014286 | 0.015563 | 0.016959 | 0.018484 | 0.02015 | 0.021971 | 0.023962 | 0.025587 | 0.025587 | 0.025587 | 0.025587 | 0.025587 | 3.341 | 3.342 | 3.349 | 3.336 | 3.313 | 3.304 | 3.308 | 3.309 | 3.286 | 3.286 | 3.286 | 3.286 | 3.286 | 3.286 | 3.286 | 3.286 | 3.286 | 3.286 | 3.286 | 3.286 | 33886.2232 | 20584.5119 | 0.00083564 | 75829.391 | 42966.6209 | 1814.4077 | 1099.4449 | 54470.7352 | 2913.8526 | 51556.8826 | 8590.2617 | TRUE
| 60399423 | CDN003 | CDN | 22KV | 67.23 | 0 | 45429.2584 | 100% | Three phase | 97.13 | 0.00062752 | 0.00068311 | 0.00074386 | 0.00081025 | 0.00088282 | 0.00096216 | 0.0010489 | 0.0011438 | 0.0012476 | 0.0013611 | 0.0014853 | 0.0016212 | 0.00177 | 0.0019328 | 0.0021111 | 0.0022034 | 0.0022034 | 0.0022034 | 0.0022034 | 0.0022034 | 3.341 | 3.342 | 3.349 | 3.336 | 3.313 | 3.304 | 3.308 | 3.309 | 3.286 | 3.286 | 3.286 | 3.286 | 3.286 | 3.286 | 3.286 | 3.286 | 3.286 | 3.286 | 3.286 | 3.286 | 2946.5081 | 154.1375 | 7.1961e-05 | 6530.0499 | 3700.0716 | 156.2478 | 8.1533 | 3100.6456 | 164.401 | 2936.2446 | -763.8271 | FALSE
| 60399431 | CDN003 | CDN | 22KV | 481.67 | 0 | 45429.2584 | 100% | Three phase | 97.13 | 0.0045786 | 0.0050148 | 0.0054945 | 0.0060221 | 0.0066025 | 0.0072411 | 0.007944 | 0.0087176 | 0.0095693 | 0.010507 | 0.01154 | 0.012677 | 0.01393 | 0.015311 | 0.015787 | 0.015787 | 0.015787 | 0.015787 | 0.015787 | 0.015787 | 3.341 | 3.342 | 3.349 | 3.336 | 3.313 | 3.304 | 3.308 | 3.309 | 3.286 | 3.286 | 3.286 | 3.286 | 3.286 | 3.286 | 3.286 | 3.286 | 3.286 | 3.286 | 3.286 | 3.286 | 22053.8806 | 8265.7792 | 0.00051556 | 46784.6071 | 26509.1998 | 1119.4387 | 418.5085 | 30319.6598 | 1537.9472 | 28781.7126 | 2272.5128 | TRUE
| 60399434 | CDN003 | CDN | 22KV | 835.93 | 0 | 45429.2584 | 100% | Single phase | 44.74 | 0.0078025 | 0.0084937 | 0.009249 | 0.010075 | 0.010977 | 0.011963 | 0.013042 | 0.014222 | 0.015512 | 0.016924 | 0.018468 | 0.020158 | 0.022008 | 0.024033 | 0.026249 | 0.027397 | 0.027397 | 0.027397 | 0.027397 | 0.027397 | 3.341 | 3.342 | 3.349 | 3.336 | 3.313 | 3.304 | 3.308 | 3.309 | 3.286 | 3.286 | 3.286 | 3.286 | 3.286 | 3.286 | 3.286 | 3.286 | 3.286 | 3.286 | 3.286 | 3.286 | 36636.5386 | 10976.5183 | 0.00089475 | 37399.5082 | 21191.3939 | 1942.7666 | 580.614 | 47613.0569 | 2523.3806 | 45089.6763 | 23898.2824 | TRUE
| 60399435 | CDN003 | CDN | 22KV | 180.32 | 0 | 45429.2584 | 100% | Covered | 390 | 0.0016831 | 0.0018322 | 0.0019951 | 0.0021732 | 0.0023678 | 0.0025807 | 0.0028134 | 0.0030678 | 0.0033462 | 0.0036507 | 0.0039838 | 0.0043484 | 0.0047474 | 0.0051841 | 0.0056622 | 0.0059099 | 0.0059099 | 0.0059099 | 0.0059099 | 0.0059099 | 3.341 | 3.342 | 3.349 | 3.336 | 3.313 | 3.304 | 3.308 | 3.309 | 3.286 | 3.286 | 3.286 | 3.286 | 3.286 | 3.286 | 3.286 | 3.286 | 3.286 | 3.286 | 3.286 | 3.286 | 7902.9352 | 4452.2671 | 0.00019301 | 70324.8 | 39847.5971 | 419.0778 | 235.5072 | 12355.2023 | 654.5849 | 11700.6174 | -28146.9797 | FALSE
| 60399440 | CDN003 | CDN | 22KV | 309.74 | 0 | 45429.2584 | 100% | Three phase | 97.13 | 0.0028694 | 0.0030778 | 0.0033021 | 0.0035434 | 0.0038032 | 0.0040828 | 0.0043838 | 0.0047079 | 0.0050568 | 0.0054326 | 0.0058373 | 0.0062731 | 0.0067426 | 0.0072485 | 0.0077934 | 0.0083806 | 0.0090133 | 0.0096952 | 0.010152 | 0.010152 | 3.341 | 3.342 | 3.349 | 3.336 | 3.313 | 3.304 | 3.308 | 3.309 | 3.286 | 3.286 | 3.286 | 3.286 | 3.286 | 3.286 | 3.286 | 3.286 | 3.286 | 3.286 | 3.286 | 3.286 | 12173.5736 | 2933.3345 | 0.00033154 | 30085.0462 | 17046.8569 | 719.8599 | 173.0612 | 15106.908 | 892.9211 | 14213.9869 | -2832.87 | FALSE
| 60399451 | CDN004 | CDN | 22KV | 1830.18 | 10 | 45429.2584 | 9.091% | Single phase | 44.74 | 0.009054 | 0.0097194 | 0.010437 | 0.01121 | 0.012045 | 0.012944 | 0.013915 | 0.014962 | 0.016093 | 0.017312 | 0.018629 | 0.02005 | 0.021585 | 0.023242 | 0.025032 | 0.026965 | 0.029053 | 0.031309 | 0.033746 | 0.03638 | 0.12718 | 0.12755 | 0.12973 | 0.13027 | 0.13 | 0.13064 | 0.13282 | 0.13464 | 0.13336 | 0.13336 | 0.13336 | 0.13336 | 0.13336 | 0.13336 | 0.13336 | 0.13336 | 0.13336 | 0.13336 | 0.13336 | 0.13336 | 1577.4452 | 25752.1644 | 0.001959 | 81882.2532 | 46396.3074 | 169.626 | 2783.1416 | 27329.6095 | 2952.7676 | 24376.8419 | -22019.4654 | FALSE
| 60399452 | CDN004 | CDN | 22KV | 859.47 | 10 | 45429.2584 | 9.091% | Single phase | 44.74 | 0.0042518 | 0.0045643 | 0.0049012 | 0.0052645 | 0.0056562 | 0.0060788 | 0.0065346 | 0.0070265 | 0.0075572 | 0.00813 | 0.0087483 | 0.0094158 | 0.010136 | 0.010915 | 0.011755 | 0.012663 | 0.013643 | 0.014703 | 0.015847 | 0.017084 | 0.12718 | 0.12755 | 0.12973 | 0.13027 | 0.13 | 0.13064 | 0.13282 | 0.13464 | 0.13336 | 0.13336 | 0.13336 | 0.13336 | 0.13336 | 0.13336 | 0.13336 | 0.13336 | 0.13336 | 0.13336 | 0.13336 | 0.13336 | 740.7833 | 5679.2053 | 0.00091995 | 38452.6878 | 21788.1489 | 79.658 | 613.7749 | 6419.9886 | 693.4329 | 5726.5557 | -16061.5931 | FALSE
| 60399465 | CDN004 | CDN | 22KV | 118.12 | 10 | 45429.2584 | 9.091% | Three phase | 97.13 | 0.00084694 | 0.00092642 | 0.0010137 | 0.0011097 | 0.0012152 | 0.0013312 | 0.0014588 | 0.0015991 | 0.0017534 | 0.0019233 | 0.0021102 | 0.002316 | 0.0025425 | 0.0027919 | 0.0030666 | 0.0033691 | 0.0037024 | 0.0038714 | 0.0038714 | 0.0038714 | 0.12718 | 0.12755 | 0.12973 | 0.13027 | 0.13 | 0.13064 | 0.13282 | 0.13464 | 0.13336 | 0.13336 | 0.13336 | 0.13336 | 0.13336 | 0.13336 | 0.13336 | 0.13336 | 0.13336 | 0.13336 | 0.13336 | 0.13336 | 177.0589 | 404.6466 | 0.00012643 | 11472.9956 | 6500.8547 | 10.9477 | 25.1682 | 581.7054 | 36.1159 | 545.5896 | -5955.2651 | FALSE
| 60399466 | CDN004 | CDN | 22KV | 41.19 | 10 | 45429.2584 | 9.091% | Single phase | 44.74 | 0.00029534 | 0.00032305 | 0.0003535 | 0.00038697 | 0.00042376 | 0.00046421 | 0.00050869 | 0.00055762 | 0.00061145 | 0.00067068 | 0.00073586 | 0.00080761 | 0.0008866 | 0.00097358 | 0.0010694 | 0.0011749 | 0.0012911 | 0.00135 | 0.00135 | 0.00135 | 0.12718 | 0.12755 | 0.12973 | 0.13027 | 0.13 | 0.13064 | 0.13282 | 0.13464 | 0.13336 | 0.13336 | 0.13336 | 0.13336 | 0.13336 | 0.13336 | 0.13336 | 0.13336 | 0.13336 | 0.13336 | 0.13336 | 0.13336 | 61.7428 | 22.665 | 4.4088e-05 | 1842.8406 | 1044.1945 | 3.8176 | 1.4097 | 84.4077 | 5.2273 | 79.1804 | -965.0141 | FALSE
| 60399474 | CDN004 | CDN | 22KV | 6237.91 | 10 | 45429.2584 | 9.091% | Three phase | 97.13 | 0.05559 | 0.059834 | 0.064418 | 0.069369 | 0.074717 | 0.080494 | 0.086738 | 0.093484 | 0.10078 | 0.10866 | 0.11718 | 0.12639 | 0.13635 | 0.14712 | 0.15877 | 0.17137 | 0.185 | 0.19974 | 0.20445 | 0.20445 | 0.12718 | 0.12755 | 0.12973 | 0.13027 | 0.13 | 0.13064 | 0.13282 | 0.13464 | 0.13336 | 0.13336 | 0.13336 | 0.13336 | 0.13336 | 0.13336 | 0.13336 | 0.13336 | 0.13336 | 0.13336 | 0.13336 | 0.13336 | 9809.52 | 1184916.413 | 0.0066769 | 605888.1983 | 343309.7402 | 578.1463 | 70191.3041 | 1194725.9331 | 70769.4504 | 1123956.4827 | 780646.7425 | TRUE
| 60399475 | CDN004 | CDN | 22KV | 1094.58 | 10 | 45429.2584 | 9.091% | Three phase | 97.13 | 0.0097545 | 0.010499 | 0.011304 | 0.012172 | 0.013111 | 0.014125 | 0.01522 | 0.016404 | 0.017683 | 0.019066 | 0.020562 | 0.022178 | 0.023926 | 0.025816 | 0.02786 | 0.030071 | 0.032462 | 0.035049 | 0.035875 | 0.035875 | 0.12718 | 0.12755 | 0.12973 | 0.13027 | 0.13 | 0.13064 | 0.13282 | 0.13464 | 0.13336 | 0.13336 | 0.13336 | 0.13336 | 0.13336 | 0.13336 | 0.13336 | 0.13336 | 0.13336 | 0.13336 | 0.13336 | 0.13336 | 1721.2984 | 36484.1744 | 0.0011716 | 106316.5554 | 60241.3269 | 101.4486 | 2161.2257 | 38205.4728 | 2262.6743 | 35942.7985 | -24298.5284 | FALSE
| 60399476 | CDN004 | CDN | 22KV | 527.64 | 10 | 45429.2584 | 9.091% | Three phase | 97.13 | 0.0047022 | 0.0050612 | 0.0054489 | 0.0058676 | 0.00632 | 0.0068087 | 0.0073368 | 0.0079075 | 0.0085242 | 0.0091909 | 0.0099116 | 0.010691 | 0.011533 | 0.012444 | 0.01343 | 0.014495 | 0.015648 | 0.016895 | 0.017293 | 0.017293 | 0.12718 | 0.12755 | 0.12973 | 0.13027 | 0.13 | 0.13064 | 0.13282 | 0.13464 | 0.13336 | 0.13336 | 0.13336 | 0.13336 | 0.13336 | 0.13336 | 0.13336 | 0.13336 | 0.13336 | 0.13336 | 0.13336 | 0.13336 | 829.7483 | 8477.8344 | 0.00056477 | 51249.6732 | 29039.2056 | 48.9031 | 502.2044 | 9307.5827 | 551.1075 | 8756.4752 | -20282.7305 | FALSE
| 60399477 | CDN004 | CDN | 22KV | 2281.37 | 10 | 45429.2584 | 9.091% | Three phase | 97.13 | 0.020331 | 0.021883 | 0.023559 | 0.02537 | 0.027326 | 0.029439 | 0.031722 | 0.03419 | 0.036856 | 0.039739 | 0.042855 | 0.046224 | 0.049867 | 0.053806 | 0.058067 | 0.062674 | 0.067659 | 0.073051 | 0.074771 | 0.074771 | 0.12718 | 0.12755 | 0.12973 | 0.13027 | 0.13 | 0.13064 | 0.13282 | 0.13464 | 0.13336 | 0.13336 | 0.13336 | 0.13336 | 0.13336 | 0.13336 | 0.13336 | 0.13336 | 0.13336 | 0.13336 | 0.13336 | 0.13336 | 3587.603 | 158489.6691 | 0.0024419 | 221589.4681 | 125557.5252 | 211.4435 | 9388.5074 | 162077.2721 | 9599.951 | 152477.3212 | 26919.796 | TRUE
| 60399478 | CDN004 | CDN | 22KV | 192.8 | 10 | 45429.2584 | 9.091% | Three phase | 97.13 | 0.0018568 | 0.0020006 | 0.0021559 | 0.0023239 | 0.0025055 | 0.0027018 | 0.0029142 | 0.0031439 | 0.0033924 | 0.0036612 | 0.0039521 | 0.0042669 | 0.0046075 | 0.0049762 | 0.0053753 | 0.0058074 | 0.0062752 | 0.006319 | 0.006319 | 0.006319 | 0.12718 | 0.12755 | 0.12973 | 0.13027 | 0.13 | 0.13064 | 0.13282 | 0.13464 | 0.13336 | 0.13336 | 0.13336 | 0.13336 | 0.13336 | 0.13336 | 0.13336 | 0.13336 | 0.13336 | 0.13336 | 0.13336 | 0.13336 | 325.5782 | 1215.5883 | 0.00020637 | 18726.664 | 10610.9447 | 17.8692 | 67.0531 | 1541.1665 | 84.9224 | 1456.2441 | -9154.7006 | FALSE
| 60399479 | CDN004 | CDN | 22KV | 1027.04 | 10 | 45429.2584 | 9.091% | Three phase | 97.13 | 0.0098913 | 0.010657 | 0.011484 | 0.012379 | 0.013347 | 0.014393 | 0.015524 | 0.016748 | 0.018071 | 0.019503 | 0.021053 | 0.02273 | 0.024544 | 0.026508 | 0.028634 | 0.030936 | 0.033428 | 0.033661 | 0.033661 | 0.033661 | 0.12718 | 0.12755 | 0.12973 | 0.13027 | 0.13 | 0.13064 | 0.13282 | 0.13464 | 0.13336 | 0.13336 | 0.13336 | 0.13336 | 0.13336 | 0.13336 | 0.13336 | 0.13336 | 0.13336 | 0.13336 | 0.13336 | 0.13336 | 1734.3454 | 34494.287 | 0.0010993 | 99756.3952 | 56524.1941 | 95.1888 | 1902.7416 | 36228.6324 | 1997.9305 | 34230.7019 | -22293.4921 | FALSE
| 60399480 | CDN004 | CDN | 22KV | 1259.36 | 10 | 45429.2584 | 9.091% | Three phase | 97.13 | 0.012129 | 0.013068 | 0.014082 | 0.015179 | 0.016366 | 0.017648 | 0.019035 | 0.020536 | 0.022159 | 0.023915 | 0.025815 | 0.027871 | 0.030096 | 0.032504 | 0.035111 | 0.037934 | 0.040989 | 0.041275 | 0.041275 | 0.041275 | 0.12718 | 0.12755 | 0.12973 | 0.13027 | 0.13 | 0.13064 | 0.13282 | 0.13464 | 0.13336 | 0.13336 | 0.13336 | 0.13336 | 0.13336 | 0.13336 | 0.13336 | 0.13336 | 0.13336 | 0.13336 | 0.13336 | 0.13336 | 2126.6603 | 51864.7449 | 0.001348 | 122321.6368 | 69310.1623 | 116.7209 | 2860.9146 | 53991.4052 | 2977.6355 | 51013.7697 | -18296.3925 | FALSE
| 60399481 | CDN004 | CDN | 22KV | 1369.94 | 10 | 45429.2584 | 9.091% | Three phase | 97.13 | 0.013194 | 0.014215 | 0.015319 | 0.016512 | 0.017803 | 0.019198 | 0.020707 | 0.022339 | 0.024105 | 0.026015 | 0.028082 | 0.030318 | 0.032739 | 0.035359 | 0.038194 | 0.041264 | 0.044588 | 0.044899 | 0.044899 | 0.044899 | 0.12718 | 0.12755 | 0.12973 | 0.13027 | 0.13 | 0.13064 | 0.13282 | 0.13464 | 0.13336 | 0.13336 | 0.13336 | 0.13336 | 0.13336 | 0.13336 | 0.13336 | 0.13336 | 0.13336 | 0.13336 | 0.13336 | 0.13336 | 2313.3949 | 61372.7451 | 0.0014663 | 133062.2722 | 75396.0454 | 126.9697 | 3385.386 | 63686.14 | 3512.3557 | 60173.7843 | -15222.2611 | FALSE
| 60399504 | CDN004 | CDN | 22KV | 105.11 | 10 | 45429.2584 | 9.091% | Three phase | 97.13 | 0.00098154 | 0.0010571 | 0.0011388 | 0.001227 | 0.0013224 | 0.0014255 | 0.0015369 | 0.0016574 | 0.0017877 | 0.0019287 | 0.0020811 | 0.002246 | 0.0024244 | 0.0026174 | 0.0028263 | 0.0030523 | 0.0032969 | 0.003445 | 0.003445 | 0.003445 | 0.12718 | 0.12755 | 0.12973 | 0.13027 | 0.13 | 0.13064 | 0.13282 | 0.13464 | 0.13336 | 0.13336 | 0.13336 | 0.13336 | 0.13336 | 0.13336 | 0.13336 | 0.13336 | 0.13336 | 0.13336 | 0.13336 | 0.13336 | 172.6259 | 351.369 | 0.00011251 | 10209.3343 | 5784.8361 | 9.7419 | 19.9294 | 523.9949 | 29.6712 | 494.3237 | -5290.5124 | FALSE
| 60399517 | CDN004 | CDN | 22KV | 273.57 | 10 | 45429.2584 | 9.091% | Three phase | 97.13 | 0.002438 | 0.0026241 | 0.0028251 | 0.0030422 | 0.0032768 | 0.0035302 | 0.003804 | 0.0040999 | 0.0044196 | 0.0047653 | 0.005139 | 0.005543 | 0.0059798 | 0.0064522 | 0.006963 | 0.0075156 | 0.0081133 | 0.0087599 | 0.0089662 | 0.0089662 | 0.12718 | 0.12755 | 0.12973 | 0.13027 | 0.13 | 0.13064 | 0.13282 | 0.13464 | 0.13336 | 0.13336 | 0.13336 | 0.13336 | 0.13336 | 0.13336 | 0.13336 | 0.13336 | 0.13336 | 0.13336 | 0.13336 | 0.13336 | 430.2067 | 2279.0111 | 0.00029282 | 26571.8541 | 15056.204 | 25.3552 | 135.0026 | 2709.2178 | 160.3578 | 2548.86 | -12507.344 | FALSE
| 60399519 | CDN004 | CDN | 22KV | 1023.11 | 10 | 45429.2584 | 9.091% | Single phase | 44.74 | 0.0064812 | 0.0069595 | 0.0074749 | 0.0080306 | 0.0086298 | 0.0092759 | 0.0099728 | 0.010724 | 0.011535 | 0.01241 | 0.013354 | 0.014373 | 0.015472 | 0.016659 | 0.017941 | 0.019324 | 0.020818 | 0.022431 | 0.024174 | 0.026056 | 0.12718 | 0.12755 | 0.12973 | 0.13027 | 0.13 | 0.13064 | 0.13282 | 0.13464 | 0.13336 | 0.13336 | 0.13336 | 0.13336 | 0.13336 | 0.13336 | 0.13336 | 0.13336 | 0.13336 | 0.13336 | 0.13336 | 0.13336 | 1130.3345 | 10315.5749 | 0.0010951 | 45773.9414 | 25936.5341 | 94.8246 | 869.7458 | 11445.9094 | 964.5704 | 10481.339 | -15455.1951 | FALSE
| 60399530 | CDN004 | CDN | 22KV | 673.57 | 10 | 45429.2584 | 9.091% | Three phase | 97.13 | 0.0062699 | 0.0068159 | 0.0074117 | 0.0080619 | 0.0087717 | 0.0095465 | 0.010392 | 0.011316 | 0.012325 | 0.013427 | 0.014632 | 0.015947 | 0.017385 | 0.018956 | 0.020674 | 0.022076 | 0.022076 | 0.022076 | 0.022076 | 0.022076 | 0.12718 | 0.12755 | 0.12973 | 0.13027 | 0.13 | 0.13064 | 0.13282 | 0.13464 | 0.13336 | 0.13336 | 0.13336 | 0.13336 | 0.13336 | 0.13336 | 0.13336 | 0.13336 | 0.13336 | 0.13336 | 0.13336 | 0.13336 | 1175.0826 | 15322.7843 | 0.00072097 | 65423.8541 | 37070.6121 | 62.4283 | 818.4093 | 16497.8669 | 880.8376 | 15617.0293 | -21453.5828 | FALSE
| 60399547 | CDN004 | CDN | 22KV | 1616.97 | 10 | 45429.2584 | 9.091% | Single phase | 44.74 | 0.019324 | 0.02079 | 0.022372 | 0.02408 | 0.025923 | 0.027912 | 0.030059 | 0.032377 | 0.03488 | 0.037583 | 0.040502 | 0.043654 | 0.047059 | 0.050738 | 0.052996 | 0.052996 | 0.052996 | 0.052996 | 0.052996 | 0.052996 | 0.12718 | 0.12755 | 0.12973 | 0.13027 | 0.13 | 0.13064 | 0.13282 | 0.13464 | 0.13336 | 0.13336 | 0.13336 | 0.13336 | 0.13336 | 0.13336 | 0.13336 | 0.13336 | 0.13336 | 0.13336 | 0.13336 | 0.13336 | 3162.7262 | 45637.8801 | 0.0017308 | 72343.2378 | 40991.2889 | 149.8651 | 2172.4591 | 48800.6063 | 2322.3243 | 46478.282 | 5486.9931 | TRUE
| 60399558 | CDN004 | CDN | 22KV | 1000.59 | 10 | 45429.2584 | 9.091% | Three phase | 97.13 | 0.0092692 | 0.0099426 | 0.010667 | 0.011447 | 0.012286 | 0.013189 | 0.014162 | 0.015208 | 0.016336 | 0.017549 | 0.018857 | 0.020265 | 0.021782 | 0.023416 | 0.025176 | 0.027073 | 0.029117 | 0.031319 | 0.032794 | 0.032794 | 0.12718 | 0.12755 | 0.12973 | 0.13027 | 0.13 | 0.13064 | 0.13282 | 0.13464 | 0.13336 | 0.13336 | 0.13336 | 0.13336 | 0.13336 | 0.13336 | 0.13336 | 0.13336 | 0.13336 | 0.13336 | 0.13336 | 0.13336 | 1579.5778 | 30611.1265 | 0.001071 | 97187.3067 | 55068.4914 | 92.7374 | 1805.9986 | 32190.7043 | 1898.736 | 30291.9683 | -24776.5231 | FALSE
| 60399559 | CDN004 | CDN | 22KV | 1581.36 | 10 | 45429.2584 | 9.091% | Single phase | 44.74 | 0.013981 | 0.015017 | 0.016133 | 0.017336 | 0.018633 | 0.02003 | 0.021537 | 0.023162 | 0.024914 | 0.026804 | 0.028842 | 0.031041 | 0.033413 | 0.035972 | 0.038734 | 0.041714 | 0.04493 | 0.048402 | 0.051829 | 0.051829 | 0.12718 | 0.12755 | 0.12973 | 0.13027 | 0.13 | 0.13064 | 0.13282 | 0.13464 | 0.13336 | 0.13336 | 0.13336 | 0.13336 | 0.13336 | 0.13336 | 0.13336 | 0.13336 | 0.13336 | 0.13336 | 0.13336 | 0.13336 | 2425.5014 | 34214.7038 | 0.0016926 | 70750.0464 | 40088.5512 | 146.5647 | 2077.8261 | 36640.2051 | 2224.3908 | 34415.8144 | -5672.7368 | FALSE
| 60399560 | CDN004 | CDN | 22KV | 2452.19 | 10 | 45429.2584 | 9.091% | Single phase | 44.74 | 0.017583 | 0.019233 | 0.021045 | 0.023038 | 0.025228 | 0.027636 | 0.030284 | 0.033197 | 0.036402 | 0.039928 | 0.043809 | 0.04808 | 0.052783 | 0.057961 | 0.063663 | 0.069943 | 0.076862 | 0.08037 | 0.08037 | 0.08037 | 0.12718 | 0.12755 | 0.12973 | 0.13027 | 0.13 | 0.13064 | 0.13282 | 0.13464 | 0.13336 | 0.13336 | 0.13336 | 0.13336 | 0.13336 | 0.13336 | 0.13336 | 0.13336 | 0.13336 | 0.13336 | 0.13336 | 0.13336 | 3675.77 | 80330.3807 | 0.0026247 | 109710.9806 | 62164.6838 | 227.2756 | 4996.3854 | 84006.1507 | 5223.6609 | 78782.4897 | 16617.806 | TRUE
| 60399561 | CDN004 | CDN | 22KV | 86.65 | 10 | 45429.2584 | 9.091% | Single phase | 44.74 | 0.0006213 | 0.0006796 | 0.00074365 | 0.00081406 | 0.00089145 | 0.00097654 | 0.0010701 | 0.001173 | 0.0012863 | 0.0014109 | 0.001548 | 0.0016989 | 0.0018651 | 0.0020481 | 0.0022496 | 0.0024715 | 0.002716 | 0.0028399 | 0.0028399 | 0.0028399 | 0.12718 | 0.12755 | 0.12973 | 0.13027 | 0.13 | 0.13064 | 0.13282 | 0.13464 | 0.13336 | 0.13336 | 0.13336 | 0.13336 | 0.13336 | 0.13336 | 0.13336 | 0.13336 | 0.13336 | 0.13336 | 0.13336 | 0.13336 | 129.8861 | 100.3018 | 9.2747e-05 | 3876.721 | 2196.6364 | 8.031 | 6.2386 | 230.1879 | 14.2695 | 215.9184 | -1980.718 | FALSE
| 60399562 | CDN004 | CDN | 22KV | 2930.62 | 10 | 45429.2584 | 9.091% | Single phase | 44.74 | 0.021013 | 0.022985 | 0.025151 | 0.027533 | 0.03015 | 0.033028 | 0.036193 | 0.039674 | 0.043504 | 0.047718 | 0.052356 | 0.057461 | 0.063081 | 0.069269 | 0.076084 | 0.083589 | 0.091858 | 0.09605 | 0.09605 | 0.09605 | 0.12718 | 0.12755 | 0.12973 | 0.13027 | 0.13 | 0.13064 | 0.13282 | 0.13464 | 0.13336 | 0.13336 | 0.13336 | 0.13336 | 0.13336 | 0.13336 | 0.13336 | 0.13336 | 0.13336 | 0.13336 | 0.13336 | 0.13336 | 4392.9243 | 114733.597 | 0.0031368 | 131115.9388 | 74293.2096 | 271.6178 | 7136.195 | 119126.5213 | 7407.8128 | 111718.7085 | 37425.4989 | TRUE
| 60399563 | CDN004 | CDN | 22KV | 1538.47 | 10 | 45429.2584 | 9.091% | Single phase | 44.74 | 0.011031 | 0.012066 | 0.013204 | 0.014454 | 0.015828 | 0.017338 | 0.019 | 0.020827 | 0.022838 | 0.02505 | 0.027485 | 0.030165 | 0.033115 | 0.036364 | 0.039941 | 0.043881 | 0.048222 | 0.050423 | 0.050423 | 0.050423 | 0.12718 | 0.12755 | 0.12973 | 0.13027 | 0.13 | 0.13064 | 0.13282 | 0.13464 | 0.13336 | 0.13336 | 0.13336 | 0.13336 | 0.13336 | 0.13336 | 0.13336 | 0.13336 | 0.13336 | 0.13336 | 0.13336 | 0.13336 | 2306.1271 | 31619.111 | 0.0016467 | 68831.1478 | 39001.2605 | 142.5895 | 1966.644 | 33925.2381 | 2109.2336 | 31816.0045 | -7185.256 | FALSE
| 60399564 | CDN004 | CDN | 22KV | 456.62 | 10 | 45429.2584 | 9.091% | Single phase | 44.74 | 0.0032741 | 0.0035813 | 0.0039188 | 0.0042898 | 0.0046977 | 0.0051461 | 0.0056392 | 0.0061816 | 0.0067784 | 0.007435 | 0.0081576 | 0.008953 | 0.0098286 | 0.010793 | 0.011855 | 0.013024 | 0.014312 | 0.014966 | 0.014966 | 0.014966 | 0.12718 | 0.12755 | 0.12973 | 0.13027 | 0.13 | 0.13064 | 0.13282 | 0.13464 | 0.13336 | 0.13336 | 0.13336 | 0.13336 | 0.13336 | 0.13336 | 0.13336 | 0.13336 | 0.13336 | 0.13336 | 0.13336 | 0.13336 | 684.4617 | 2785.3607 | 0.00048875 | 20429.1788 | 11575.6275 | 42.3208 | 173.2437 | 3469.8224 | 215.5645 | 3254.2579 | -8321.3695 | FALSE
| 60399566 | CDN004 | CDN | 22KV | 5775.76 | 10 | 45429.2584 | 9.091% | Single phase | 44.74 | 0.041413 | 0.045299 | 0.049569 | 0.054262 | 0.059421 | 0.065093 | 0.07133 | 0.078191 | 0.085739 | 0.094044 | 0.10318 | 0.11325 | 0.12432 | 0.13652 | 0.14995 | 0.16474 | 0.18104 | 0.1893 | 0.1893 | 0.1893 | 0.12718 | 0.12755 | 0.12973 | 0.13027 | 0.13 | 0.13064 | 0.13282 | 0.13464 | 0.13336 | 0.13336 | 0.13336 | 0.13336 | 0.13336 | 0.13336 | 0.13336 | 0.13336 | 0.13336 | 0.13336 | 0.13336 | 0.13336 | 8657.7163 | 445645.8519 | 0.0061822 | 258407.5024 | 146419.443 | 535.313 | 27718.2604 | 454303.5681 | 28253.5734 | 426049.9947 | 279630.5517 | TRUE
| 60399580 | CDN004 | CDN | 22KV | 449.07 | 10 | 45429.2584 | 9.091% | Single phase | 44.74 | 0.0040946 | 0.0044132 | 0.0047576 | 0.0051302 | 0.0055332 | 0.0059693 | 0.006441 | 0.0069516 | 0.0075041 | 0.0081022 | 0.0087497 | 0.0094507 | 0.01021 | 0.011032 | 0.011922 | 0.012886 | 0.01393 | 0.014718 | 0.014718 | 0.014718 | 0.12718 | 0.12755 | 0.12973 | 0.13027 | 0.13 | 0.13064 | 0.13282 | 0.13464 | 0.13336 | 0.13336 | 0.13336 | 0.13336 | 0.13336 | 0.13336 | 0.13336 | 0.13336 | 0.13336 | 0.13336 | 0.13336 | 0.13336 | 727.6233 | 2914.4159 | 0.00048067 | 20091.3918 | 11384.2298 | 41.621 | 167.5621 | 3642.0392 | 209.1831 | 3432.8561 | -7951.3737 | FALSE
| 60399581 | CDN004 | CDN | 22KV | 2275.29 | 10 | 45429.2584 | 9.091% | Single phase | 44.74 | 0.020746 | 0.02236 | 0.024105 | 0.025993 | 0.028035 | 0.030244 | 0.032635 | 0.035221 | 0.038021 | 0.041051 | 0.044332 | 0.047883 | 0.051729 | 0.055893 | 0.060403 | 0.065288 | 0.07058 | 0.074572 | 0.074572 | 0.074572 | 0.12718 | 0.12755 | 0.12973 | 0.13027 | 0.13 | 0.13064 | 0.13282 | 0.13464 | 0.13336 | 0.13336 | 0.13336 | 0.13336 | 0.13336 | 0.13336 | 0.13336 | 0.13336 | 0.13336 | 0.13336 | 0.13336 | 0.13336 | 3686.6281 | 74816.4264 | 0.0024354 | 101796.4746 | 57680.1485 | 210.88 | 4301.5127 | 78503.0545 | 4512.3927 | 73990.6618 | 16310.5133 | TRUE
| 60399584 | CDN004 | CDN | 22KV | 1129.07 | 10 | 45429.2584 | 9.091% | Three phase | 97.13 | 0.010874 | 0.011716 | 0.012625 | 0.013609 | 0.014672 | 0.015822 | 0.017066 | 0.018411 | 0.019866 | 0.021441 | 0.023144 | 0.024988 | 0.026982 | 0.029142 | 0.031479 | 0.034009 | 0.036748 | 0.037005 | 0.037005 | 0.037005 | 0.12718 | 0.12755 | 0.12973 | 0.13027 | 0.13 | 0.13064 | 0.13282 | 0.13464 | 0.13336 | 0.13336 | 0.13336 | 0.13336 | 0.13336 | 0.13336 | 0.13336 | 0.13336 | 0.13336 | 0.13336 | 0.13336 | 0.13336 | 1906.6418 | 41688.3006 | 0.0012085 | 109666.5691 | 62139.5192 | 104.6452 | 2299.5711 | 43594.9424 | 2404.2163 | 41190.7261 | -20948.7931 | FALSE
| 60399585 | CDN004 | CDN | 22KV | 1405.97 | 10 | 45429.2584 | 9.091% | Three phase | 97.13 | 0.010686 | 0.0117 | 0.012815 | 0.014041 | 0.015391 | 0.016876 | 0.01851 | 0.020309 | 0.02229 | 0.024472 | 0.026876 | 0.029523 | 0.03244 | 0.035655 | 0.039199 | 0.043105 | 0.04608 | 0.04608 | 0.04608 | 0.04608 | 0.12718 | 0.12755 | 0.12973 | 0.13027 | 0.13 | 0.13064 | 0.13282 | 0.13464 | 0.13336 | 0.13336 | 0.13336 | 0.13336 | 0.13336 | 0.13336 | 0.13336 | 0.13336 | 0.13336 | 0.13336 | 0.13336 | 0.13336 | 2218.4104 | 60349.6284 | 0.0015049 | 136561.8661 | 77378.9932 | 130.3091 | 3565.8019 | 62568.0388 | 3696.111 | 58871.9278 | -18507.0654 | FALSE
| 60399586 | CDN004 | CDN | 22KV | 1916.42 | 10 | 45429.2584 | 9.091% | Three phase | 97.13 | 0.018344 | 0.019703 | 0.021167 | 0.022745 | 0.024446 | 0.026279 | 0.028255 | 0.030385 | 0.032682 | 0.035158 | 0.037829 | 0.04071 | 0.043818 | 0.04717 | 0.050787 | 0.054689 | 0.0589 | 0.06281 | 0.06281 | 0.06281 | 0.12718 | 0.12755 | 0.12973 | 0.13027 | 0.13 | 0.13064 | 0.13282 | 0.13464 | 0.13336 | 0.13336 | 0.13336 | 0.13336 | 0.13336 | 0.13336 | 0.13336 | 0.13336 | 0.13336 | 0.13336 | 0.13336 | 0.13336 | 3146.4659 | 116784.2696 | 0.0020513 | 186141.8746 | 105472.1296 | 177.619 | 6625.0093 | 119930.7355 | 6802.6283 | 113128.1073 | 7655.9776 | TRUE
| 60399589 | CDN004 | CDN | 22KV | 107.79 | 10 | 45429.2584 | 9.091% | Three phase | 97.13 | 0.0010061 | 0.0010952 | 0.0011926 | 0.0012991 | 0.0014154 | 0.0015426 | 0.0016817 | 0.0018339 | 0.0020003 | 0.0021823 | 0.0023814 | 0.0025994 | 0.0028379 | 0.0030989 | 0.0033847 | 0.0035328 | 0.0035328 | 0.0035328 | 0.0035328 | 0.0035328 | 0.12718 | 0.12755 | 0.12973 | 0.13027 | 0.13 | 0.13064 | 0.13282 | 0.13464 | 0.13336 | 0.13336 | 0.13336 | 0.13336 | 0.13336 | 0.13336 | 0.13336 | 0.13336 | 0.13336 | 0.13336 | 0.13336 | 0.13336 | 189.8829 | 396.2225 | 0.00011537 | 10469.6427 | 5932.3326 | 9.9903 | 20.9586 | 586.1054 | 30.9489 | 555.1565 | -5377.1761 | FALSE
| 60399592 | CDN004 | CDN | 22KV | 1535.1 | 10 | 45429.2584 | 9.091% | Three phase | 97.13 | 0.014784 | 0.015929 | 0.017166 | 0.018503 | 0.019949 | 0.021512 | 0.023203 | 0.025032 | 0.027011 | 0.029151 | 0.031467 | 0.033973 | 0.036686 | 0.039621 | 0.042799 | 0.046239 | 0.049964 | 0.050313 | 0.050313 | 0.050313 | 0.12718 | 0.12755 | 0.12973 | 0.13027 | 0.13 | 0.13064 | 0.13282 | 0.13464 | 0.13336 | 0.13336 | 0.13336 | 0.13336 | 0.13336 | 0.13336 | 0.13336 | 0.13336 | 0.13336 | 0.13336 | 0.13336 | 0.13336 | 2592.2979 | 77062.98 | 0.0016431 | 149104.263 | 84485.7945 | 142.2772 | 4250.8761 | 79655.2779 | 4393.1533 | 75262.1246 | -9223.6698 | FALSE
| 60399593 | CDN004 | CDN | 22KV | 1251.67 | 10 | 45429.2584 | 9.091% | Three phase | 97.13 | 0.012055 | 0.012988 | 0.013996 | 0.015087 | 0.016266 | 0.01754 | 0.018919 | 0.02041 | 0.022024 | 0.023769 | 0.025657 | 0.027701 | 0.029912 | 0.032306 | 0.034897 | 0.037702 | 0.040739 | 0.041023 | 0.041023 | 0.041023 | 0.12718 | 0.12755 | 0.12973 | 0.13027 | 0.13 | 0.13064 | 0.13282 | 0.13464 | 0.13336 | 0.13336 | 0.13336 | 0.13336 | 0.13336 | 0.13336 | 0.13336 | 0.13336 | 0.13336 | 0.13336 | 0.13336 | 0.13336 | 2113.6743 | 51233.2778 | 0.0013397 | 121574.7071 | 68886.9353 | 116.0081 | 2826.0822 | 53346.9522 | 2942.0903 | 50404.8618 | -18482.0734 | FALSE
| 60399597 | CDN004 | CDN | 22KV | 2032.08 | 10 | 45429.2584 | 9.091% | Covered | 390 | 0.017321 | 0.018633 | 0.020049 | 0.021577 | 0.023228 | 0.02501 | 0.026935 | 0.029014 | 0.031259 | 0.033685 | 0.036307 | 0.03914 | 0.042201 | 0.04551 | 0.049086 | 0.052952 | 0.057133 | 0.061652 | 0.06654 | 0.066601 | 0.12718 | 0.12755 | 0.12973 | 0.13027 | 0.13 | 0.13064 | 0.13282 | 0.13464 | 0.13336 | 0.13336 | 0.13336 | 0.13336 | 0.13336 | 0.13336 | 0.13336 | 0.13336 | 0.13336 | 0.13336 | 0.13336 | 0.13336 | 3060.302 | 483515.6776 | 0.0021751 | 792511.2 | 449054.4871 | 188.3386 | 29908.7267 | 486575.9796 | 30097.0653 | 456478.9143 | 7424.4272 | TRUE
| 60399608 | CDN004 | CDN | 22KV | 5120.06 | 10 | 45429.2584 | 9.091% | Three phase | 97.13 | 0.049311 | 0.053127 | 0.057253 | 0.061713 | 0.066536 | 0.071751 | 0.07739 | 0.083491 | 0.09009 | 0.097229 | 0.10495 | 0.11331 | 0.12236 | 0.13215 | 0.14275 | 0.15422 | 0.16665 | 0.16781 | 0.16781 | 0.16781 | 0.12718 | 0.12755 | 0.12973 | 0.13027 | 0.13 | 0.13064 | 0.13282 | 0.13464 | 0.13336 | 0.13336 | 0.13336 | 0.13336 | 0.13336 | 0.13336 | 0.13336 | 0.13336 | 0.13336 | 0.13336 | 0.13336 | 0.13336 | 8646.1603 | 857279.7328 | 0.0054803 | 497311.4278 | 281787.7251 | 474.5409 | 47288.4635 | 865925.8931 | 47763.0045 | 818162.8887 | 536375.1636 | TRUE
| 60399619 | CDN004 | CDN | 22KV | 2612.99 | 10 | 45429.2584 | 9.091% | Three phase | 97.13 | 0.023286 | 0.025064 | 0.026984 | 0.029058 | 0.031298 | 0.033718 | 0.036333 | 0.03916 | 0.042214 | 0.045516 | 0.049085 | 0.052943 | 0.057116 | 0.061628 | 0.066507 | 0.071785 | 0.077494 | 0.08367 | 0.08564 | 0.08564 | 0.12718 | 0.12755 | 0.12973 | 0.13027 | 0.13 | 0.13064 | 0.13282 | 0.13464 | 0.13336 | 0.13336 | 0.13336 | 0.13336 | 0.13336 | 0.13336 | 0.13336 | 0.13336 | 0.13336 | 0.13336 | 0.13336 | 0.13336 | 4109.0971 | 207914.6069 | 0.0027969 | 253799.7187 | 143808.5702 | 242.1789 | 12316.3096 | 212023.704 | 12558.4886 | 199465.2155 | 55656.6453 | TRUE
| 60399625 | CDN004 | CDN | 22KV | 1536.62 | 10 | 45429.2584 | 9.091% | Three phase | 97.13 | 0.013836 | 0.015054 | 0.016384 | 0.017837 | 0.019425 | 0.02116 | 0.023056 | 0.025129 | 0.027395 | 0.029873 | 0.032582 | 0.035546 | 0.038788 | 0.042335 | 0.046216 | 0.050362 | 0.050362 | 0.050362 | 0.050362 | 0.050362 | 0.12718 | 0.12755 | 0.12973 | 0.13027 | 0.13 | 0.13064 | 0.13282 | 0.13464 | 0.13336 | 0.13336 | 0.13336 | 0.13336 | 0.13336 | 0.13336 | 0.13336 | 0.13336 | 0.13336 | 0.13336 | 0.13336 | 0.13336 | 2633.4568 | 78332.523 | 0.0016447 | 149251.9006 | 84569.4492 | 142.4181 | 4259.2984 | 80965.9799 | 4401.7165 | 76564.2634 | -8005.1858 | FALSE
| 60399626 | CDN004 | CDN | 22KV | 25.19 | 10 | 45429.2584 | 9.091% | Three phase | 97.13 | 0.00022682 | 0.00024678 | 0.00026859 | 0.00029241 | 0.00031844 | 0.00034688 | 0.00037796 | 0.00041194 | 0.00044909 | 0.00048971 | 0.00053413 | 0.00058271 | 0.00063586 | 0.000694 | 0.00075762 | 0.0008256 | 0.0008256 | 0.0008256 | 0.0008256 | 0.0008256 | 0.12718 | 0.12755 | 0.12973 | 0.13027 | 0.13 | 0.13064 | 0.13282 | 0.13464 | 0.13336 | 0.13336 | 0.13336 | 0.13336 | 0.13336 | 0.13336 | 0.13336 | 0.13336 | 0.13336 | 0.13336 | 0.13336 | 0.13336 | 43.1706 | 21.0506 | 2.6963e-05 | 2446.7047 | 1386.3573 | 2.3347 | 1.1446 | 64.2212 | 3.4793 | 60.7419 | -1325.6154 | FALSE
| 60399653 | CDN004 | CDN | 22KV | 35.92 | 10 | 45429.2584 | 9.091% | Single phase | 44.74 | 0.00037595 | 0.00040384 | 0.0004339 | 0.00046629 | 0.00050119 | 0.00053882 | 0.00057937 | 0.00062309 | 0.00067023 | 0.00072106 | 0.00077587 | 0.00083499 | 0.00089876 | 0.00096754 | 0.0010417 | 0.0011218 | 0.0011773 | 0.0011773 | 0.0011773 | 0.0011773 | 0.12718 | 0.12755 | 0.12973 | 0.13027 | 0.13 | 0.13064 | 0.13282 | 0.13464 | 0.13336 | 0.13336 | 0.13336 | 0.13336 | 0.13336 | 0.13336 | 0.13336 | 0.13336 | 0.13336 | 0.13336 | 0.13336 | 0.13336 | 63.3532 | 20.3035 | 3.8448e-05 | 1607.0608 | 910.5964 | 3.3292 | 1.0721 | 83.6566 | 4.4012 | 79.2554 | -831.341 | FALSE
| 60399660 | CDN004 | CDN | 22KV | 911.27 | 10 | 45429.2584 | 9.091% | Covered | 390 | 0.01089 | 0.011717 | 0.012608 | 0.013571 | 0.014609 | 0.01573 | 0.01694 | 0.018247 | 0.019657 | 0.02118 | 0.022825 | 0.024602 | 0.026521 | 0.028594 | 0.029867 | 0.029867 | 0.029867 | 0.029867 | 0.029867 | 0.029867 | 0.12718 | 0.12755 | 0.12973 | 0.13027 | 0.13 | 0.13064 | 0.13282 | 0.13464 | 0.13336 | 0.13336 | 0.13336 | 0.13336 | 0.13336 | 0.13336 | 0.13336 | 0.13336 | 0.13336 | 0.13336 | 0.13336 | 0.13336 | 1782.4063 | 126352.6375 | 0.00097539 | 355395.3 | 201374.888 | 84.459 | 6014.6515 | 128135.0438 | 6099.1104 | 122035.9333 | -79338.9547 | FALSE
| 60399663 | CDN004 | CDN | 22KV | 1125.81 | 10 | 45429.2584 | 9.091% | Three phase | 97.13 | 0.01047 | 0.011253 | 0.012096 | 0.013006 | 0.013988 | 0.015046 | 0.016188 | 0.01742 | 0.018749 | 0.020184 | 0.021732 | 0.023403 | 0.025206 | 0.027153 | 0.029256 | 0.031525 | 0.033977 | 0.036624 | 0.036898 | 0.036898 | 0.12718 | 0.12755 | 0.12973 | 0.13027 | 0.13 | 0.13064 | 0.13282 | 0.13464 | 0.13336 | 0.13336 | 0.13336 | 0.13336 | 0.13336 | 0.13336 | 0.13336 | 0.13336 | 0.13336 | 0.13336 | 0.13336 | 0.13336 | 1813.5671 | 39540.7049 | 0.001205 | 109349.9253 | 61960.1018 | 104.3431 | 2286.311 | 41354.2719 | 2390.6541 | 38963.6178 | -22996.484 | FALSE
| 60399664 | CDN004 | CDN | 22KV | 1820.63 | 10 | 45429.2584 | 9.091% | Three phase | 97.13 | 0.016932 | 0.018197 | 0.019562 | 0.021033 | 0.02262 | 0.024332 | 0.026179 | 0.028171 | 0.030321 | 0.03264 | 0.035144 | 0.037846 | 0.040763 | 0.043912 | 0.047311 | 0.050982 | 0.054946 | 0.059227 | 0.059671 | 0.059671 | 0.12718 | 0.12755 | 0.12973 | 0.13027 | 0.13 | 0.13064 | 0.13282 | 0.13464 | 0.13336 | 0.13336 | 0.13336 | 0.13336 | 0.13336 | 0.13336 | 0.13336 | 0.13336 | 0.13336 | 0.13336 | 0.13336 | 0.13336 | 2932.8524 | 103408.8223 | 0.0019487 | 176837.7919 | 100200.2293 | 168.7409 | 5979.2745 | 106341.6748 | 6148.0154 | 100193.6594 | -6.5699 | FALSE
| 60399665 | CDN004 | CDN | 22KV | 2712.12 | 10 | 45429.2584 | 9.091% | Single phase | 44.74 | 0.020283 | 0.021782 | 0.023399 | 0.025141 | 0.027019 | 0.029044 | 0.031228 | 0.033583 | 0.036123 | 0.038863 | 0.041819 | 0.045008 | 0.048449 | 0.052163 | 0.056172 | 0.060499 | 0.065169 | 0.070212 | 0.075657 | 0.081536 | 0.12718 | 0.12755 | 0.12973 | 0.13027 | 0.13 | 0.13064 | 0.13282 | 0.13464 | 0.13336 | 0.13336 | 0.13336 | 0.13336 | 0.13336 | 0.13336 | 0.13336 | 0.13336 | 0.13336 | 0.13336 | 0.13336 | 0.13336 | 3538.7579 | 85609.7852 | 0.002903 | 121340.2488 | 68754.086 | 251.3666 | 6111.7488 | 89148.5431 | 6363.1154 | 82785.4277 | 14031.3417 | TRUE
| 60399666 | CDN004 | CDN | 22KV | 1118.19 | 10 | 45429.2584 | 9.091% | Single phase | 44.74 | 0.0083624 | 0.0089808 | 0.0096472 | 0.010366 | 0.01114 | 0.011975 | 0.012875 | 0.013846 | 0.014893 | 0.016023 | 0.017242 | 0.018556 | 0.019975 | 0.021507 | 0.023159 | 0.024943 | 0.026869 | 0.028948 | 0.031193 | 0.033617 | 0.12718 | 0.12755 | 0.12973 | 0.13027 | 0.13 | 0.13064 | 0.13282 | 0.13464 | 0.13336 | 0.13336 | 0.13336 | 0.13336 | 0.13336 | 0.13336 | 0.13336 | 0.13336 | 0.13336 | 0.13336 | 0.13336 | 0.13336 | 1459.0076 | 14552.4733 | 0.0011969 | 50027.8206 | 28346.8768 | 103.6369 | 1038.9123 | 16011.481 | 1142.5492 | 14868.9318 | -13477.945 | FALSE
| 60399678 | CDN004 | CDN | 22KV | 468.56 | 10 | 45429.2584 | 9.091% | Single phase | 44.74 | 0.0049041 | 0.005268 | 0.00566 | 0.0060825 | 0.0065378 | 0.0070286 | 0.0075576 | 0.0081279 | 0.0087428 | 0.0094059 | 0.010121 | 0.010892 | 0.011724 | 0.012621 | 0.013589 | 0.014633 | 0.015357 | 0.015357 | 0.015357 | 0.015357 | 0.12718 | 0.12755 | 0.12973 | 0.13027 | 0.13 | 0.13064 | 0.13282 | 0.13464 | 0.13336 | 0.13336 | 0.13336 | 0.13336 | 0.13336 | 0.13336 | 0.13336 | 0.13336 | 0.13336 | 0.13336 | 0.13336 | 0.13336 | 826.413 | 3454.8396 | 0.00050153 | 20963.3744 | 11878.3146 | 43.4274 | 182.4224 | 4281.2526 | 225.8498 | 4055.4028 | -7822.9118 | FALSE
| 60399684 | CDN004 | CDN | 22KV | 589.47 | 10 | 45429.2584 | 9.091% | Three phase | 97.13 | 0.0044084 | 0.0047343 | 0.0050857 | 0.0054643 | 0.0058726 | 0.0063127 | 0.0067873 | 0.0072991 | 0.0078512 | 0.0084467 | 0.0090891 | 0.0097823 | 0.01053 | 0.011338 | 0.012209 | 0.013149 | 0.014164 | 0.01526 | 0.016444 | 0.017722 | 0.12718 | 0.12755 | 0.12973 | 0.13027 | 0.13 | 0.13064 | 0.13282 | 0.13464 | 0.13336 | 0.13336 | 0.13336 | 0.13336 | 0.13336 | 0.13336 | 0.13336 | 0.13336 | 0.13336 | 0.13336 | 0.13336 | 0.13336 | 769.1369 | 8779.8365 | 0.00063095 | 57255.2211 | 32442.0828 | 54.6337 | 626.7993 | 9548.9734 | 681.433 | 8867.5404 | -23574.5423 | FALSE
| 60399686 | CDN004 | CDN | 22KV | 71.62 | 10 | 45429.2584 | 9.091% | Covered | 390 | 0.00085591 | 0.00092086 | 0.00099094 | 0.0010666 | 0.0011482 | 0.0012363 | 0.0013314 | 0.0014341 | 0.0015449 | 0.0016646 | 0.0017939 | 0.0019336 | 0.0020844 | 0.0022473 | 0.0023473 | 0.0023473 | 0.0023473 | 0.0023473 | 0.0023473 | 0.0023473 | 0.12718 | 0.12755 | 0.12973 | 0.13027 | 0.13 | 0.13064 | 0.13282 | 0.13464 | 0.13336 | 0.13336 | 0.13336 | 0.13336 | 0.13336 | 0.13336 | 0.13336 | 0.13336 | 0.13336 | 0.13336 | 0.13336 | 0.13336 | 140.0857 | 780.4746 | 7.666e-05 | 27931.8 | 15826.7796 | 6.6379 | 37.1522 | 920.5604 | 43.7902 | 876.7702 | -14950.0094 | FALSE
| 60399697 | CDN004 | CDN | 22KV | 867.84 | 10 | 45429.2584 | 9.091% | Single phase | 44.74 | 0.0090831 | 0.009757 | 0.010483 | 0.011266 | 0.012109 | 0.013018 | 0.013998 | 0.015054 | 0.016193 | 0.017421 | 0.018745 | 0.020174 | 0.021714 | 0.023376 | 0.025169 | 0.027103 | 0.028443 | 0.028443 | 0.028443 | 0.028443 | 0.12718 | 0.12755 | 0.12973 | 0.13027 | 0.13 | 0.13064 | 0.13282 | 0.13464 | 0.13336 | 0.13336 | 0.13336 | 0.13336 | 0.13336 | 0.13336 | 0.13336 | 0.13336 | 0.13336 | 0.13336 | 0.13336 | 0.13336 | 1530.6348 | 11851.5948 | 0.00092891 | 38827.1616 | 22000.3341 | 80.4337 | 625.7877 | 13382.2296 | 706.2214 | 12676.0082 | -9324.3259 | FALSE
| 60399699 | CDN004 | CDN | 22KV | 3220.56 | 10 | 45429.2584 | 9.091% | Single phase | 44.74 | 0.024085 | 0.025866 | 0.027785 | 0.029854 | 0.032085 | 0.034489 | 0.037082 | 0.039879 | 0.042895 | 0.046148 | 0.049658 | 0.053446 | 0.057532 | 0.061942 | 0.066702 | 0.07184 | 0.077387 | 0.083375 | 0.08984 | 0.096822 | 0.12718 | 0.12755 | 0.12973 | 0.13027 | 0.13 | 0.13064 | 0.13282 | 0.13464 | 0.13336 | 0.13336 | 0.13336 | 0.13336 | 0.13336 | 0.13336 | 0.13336 | 0.13336 | 0.13336 | 0.13336 | 0.13336 | 0.13336 | 4202.1674 | 120716.9888 | 0.0034472 | 144087.8544 | 81643.3857 | 298.4902 | 8618.0792 | 124919.1562 | 8916.5694 | 116002.5868 | 34359.2011 | TRUE
| 60399700 | CDN004 | CDN | 22KV | 899.9 | 10 | 45429.2584 | 9.091% | Single phase | 44.74 | 0.0057007 | 0.0061214 | 0.0065748 | 0.0070635 | 0.0075905 | 0.0081588 | 0.0087718 | 0.0094329 | 0.010146 | 0.010916 | 0.011746 | 0.012642 | 0.013609 | 0.014653 | 0.01578 | 0.016997 | 0.018311 | 0.01973 | 0.021262 | 0.022918 | 0.12718 | 0.12755 | 0.12973 | 0.13027 | 0.13 | 0.13064 | 0.13282 | 0.13464 | 0.13336 | 0.13336 | 0.13336 | 0.13336 | 0.13336 | 0.13336 | 0.13336 | 0.13336 | 0.13336 | 0.13336 | 0.13336 | 0.13336 | 994.2118 | 7980.6319 | 0.00096322 | 40261.526 | 22813.0768 | 83.4052 | 672.8778 | 8974.8437 | 756.283 | 8218.5608 | -14594.5161 | FALSE
| 60399703 | CDN004 | CDN | 22KV | 378.66 | 10 | 45429.2584 | 9.091% | Three phase | 97.13 | 0.003536 | 0.0038082 | 0.0041024 | 0.0044202 | 0.0047638 | 0.0051352 | 0.0055367 | 0.0059709 | 0.0064403 | 0.006948 | 0.0074972 | 0.0080912 | 0.0087339 | 0.0094293 | 0.010182 | 0.010996 | 0.011877 | 0.01241 | 0.01241 | 0.01241 | 0.12718 | 0.12755 | 0.12973 | 0.13027 | 0.13 | 0.13064 | 0.13282 | 0.13464 | 0.13336 | 0.13336 | 0.13336 | 0.13336 | 0.13336 | 0.13336 | 0.13336 | 0.13336 | 0.13336 | 0.13336 | 0.13336 | 0.13336 | 621.8868 | 4560.0992 | 0.00040531 | 36779.2458 | 20839.9394 | 35.0952 | 258.6449 | 5181.986 | 293.7402 | 4888.2459 | -15951.6935 | FALSE
| 60399705 | CDN004 | CDN | 22KV | 1359.52 | 10 | 45429.2584 | 9.091% | Three phase | 97.13 | 0.012594 | 0.013509 | 0.014494 | 0.015553 | 0.016693 | 0.01792 | 0.019242 | 0.020664 | 0.022196 | 0.023845 | 0.025621 | 0.027534 | 0.029595 | 0.031815 | 0.034207 | 0.036784 | 0.039561 | 0.042554 | 0.044558 | 0.044558 | 0.12718 | 0.12755 | 0.12973 | 0.13027 | 0.13 | 0.13064 | 0.13282 | 0.13464 | 0.13336 | 0.13336 | 0.13336 | 0.13336 | 0.13336 | 0.13336 | 0.13336 | 0.13336 | 0.13336 | 0.13336 | 0.13336 | 0.13336 | 2146.2013 | 56511.6773 | 0.0014552 | 132050.1776 | 74822.5701 | 126.004 | 3334.0822 | 58657.8786 | 3460.0862 | 55197.7925 | -19624.7776 | FALSE
| 60399706 | CDN004 | CDN | 22KV | 517.08 | 10 | 45429.2584 | 9.091% | Single phase | 44.74 | 0.003867 | 0.0041529 | 0.0044611 | 0.0047933 | 0.0051514 | 0.0055375 | 0.0059538 | 0.0064028 | 0.006887 | 0.0074094 | 0.007973 | 0.008581 | 0.0092371 | 0.0099452 | 0.010709 | 0.011534 | 0.012425 | 0.013386 | 0.014424 | 0.015545 | 0.12718 | 0.12755 | 0.12973 | 0.13027 | 0.13 | 0.13064 | 0.13282 | 0.13464 | 0.13336 | 0.13336 | 0.13336 | 0.13336 | 0.13336 | 0.13336 | 0.13336 | 0.13336 | 0.13336 | 0.13336 | 0.13336 | 0.13336 | 674.6829 | 3111.8674 | 0.00055347 | 23134.1592 | 13108.3296 | 47.9244 | 222.1586 | 3786.5503 | 270.083 | 3516.4673 | -9591.8623 | FALSE
| 60399712 | CDN004 | CDN | 22KV | 4617.8 | 10 | 45429.2584 | 9.091% | Covered | 390 | 0.034534 | 0.037088 | 0.03984 | 0.042807 | 0.046005 | 0.049452 | 0.05317 | 0.05718 | 0.061505 | 0.06617 | 0.071203 | 0.076633 | 0.082492 | 0.088816 | 0.095641 | 0.10301 | 0.11096 | 0.11955 | 0.12882 | 0.13883 | 0.12718 | 0.12755 | 0.12973 | 0.13027 | 0.13 | 0.13064 | 0.13282 | 0.13464 | 0.13336 | 0.13336 | 0.13336 | 0.13336 | 0.13336 | 0.13336 | 0.13336 | 0.13336 | 0.13336 | 0.13336 | 0.13336 | 0.13336 | 6025.2777 | 2163438.0845 | 0.0049427 | 1800942 | 1020453.826 | 427.9901 | 154449.5188 | 2169463.3623 | 154877.509 | 2014585.8533 | 994132.0273 | TRUE
| 60399736 | CDN004 | CDN | 22KV | 23.25 | 10 | 45429.2584 | 9.091% | Three phase | 97.13 | 0.00022212 | 0.00023835 | 0.00025581 | 0.00027461 | 0.00029485 | 0.00031664 | 0.00034011 | 0.00036538 | 0.0003926 | 0.00042193 | 0.00045352 | 0.00048756 | 0.00052424 | 0.00056377 | 0.00060637 | 0.00065229 | 0.00070179 | 0.00075514 | 0.00076201 | 0.00076201 | 0.12718 | 0.12755 | 0.12973 | 0.13027 | 0.13 | 0.13064 | 0.13282 | 0.13464 | 0.13336 | 0.13336 | 0.13336 | 0.13336 | 0.13336 | 0.13336 | 0.13336 | 0.13336 | 0.13336 | 0.13336 | 0.13336 | 0.13336 | 37.8163 | 17.029 | 2.4886e-05 | 2258.2725 | 1279.5875 | 2.1549 | 0.9751 | 54.8453 | 3.13 | 51.7153 | -1227.8722 | FALSE
| 60399743 | CDN004 | CDN | 22KV | 1551.45 | 10 | 45429.2584 | 9.091% | Single phase | 44.74 | 0.019265 | 0.020757 | 0.022369 | 0.024111 | 0.025994 | 0.028029 | 0.030229 | 0.032608 | 0.035181 | 0.037962 | 0.040971 | 0.044225 | 0.047746 | 0.050848 | 0.050848 | 0.050848 | 0.050848 | 0.050848 | 0.050848 | 0.050848 | 0.12718 | 0.12755 | 0.12973 | 0.13027 | 0.13 | 0.13064 | 0.13282 | 0.13464 | 0.13336 | 0.13336 | 0.13336 | 0.13336 | 0.13336 | 0.13336 | 0.13336 | 0.13336 | 0.13336 | 0.13336 | 0.13336 | 0.13336 | 3132.0864 | 43367.2899 | 0.0016606 | 69411.873 | 39330.3123 | 143.7926 | 1999.969 | 46499.3763 | 2143.7616 | 44355.6148 | 5025.3024 | TRUE
| 60399747 | CDN004 | CDN | 22KV | 3793.49 | 10 | 45429.2584 | 9.091% | Single phase | 44.74 | 0.02837 | 0.030468 | 0.032728 | 0.035165 | 0.037792 | 0.040625 | 0.043679 | 0.046973 | 0.050526 | 0.054358 | 0.058493 | 0.062953 | 0.067767 | 0.072962 | 0.078568 | 0.08462 | 0.091154 | 0.098207 | 0.10582 | 0.11405 | 0.12718 | 0.12755 | 0.12973 | 0.13027 | 0.13 | 0.13064 | 0.13282 | 0.13464 | 0.13336 | 0.13336 | 0.13336 | 0.13336 | 0.13336 | 0.13336 | 0.13336 | 0.13336 | 0.13336 | 0.13336 | 0.13336 | 0.13336 | 4949.723 | 167487.921 | 0.0040604 | 169720.7426 | 96167.5507 | 351.5909 | 11957.0923 | 172437.644 | 12308.6831 | 160128.9608 | 63961.4101 | TRUE
| 60399761 | CDN004 | CDN | 22KV | 1385.43 | 10 | 45429.2584 | 9.091% | Three phase | 97.13 | 0.012859 | 0.013806 | 0.014827 | 0.015926 | 0.017111 | 0.018387 | 0.019762 | 0.021244 | 0.022841 | 0.024563 | 0.02642 | 0.028422 | 0.03058 | 0.032908 | 0.035418 | 0.038126 | 0.041046 | 0.044197 | 0.045407 | 0.045407 | 0.12718 | 0.12755 | 0.12973 | 0.13027 | 0.13 | 0.13064 | 0.13282 | 0.13464 | 0.13336 | 0.13336 | 0.13336 | 0.13336 | 0.13336 | 0.13336 | 0.13336 | 0.13336 | 0.13336 | 0.13336 | 0.13336 | 0.13336 | 2208.9799 | 59270.7633 | 0.0014829 | 134566.8159 | 76248.5533 | 128.4054 | 3462.3764 | 61479.7432 | 3590.7818 | 57888.9614 | -18359.5919 | FALSE
| 60399762 | CDN004 | CDN | 22KV | 1049.64 | 10 | 45429.2584 | 9.091% | Three phase | 97.13 | 0.0097423 | 0.01046 | 0.011233 | 0.012066 | 0.012963 | 0.01393 | 0.014972 | 0.016095 | 0.017305 | 0.01861 | 0.020016 | 0.021533 | 0.023168 | 0.024932 | 0.026834 | 0.028885 | 0.031098 | 0.033485 | 0.034402 | 0.034402 | 0.12718 | 0.12755 | 0.12973 | 0.13027 | 0.13 | 0.13064 | 0.13282 | 0.13464 | 0.13336 | 0.13336 | 0.13336 | 0.13336 | 0.13336 | 0.13336 | 0.13336 | 0.13336 | 0.13336 | 0.13336 | 0.13336 | 0.13336 | 1673.5841 | 34021.3929 | 0.0011235 | 101951.5332 | 57768.0081 | 97.2835 | 1987.4026 | 35694.977 | 2084.686 | 33610.291 | -24157.7172 | FALSE
| 60399763 | CDN004 | CDN | 22KV | 1021.44 | 10 | 45429.2584 | 9.091% | Three phase | 97.13 | 0.0094806 | 0.010179 | 0.010931 | 0.011742 | 0.012615 | 0.013556 | 0.01457 | 0.015663 | 0.01684 | 0.01811 | 0.019479 | 0.020954 | 0.022546 | 0.024262 | 0.026113 | 0.028109 | 0.030262 | 0.032585 | 0.033477 | 0.033477 | 0.12718 | 0.12755 | 0.12973 | 0.13027 | 0.13 | 0.13064 | 0.13282 | 0.13464 | 0.13336 | 0.13336 | 0.13336 | 0.13336 | 0.13336 | 0.13336 | 0.13336 | 0.13336 | 0.13336 | 0.13336 | 0.13336 | 0.13336 | 1628.621 | 32217.8879 | 0.0010933 | 99212.4672 | 56215.9924 | 94.6698 | 1882.0486 | 33846.509 | 1976.7184 | 31869.7906 | -24346.2017 | FALSE
| 60399764 | CDN004 | CDN | 22KV | 609.39 | 10 | 45429.2584 | 9.091% | Three phase | 97.13 | 0.0056561 | 0.0060728 | 0.0065217 | 0.0070053 | 0.0075262 | 0.0080875 | 0.0086924 | 0.0093443 | 0.010047 | 0.010804 | 0.011621 | 0.012501 | 0.013451 | 0.014475 | 0.015579 | 0.01677 | 0.018055 | 0.01944 | 0.019973 | 0.019973 | 0.12718 | 0.12755 | 0.12973 | 0.13027 | 0.13 | 0.13064 | 0.13282 | 0.13464 | 0.13336 | 0.13336 | 0.13336 | 0.13336 | 0.13336 | 0.13336 | 0.13336 | 0.13336 | 0.13336 | 0.13336 | 0.13336 | 0.13336 | 971.6336 | 11467.3216 | 0.00065227 | 59190.0507 | 33538.4003 | 56.4799 | 669.8781 | 12438.9551 | 726.358 | 11712.5972 | -21825.8031 | FALSE
| 60399772 | CDN004 | CDN | 22KV | 256.11 | 10 | 45429.2584 | 9.091% | Three phase | 97.13 | 0.0023725 | 0.0025449 | 0.0027303 | 0.0029299 | 0.0031447 | 0.0033759 | 0.0036248 | 0.0038927 | 0.0041812 | 0.0044919 | 0.0048266 | 0.005187 | 0.0055752 | 0.0059934 | 0.006444 | 0.0069295 | 0.0074527 | 0.0080165 | 0.0083939 | 0.0083939 | 0.12718 | 0.12755 | 0.12973 | 0.13027 | 0.13 | 0.13064 | 0.13282 | 0.13464 | 0.13336 | 0.13336 | 0.13336 | 0.13336 | 0.13336 | 0.13336 | 0.13336 | 0.13336 | 0.13336 | 0.13336 | 0.13336 | 0.13336 | 404.3071 | 2005.488 | 0.00027413 | 24875.9643 | 14095.2751 | 23.737 | 118.32 | 2409.7951 | 142.057 | 2267.7382 | -11827.537 | FALSE
| 60399784 | CDN004 | CDN | 22KV | 1031.12 | 10 | 45429.2584 | 9.091% | Single phase | 44.74 | 0.0077113 | 0.0082815 | 0.008896 | 0.0095584 | 0.010272 | 0.011042 | 0.011873 | 0.012768 | 0.013734 | 0.014775 | 0.015899 | 0.017112 | 0.01842 | 0.019832 | 0.021356 | 0.023001 | 0.024777 | 0.026694 | 0.028764 | 0.030999 | 0.12718 | 0.12755 | 0.12973 | 0.13027 | 0.13 | 0.13064 | 0.13282 | 0.13464 | 0.13336 | 0.13336 | 0.13336 | 0.13336 | 0.13336 | 0.13336 | 0.13336 | 0.13336 | 0.13336 | 0.13336 | 0.13336 | 0.13336 | 1345.3992 | 12374.3965 | 0.0011037 | 46132.3088 | 26139.5931 | 95.567 | 883.4177 | 13719.7956 | 978.9847 | 12740.8109 | -13398.7821 | FALSE
| 60399800 | CDN006 | CDN | 22KV | 278.73 | 18 | 45429.2584 | 5.263% | Covered | 390 | 0.0034542 | 0.0037179 | 0.0040025 | 0.0043098 | 0.0046416 | 0.0049998 | 0.0053867 | 0.0058045 | 0.0062559 | 0.0067435 | 0.0072702 | 0.0078394 | 0.0084544 | 0.009119 | 0.0091353 | 0.0091353 | 0.0091353 | 0.0091353 | 0.0091353 | 0.0091353 | 0.12316 | 0.12442 | 0.12637 | 0.12705 | 0.12705 | 0.12779 | 0.13011 | 0.13184 | 0.13037 | 0.13037 | 0.13037 | 0.13037 | 0.13037 | 0.13037 | 0.13037 | 0.13037 | 0.13037 | 0.13037 | 0.13037 | 0.13037 | 546.8158 | 12135.0481 | 0.00029834 | 108704.7 | 61594.5028 | 25.2313 | 562.7089 | 12681.8639 | 587.9401 | 12093.9238 | -49500.579 | FALSE
| 60399816 | CDN006 | CDN | 22KV | 551.56 | 18 | 45429.2584 | 5.263% | Single phase | 44.74 | 0.0028022 | 0.0030125 | 0.0032397 | 0.003485 | 0.0037499 | 0.0040362 | 0.0043454 | 0.0046796 | 0.0050407 | 0.0054311 | 0.0058531 | 0.0063094 | 0.0068028 | 0.0073364 | 0.0079136 | 0.0085379 | 0.0092135 | 0.0099444 | 0.010735 | 0.011591 | 0.12316 | 0.12442 | 0.12637 | 0.12705 | 0.12705 | 0.12779 | 0.13011 | 0.13184 | 0.13037 | 0.13037 | 0.13037 | 0.13037 | 0.13037 | 0.13037 | 0.13037 | 0.13037 | 0.13037 | 0.13037 | 0.13037 | 0.13037 | 484.9831 | 2441.6481 | 0.00059037 | 24676.7944 | 13982.421 | 49.9284 | 252.7745 | 2926.6312 | 302.7029 | 2623.9283 | -11358.4927 | FALSE
| 60399826 | CDN006 | CDN | 22KV | 3741.79 | 18 | 45429.2584 | 5.263% | Three phase | 97.13 | 0.035053 | 0.037243 | 0.039575 | 0.04206 | 0.044708 | 0.04753 | 0.050538 | 0.053743 | 0.057159 | 0.060801 | 0.064683 | 0.068822 | 0.073235 | 0.07794 | 0.082958 | 0.088309 | 0.094016 | 0.1001 | 0.1066 | 0.11352 | 0.12316 | 0.12442 | 0.12637 | 0.12705 | 0.12705 | 0.12779 | 0.13011 | 0.13184 | 0.13037 | 0.13037 | 0.13037 | 0.13037 | 0.13037 | 0.13037 | 0.13037 | 0.13037 | 0.13037 | 0.13037 | 0.13037 | 0.13037 | 5302.781 | 393519.2404 | 0.0040051 | 363440.0627 | 205933.2297 | 338.7152 | 25255.9624 | 398822.0214 | 25594.6776 | 373227.3438 | 167294.1141 | TRUE
| 60399827 | CDN006 | CDN | 22KV | 1183.96 | 18 | 45429.2584 | 5.263% | Three phase | 97.13 | 0.011091 | 0.011784 | 0.012522 | 0.013309 | 0.014146 | 0.015039 | 0.015991 | 0.017005 | 0.018086 | 0.019238 | 0.020467 | 0.021776 | 0.023173 | 0.024661 | 0.026249 | 0.027942 | 0.029748 | 0.031674 | 0.033729 | 0.03592 | 0.12316 | 0.12442 | 0.12637 | 0.12705 | 0.12705 | 0.12779 | 0.13011 | 0.13184 | 0.13037 | 0.13037 | 0.13037 | 0.13037 | 0.13037 | 0.13037 | 0.13037 | 0.13037 | 0.13037 | 0.13037 | 0.13037 | 0.13037 | 1677.8816 | 39398.6382 | 0.0012673 | 114998.0348 | 65160.4464 | 107.1747 | 2528.5943 | 41076.5199 | 2635.7691 | 38440.7508 | -26719.6956 | FALSE
| 60399831 | CDN006 | CDN | 22KV | 1483.69 | 18 | 45429.2584 | 5.263% | Covered | 390 | 0.015438 | 0.016667 | 0.017998 | 0.01944 | 0.021002 | 0.022695 | 0.024529 | 0.026518 | 0.028673 | 0.031009 | 0.033542 | 0.036289 | 0.039268 | 0.042498 | 0.046002 | 0.048628 | 0.048628 | 0.048628 | 0.048628 | 0.048628 | 0.12316 | 0.12442 | 0.12637 | 0.12705 | 0.12705 | 0.12779 | 0.13011 | 0.13184 | 0.13037 | 0.13037 | 0.13037 | 0.13037 | 0.13037 | 0.13037 | 0.13037 | 0.13037 | 0.13037 | 0.13037 | 0.13037 | 0.13037 | 2627.0543 | 310182.2875 | 0.0015881 | 578639.1 | 327869.7945 | 134.3069 | 15944.1973 | 312809.3417 | 16078.5043 | 296730.8375 | -31138.957 | FALSE
| 60399841 | CDN006 | CDN | 22KV | 175.56 | 18 | 45429.2584 | 5.263% | Single phase | 44.74 | 0.0020981 | 0.0022573 | 0.0024291 | 0.0026144 | 0.0028145 | 0.0030305 | 0.0032636 | 0.0035153 | 0.003787 | 0.0040805 | 0.0043974 | 0.0047397 | 0.0051094 | 0.0055088 | 0.0057539 | 0.0057539 | 0.0057539 | 0.0057539 | 0.0057539 | 0.0057539 | 0.12316 | 0.12442 | 0.12637 | 0.12705 | 0.12705 | 0.12779 | 0.13011 | 0.13184 | 0.13037 | 0.13037 | 0.13037 | 0.13037 | 0.13037 | 0.13037 | 0.13037 | 0.13037 | 0.13037 | 0.13037 | 0.13037 | 0.13037 | 335.5324 | 537.9881 | 0.00018791 | 7854.5544 | 4450.5654 | 15.8921 | 25.6094 | 873.5205 | 41.5015 | 832.019 | -3618.5463 | FALSE
| 60399854 | CDN006 | CDN | 22KV | 1586.55 | 18 | 45429.2584 | 5.263% | Single phase | 44.74 | 0.0078487 | 0.0084256 | 0.0090474 | 0.009718 | 0.010441 | 0.011221 | 0.012063 | 0.012971 | 0.01395 | 0.015008 | 0.016149 | 0.017381 | 0.018712 | 0.020148 | 0.0217 | 0.023375 | 0.025185 | 0.027141 | 0.029254 | 0.031537 | 0.12316 | 0.12442 | 0.12637 | 0.12705 | 0.12705 | 0.12779 | 0.13011 | 0.13184 | 0.13037 | 0.13037 | 0.13037 | 0.13037 | 0.13037 | 0.13037 | 0.13037 | 0.13037 | 0.13037 | 0.13037 | 0.13037 | 0.13037 | 1336.2085 | 19352.3474 | 0.0016982 | 70982.247 | 40220.1212 | 143.6181 | 2091.4872 | 20688.5559 | 2235.1053 | 18453.4506 | -21766.6706 | FALSE
| 60399860 | CDN006 | CDN | 22KV | 422.18 | 18 | 45429.2584 | 5.263% | Covered | 390 | 0.0024628 | 0.0026443 | 0.00284 | 0.003051 | 0.0032784 | 0.0035237 | 0.0037883 | 0.0040738 | 0.0043817 | 0.004714 | 0.0050726 | 0.0054596 | 0.0058774 | 0.0063284 | 0.0068154 | 0.0073412 | 0.0079091 | 0.0085225 | 0.009185 | 0.0099007 | 0.12316 | 0.12442 | 0.12637 | 0.12705 | 0.12705 | 0.12779 | 0.13011 | 0.13184 | 0.13037 | 0.13037 | 0.13037 | 0.13037 | 0.13037 | 0.13037 | 0.13037 | 0.13037 | 0.13037 | 0.13037 | 0.13037 | 0.13037 | 419.6036 | 14096.4489 | 0.00045189 | 164650.2 | 93294.4684 | 38.2167 | 1290.9566 | 14516.0525 | 1329.1733 | 13186.8792 | -80107.5892 | FALSE
| 60399886 | CDN006 | CDN | 22KV | 540.85 | 18 | 45429.2584 | 5.263% | Single phase | 44.74 | 0.004756 | 0.0050847 | 0.0054372 | 0.0058153 | 0.0062208 | 0.0066559 | 0.0071227 | 0.0076235 | 0.0081609 | 0.0087377 | 0.0093567 | 0.010021 | 0.010734 | 0.0115 | 0.012322 | 0.013205 | 0.014153 | 0.015172 | 0.016265 | 0.01744 | 0.12316 | 0.12442 | 0.12637 | 0.12705 | 0.12705 | 0.12779 | 0.13011 | 0.13184 | 0.13037 | 0.13037 | 0.13037 | 0.13037 | 0.13037 | 0.13037 | 0.13037 | 0.13037 | 0.13037 | 0.13037 | 0.13037 | 0.13037 | 770.3828 | 3804.7061 | 0.00057891 | 24197.629 | 13710.9152 | 48.959 | 243.0532 | 4575.0889 | 292.0122 | 4283.0767 | -9427.8385 | FALSE
| 60399895 | CDN006 | CDN | 22KV | 81.46 | 18 | 45429.2584 | 5.263% | Single phase | 44.74 | 0.00042 | 0.00045908 | 0.00050203 | 0.00054924 | 0.00060114 | 0.00065821 | 0.00072098 | 0.00079003 | 0.00086602 | 0.00094965 | 0.0010417 | 0.0011431 | 0.0012547 | 0.0013777 | 0.0015131 | 0.0016624 | 0.0018268 | 0.0020081 | 0.0022079 | 0.0024283 | 0.12316 | 0.12442 | 0.12637 | 0.12705 | 0.12705 | 0.12779 | 0.13011 | 0.13184 | 0.13037 | 0.13037 | 0.13037 | 0.13037 | 0.13037 | 0.13037 | 0.13037 | 0.13037 | 0.13037 | 0.13037 | 0.13037 | 0.13037 | 88.2694 | 65.5635 | 8.7192e-05 | 3644.5204 | 2065.0664 | 7.3739 | 5.5136 | 153.8329 | 12.8876 | 140.9454 | -1924.121 | FALSE
| 60399896 | CDN006 | CDN | 22KV | 63.37 | 18 | 45429.2584 | 5.263% | Single phase | 44.74 | 0.00032673 | 0.00035713 | 0.00039055 | 0.00042727 | 0.00046764 | 0.00051204 | 0.00056087 | 0.00061459 | 0.0006737 | 0.00073876 | 0.00081038 | 0.00088923 | 0.00097607 | 0.0010717 | 0.0011771 | 0.0012932 | 0.0014211 | 0.0015622 | 0.0017176 | 0.001889 | 0.12316 | 0.12442 | 0.12637 | 0.12705 | 0.12705 | 0.12779 | 0.13011 | 0.13184 | 0.13037 | 0.13037 | 0.13037 | 0.13037 | 0.13037 | 0.13037 | 0.13037 | 0.13037 | 0.13037 | 0.13037 | 0.13037 | 0.13037 | 68.6672 | 39.6772 | 6.7829e-05 | 2835.1738 | 1606.4726 | 5.7364 | 3.3367 | 108.3444 | 9.0731 | 99.2713 | -1507.2012 | FALSE
| 60399903 | CDN006 | CDN | 22KV | 59.8 | 18 | 45429.2584 | 5.263% | Single phase | 44.74 | 0.00056844 | 0.00062259 | 0.00068215 | 0.00074765 | 0.00081971 | 0.000899 | 0.00098626 | 0.0010823 | 0.001188 | 0.0013045 | 0.0014327 | 0.0015739 | 0.0017295 | 0.0019009 | 0.0019599 | 0.0019599 | 0.0019599 | 0.0019599 | 0.0019599 | 0.0019599 | 0.12316 | 0.12442 | 0.12637 | 0.12705 | 0.12705 | 0.12779 | 0.13011 | 0.13184 | 0.13037 | 0.13037 | 0.13037 | 0.13037 | 0.13037 | 0.13037 | 0.13037 | 0.13037 | 0.13037 | 0.13037 | 0.13037 | 0.13037 | 107.555 | 58.6853 | 6.4008e-05 | 2675.452 | 1515.9707 | 5.4132 | 2.9713 | 166.2404 | 8.3846 | 157.8558 | -1358.1148 | FALSE
| 60399919 | CDN006 | CDN | 22KV | 1115.92 | 18 | 45429.2584 | 5.263% | Three phase | 97.13 | 0.0083454 | 0.0089625 | 0.0096276 | 0.010344 | 0.011117 | 0.011951 | 0.012849 | 0.013818 | 0.014863 | 0.01599 | 0.017207 | 0.018519 | 0.019935 | 0.021463 | 0.023112 | 0.024893 | 0.026814 | 0.028889 | 0.03113 | 0.033549 | 0.12316 | 0.12442 | 0.12637 | 0.12705 | 0.12705 | 0.12779 | 0.13011 | 0.13184 | 0.13037 | 0.13037 | 0.13037 | 0.13037 | 0.13037 | 0.13037 | 0.13037 | 0.13037 | 0.13037 | 0.13037 | 0.13037 | 0.13037 | 1422.772 | 31465.1014 | 0.0011944 | 108389.3096 | 61415.7956 | 101.0156 | 2246.3179 | 32887.8734 | 2347.3335 | 30540.5399 | -30875.2557 | FALSE
| 60399923 | CDN006 | CDN | 22KV | 2140.88 | 18 | 45429.2584 | 5.263% | Three phase | 97.13 | 0.020562 | 0.022457 | 0.024534 | 0.026811 | 0.029309 | 0.032049 | 0.035056 | 0.038355 | 0.041976 | 0.04595 | 0.050314 | 0.055105 | 0.060366 | 0.066145 | 0.070167 | 0.070167 | 0.070167 | 0.070167 | 0.070167 | 0.070167 | 0.12316 | 0.12442 | 0.12637 | 0.12705 | 0.12705 | 0.12779 | 0.13011 | 0.13184 | 0.13037 | 0.13037 | 0.13037 | 0.13037 | 0.13037 | 0.13037 | 0.13037 | 0.13037 | 0.13037 | 0.13037 | 0.13037 | 0.13037 | 3821.8576 | 162090.7797 | 0.0022915 | 207943.6744 | 117825.5147 | 193.7973 | 8267.796 | 165912.6373 | 8461.5933 | 157451.044 | 39625.5293 | TRUE
| 60399925 | CDN006 | CDN | 22KV | 6456.27 | 18 | 45429.2584 | 5.263% | Three phase | 97.13 | 0.061321 | 0.066594 | 0.072341 | 0.078605 | 0.085436 | 0.092884 | 0.10101 | 0.10987 | 0.11954 | 0.13008 | 0.1416 | 0.15416 | 0.16787 | 0.18284 | 0.19919 | 0.2116 | 0.2116 | 0.2116 | 0.2116 | 0.2116 | 0.12316 | 0.12442 | 0.12637 | 0.12705 | 0.12705 | 0.12779 | 0.13011 | 0.13184 | 0.13037 | 0.13037 | 0.13037 | 0.13037 | 0.13037 | 0.13037 | 0.13037 | 0.13037 | 0.13037 | 0.13037 | 0.13037 | 0.13037 | 11095.4002 | 1419271.6053 | 0.0069106 | 627097.5051 | 355327.4055 | 584.436 | 75191.4519 | 1430367.0055 | 75775.888 | 1354591.1175 | 999263.712 | TRUE
| 60399935 | CDN006 | CDN | 22KV | 30.92 | 18 | 45429.2584 | 5.263% | Single phase | 44.74 | 0.00020527 | 0.00022078 | 0.00023754 | 0.00025563 | 0.00027517 | 0.00029627 | 0.00031907 | 0.00034371 | 0.00037033 | 0.0003991 | 0.0004302 | 0.00046382 | 0.00050017 | 0.00053948 | 0.00058198 | 0.00062795 | 0.00067767 | 0.00073146 | 0.00078966 | 0.00085262 | 0.12316 | 0.12442 | 0.12637 | 0.12705 | 0.12705 | 0.12779 | 0.13011 | 0.13184 | 0.13037 | 0.13037 | 0.13037 | 0.13037 | 0.13037 | 0.13037 | 0.13037 | 0.13037 | 0.13037 | 0.13037 | 0.13037 | 0.13037 | 35.6374 | 10.0578 | 3.3096e-05 | 1383.3608 | 783.843 | 2.7989 | 0.79438 | 45.6952 | 3.5933 | 42.1019 | -741.7411 | FALSE
| 60399936 | CDN006 | CDN | 22KV | 1580.07 | 18 | 45429.2584 | 5.263% | Single phase | 44.74 | 0.01049 | 0.011282 | 0.012139 | 0.013063 | 0.014062 | 0.01514 | 0.016305 | 0.017564 | 0.018925 | 0.020395 | 0.021984 | 0.023702 | 0.02556 | 0.027568 | 0.02974 | 0.032089 | 0.03463 | 0.037379 | 0.040353 | 0.043571 | 0.12316 | 0.12442 | 0.12637 | 0.12705 | 0.12705 | 0.12779 | 0.13011 | 0.13184 | 0.13037 | 0.13037 | 0.13037 | 0.13037 | 0.13037 | 0.13037 | 0.13037 | 0.13037 | 0.13037 | 0.13037 | 0.13037 | 0.13037 | 1821.1389 | 26264.9194 | 0.0016913 | 70692.3318 | 40055.8488 | 143.0315 | 2074.4375 | 28086.0583 | 2217.469 | 25868.5893 | -14187.2595 | FALSE
| 60399938 | CDN006 | CDN | 22KV | 1026.83 | 18 | 45429.2584 | 5.263% | Single phase | 44.74 | 0.012271 | 0.013203 | 0.014207 | 0.015292 | 0.016462 | 0.017725 | 0.019088 | 0.02056 | 0.02215 | 0.023866 | 0.02572 | 0.027722 | 0.029884 | 0.03222 | 0.033654 | 0.033654 | 0.033654 | 0.033654 | 0.033654 | 0.033654 | 0.12316 | 0.12442 | 0.12637 | 0.12705 | 0.12705 | 0.12779 | 0.13011 | 0.13184 | 0.13037 | 0.13037 | 0.13037 | 0.13037 | 0.13037 | 0.13037 | 0.13037 | 0.13037 | 0.13037 | 0.13037 | 0.13037 | 0.13037 | 1962.4897 | 18404.2717 | 0.0010991 | 45940.3742 | 26030.8386 | 92.951 | 876.0821 | 20366.7614 | 969.033 | 19397.7284 | -6633.1103 | FALSE
| 60399951 | CDN006 | CDN | 22KV | 156.55 | 18 | 45429.2584 | 5.263% | Single phase | 44.74 | 0.0019401 | 0.0020882 | 0.002248 | 0.0024206 | 0.0026069 | 0.0028082 | 0.0030255 | 0.0032601 | 0.0035136 | 0.0037875 | 0.0040833 | 0.004403 | 0.0047484 | 0.0051217 | 0.0051309 | 0.0051309 | 0.0051309 | 0.0051309 | 0.0051309 | 0.0051309 | 0.12316 | 0.12442 | 0.12637 | 0.12705 | 0.12705 | 0.12779 | 0.13011 | 0.13184 | 0.13037 | 0.13037 | 0.13037 | 0.13037 | 0.13037 | 0.13037 | 0.13037 | 0.13037 | 0.13037 | 0.13037 | 0.13037 | 0.13037 | 307.1216 | 439.1487 | 0.00016757 | 7004.047 | 3968.6489 | 14.1713 | 20.3636 | 746.2703 | 34.5348 | 711.7355 | -3256.9134 | FALSE
| 60399954 | CDN006 | CDN | 22KV | 3474.46 | 18 | 45429.2584 | 5.263% | Single phase | 44.74 | 0.03168 | 0.034145 | 0.03681 | 0.039692 | 0.042811 | 0.046184 | 0.049834 | 0.053785 | 0.05806 | 0.062687 | 0.067696 | 0.07312 | 0.078992 | 0.085351 | 0.092238 | 0.099698 | 0.10778 | 0.11387 | 0.11387 | 0.11387 | 0.12316 | 0.12442 | 0.12637 | 0.12705 | 0.12705 | 0.12779 | 0.13011 | 0.13184 | 0.13037 | 0.13037 | 0.13037 | 0.13037 | 0.13037 | 0.13037 | 0.13037 | 0.13037 | 0.13037 | 0.13037 | 0.13037 | 0.13037 | 5501.0335 | 174460.8871 | 0.0037189 | 155447.3404 | 88079.9233 | 314.5159 | 10030.4941 | 179961.9206 | 10345.01 | 169616.9106 | 81536.9873 | TRUE
| 60399955 | CDN006 | CDN | 22KV | 65.09 | 18 | 45429.2584 | 5.263% | Single phase | 44.74 | 0.00059349 | 0.00063966 | 0.00068959 | 0.00074359 | 0.00080201 | 0.00086521 | 0.00093359 | 0.0010076 | 0.0010877 | 0.0011744 | 0.0012682 | 0.0013698 | 0.0014798 | 0.001599 | 0.001728 | 0.0018677 | 0.0020191 | 0.0021333 | 0.0021333 | 0.0021333 | 0.12316 | 0.12442 | 0.12637 | 0.12705 | 0.12705 | 0.12779 | 0.13011 | 0.13184 | 0.13037 | 0.13037 | 0.13037 | 0.13037 | 0.13037 | 0.13037 | 0.13037 | 0.13037 | 0.13037 | 0.13037 | 0.13037 | 0.13037 | 103.0555 | 61.2283 | 6.967e-05 | 2912.1266 | 1650.0758 | 5.8921 | 3.5203 | 164.2838 | 9.4124 | 154.8714 | -1495.2043 | FALSE
| 60399980 | CDN006 | CDN | 22KV | 667.76 | 18 | 45429.2584 | 5.263% | Single phase | 44.74 | 0.0060041 | 0.0064916 | 0.0070206 | 0.0075947 | 0.0082177 | 0.008894 | 0.0096283 | 0.010426 | 0.011291 | 0.012232 | 0.013253 | 0.014363 | 0.015569 | 0.016879 | 0.018302 | 0.01985 | 0.021532 | 0.021886 | 0.021886 | 0.021886 | 0.12316 | 0.12442 | 0.12637 | 0.12705 | 0.12705 | 0.12779 | 0.13011 | 0.13184 | 0.13037 | 0.13037 | 0.13037 | 0.13037 | 0.13037 | 0.13037 | 0.13037 | 0.13037 | 0.13037 | 0.13037 | 0.13037 | 0.13037 | 1070.7096 | 6525.2297 | 0.00071475 | 29875.5824 | 16928.17 | 60.4471 | 370.5002 | 7595.9392 | 430.9474 | 7164.9919 | -9763.1781 | FALSE
| 60399981 | CDN006 | CDN | 22KV | 1699.59 | 18 | 45429.2584 | 5.263% | Covered | 390 | 0.017684 | 0.019092 | 0.020617 | 0.022269 | 0.024058 | 0.025997 | 0.028099 | 0.030376 | 0.032845 | 0.035521 | 0.038423 | 0.04157 | 0.044982 | 0.048682 | 0.052696 | 0.055704 | 0.055704 | 0.055704 | 0.055704 | 0.055704 | 0.12316 | 0.12442 | 0.12637 | 0.12705 | 0.12705 | 0.12779 | 0.13011 | 0.13184 | 0.13037 | 0.13037 | 0.13037 | 0.13037 | 0.13037 | 0.13037 | 0.13037 | 0.13037 | 0.13037 | 0.13037 | 0.13037 | 0.13037 | 3009.3316 | 407023.0361 | 0.0018192 | 662840.1 | 375579.9554 | 153.8507 | 20922.0702 | 410032.3677 | 21075.9209 | 388956.4468 | 13376.4914 | TRUE
| 60399983 | CDN006 | CDN | 22KV | 198.26 | 18 | 45429.2584 | 5.263% | Covered | 390 | 0.0024619 | 0.0026525 | 0.0028585 | 0.0030811 | 0.0033217 | 0.0035818 | 0.003863 | 0.004167 | 0.0044957 | 0.0048512 | 0.0052357 | 0.0056516 | 0.0061014 | 0.0064979 | 0.0064979 | 0.0064979 | 0.0064979 | 0.0064979 | 0.0064979 | 0.0064979 | 0.12316 | 0.12442 | 0.12637 | 0.12705 | 0.12705 | 0.12779 | 0.13011 | 0.13184 | 0.13037 | 0.13037 | 0.13037 | 0.13037 | 0.13037 | 0.13037 | 0.13037 | 0.13037 | 0.13037 | 0.13037 | 0.13037 | 0.13037 | 391.0925 | 6173.4161 | 0.00021221 | 77321.4 | 43812.0264 | 17.9469 | 284.6994 | 6564.5085 | 302.6463 | 6261.8622 | -37550.1642 | FALSE
| 60399985 | CDN006 | CDN | 22KV | 92.26 | 18 | 45429.2584 | 5.263% | Three phase | 97.13 | 0.00085718 | 0.00093851 | 0.0010279 | 0.0011262 | 0.0012343 | 0.0013533 | 0.0014841 | 0.0016281 | 0.0017865 | 0.0019609 | 0.0021529 | 0.0023643 | 0.0025972 | 0.0028536 | 0.0030238 | 0.0030238 | 0.0030238 | 0.0030238 | 0.0030238 | 0.0030238 | 0.12316 | 0.12442 | 0.12637 | 0.12705 | 0.12705 | 0.12779 | 0.13011 | 0.13184 | 0.13037 | 0.13037 | 0.13037 | 0.13037 | 0.13037 | 0.13037 | 0.13037 | 0.13037 | 0.13037 | 0.13037 | 0.13037 | 0.13037 | 163.2733 | 298.3756 | 9.8752e-05 | 8961.2138 | 5077.6232 | 8.3516 | 15.3544 | 461.6489 | 23.706 | 437.943 | -4639.6803 | FALSE
| 60399986 | CDN006 | CDN | 22KV | 120.15 | 18 | 45429.2584 | 5.263% | Three phase | 97.13 | 0.0011163 | 0.0012222 | 0.0013387 | 0.0014667 | 0.0016075 | 0.0017624 | 0.0019328 | 0.0021202 | 0.0023266 | 0.0025537 | 0.0028038 | 0.0030791 | 0.0033823 | 0.0037162 | 0.0039379 | 0.0039379 | 0.0039379 | 0.0039379 | 0.0039379 | 0.0039379 | 0.12316 | 0.12442 | 0.12637 | 0.12705 | 0.12705 | 0.12779 | 0.13011 | 0.13184 | 0.13037 | 0.13037 | 0.13037 | 0.13037 | 0.13037 | 0.13037 | 0.13037 | 0.13037 | 0.13037 | 0.13037 | 0.13037 | 0.13037 | 212.6305 | 506.0389 | 0.0001286 | 11670.1695 | 6612.5778 | 10.8762 | 26.0407 | 718.6694 | 36.9169 | 681.7525 | -5930.8253 | FALSE
| 60399992 | CDN006 | CDN | 22KV | 1437.45 | 18 | 45429.2584 | 5.263% | Three phase | 97.13 | 0.017814 | 0.019174 | 0.020641 | 0.022226 | 0.023937 | 0.025785 | 0.02778 | 0.029935 | 0.032262 | 0.034777 | 0.037494 | 0.040429 | 0.0436 | 0.047028 | 0.047112 | 0.047112 | 0.047112 | 0.047112 | 0.047112 | 0.047112 | 0.12316 | 0.12442 | 0.12637 | 0.12705 | 0.12705 | 0.12779 | 0.13011 | 0.13184 | 0.13037 | 0.13037 | 0.13037 | 0.13037 | 0.13037 | 0.13037 | 0.13037 | 0.13037 | 0.13037 | 0.13037 | 0.13037 | 0.13037 | 2820.0064 | 80380.0641 | 0.0015386 | 139619.5185 | 79111.5271 | 130.1212 | 3727.2678 | 83200.0705 | 3857.389 | 79342.6815 | 231.1544 | TRUE
| 60400014 | CDN006 | CDN | 22KV | 4115.77 | 18 | 45429.2584 | 5.263% | Three phase | 97.13 | 0.039123 | 0.04285 | 0.046949 | 0.051457 | 0.056417 | 0.061874 | 0.06788 | 0.07449 | 0.081768 | 0.089781 | 0.098606 | 0.10833 | 0.11903 | 0.13083 | 0.13489 | 0.13489 | 0.13489 | 0.13489 | 0.13489 | 0.13489 | 0.12316 | 0.12442 | 0.12637 | 0.12705 | 0.12705 | 0.12779 | 0.13011 | 0.13184 | 0.13037 | 0.13037 | 0.13037 | 0.13037 | 0.13037 | 0.13037 | 0.13037 | 0.13037 | 0.13037 | 0.13037 | 0.13037 | 0.13037 | 7402.539 | 603513.2341 | 0.0044054 | 399764.7401 | 226515.6005 | 372.5687 | 30556.7596 | 610915.7732 | 30929.3283 | 579986.4449 | 353470.8444 | TRUE
| 60400015 | CDN006 | CDN | 22KV | 1838.38 | 18 | 45429.2584 | 5.263% | Three phase | 97.13 | 0.017475 | 0.01914 | 0.020971 | 0.022984 | 0.0252 | 0.027637 | 0.03032 | 0.033272 | 0.036523 | 0.040102 | 0.044044 | 0.048385 | 0.053168 | 0.058437 | 0.060252 | 0.060252 | 0.060252 | 0.060252 | 0.060252 | 0.060252 | 0.12316 | 0.12442 | 0.12637 | 0.12705 | 0.12705 | 0.12779 | 0.13011 | 0.13184 | 0.13037 | 0.13037 | 0.13037 | 0.13037 | 0.13037 | 0.13037 | 0.13037 | 0.13037 | 0.13037 | 0.13037 | 0.13037 | 0.13037 | 3306.4724 | 120407.954 | 0.0019677 | 178561.8494 | 101177.1186 | 166.4143 | 6096.4312 | 123714.4263 | 6262.8455 | 117451.5808 | 16274.4622 | TRUE
| 60400024 | CDN006 | CDN | 22KV | 1372.89 | 18 | 45429.2584 | 5.263% | Three phase | 97.13 | 0.017014 | 0.018312 | 0.019714 | 0.021228 | 0.022862 | 0.024627 | 0.026532 | 0.02859 | 0.030813 | 0.033215 | 0.03581 | 0.038613 | 0.041642 | 0.044916 | 0.044996 | 0.044996 | 0.044996 | 0.044996 | 0.044996 | 0.044996 | 0.12316 | 0.12442 | 0.12637 | 0.12705 | 0.12705 | 0.12779 | 0.13011 | 0.13184 | 0.13037 | 0.13037 | 0.13037 | 0.13037 | 0.13037 | 0.13037 | 0.13037 | 0.13037 | 0.13037 | 0.13037 | 0.13037 | 0.13037 | 2693.3519 | 73322.0058 | 0.0014695 | 133348.8057 | 75558.4016 | 124.2771 | 3399.9818 | 76015.3577 | 3524.2588 | 72491.0988 | -3067.3028 | FALSE
| 60400047 | CDN006 | CDN | 22KV | 3280.45 | 18 | 45429.2584 | 5.263% | Covered | 390 | 0.029003 | 0.031093 | 0.03334 | 0.035757 | 0.038357 | 0.041154 | 0.044163 | 0.047402 | 0.050887 | 0.054639 | 0.058677 | 0.063024 | 0.067704 | 0.072743 | 0.07817 | 0.084014 | 0.090308 | 0.097088 | 0.10439 | 0.10752 | 0.12316 | 0.12442 | 0.12637 | 0.12705 | 0.12705 | 0.12779 | 0.13011 | 0.13184 | 0.13037 | 0.13037 | 0.13037 | 0.13037 | 0.13037 | 0.13037 | 0.13037 | 0.13037 | 0.13037 | 0.13037 | 0.13037 | 0.13037 | 4827.805 | 1260430.3936 | 0.0035113 | 1279375.5 | 724922.6371 | 296.9537 | 77944.0856 | 1265258.1986 | 78241.0393 | 1187017.1593 | 462094.5223 | TRUE
| 60400048 | CDN006 | CDN | 22KV | 2054.8 | 18 | 45429.2584 | 5.263% | Covered | 390 | 0.018351 | 0.019773 | 0.021311 | 0.022974 | 0.024772 | 0.026717 | 0.028821 | 0.031097 | 0.03356 | 0.036225 | 0.03911 | 0.042232 | 0.045612 | 0.049271 | 0.053233 | 0.057524 | 0.06217 | 0.067202 | 0.067346 | 0.067346 | 0.12316 | 0.12442 | 0.12637 | 0.12705 | 0.12705 | 0.12779 | 0.13011 | 0.13184 | 0.13037 | 0.13037 | 0.13037 | 0.13037 | 0.13037 | 0.13037 | 0.13037 | 0.13037 | 0.13037 | 0.13037 | 0.13037 | 0.13037 | 3192.9133 | 522016.7196 | 0.0021994 | 801372 | 454075.2137 | 186.0051 | 30581.2642 | 525209.6329 | 30767.2693 | 494442.3636 | 40367.15 | TRUE
| 60400061 | CDN006 | CDN | 22KV | 864.08 | 18 | 45429.2584 | 5.263% | Covered | 390 | 0.010708 | 0.011526 | 0.012408 | 0.013361 | 0.014389 | 0.0155 | 0.016699 | 0.017994 | 0.019394 | 0.020905 | 0.022538 | 0.024303 | 0.026209 | 0.028269 | 0.02832 | 0.02832 | 0.02832 | 0.02832 | 0.02832 | 0.02832 | 0.12316 | 0.12442 | 0.12637 | 0.12705 | 0.12705 | 0.12779 | 0.13011 | 0.13184 | 0.13037 | 0.13037 | 0.13037 | 0.13037 | 0.13037 | 0.13037 | 0.13037 | 0.13037 | 0.13037 | 0.13037 | 0.13037 | 0.13037 | 1695.1624 | 116622.4009 | 0.00092488 | 336991.2 | 190946.7153 | 78.2185 | 5407.8449 | 118317.5633 | 5486.0634 | 112831.5 | -78115.2153 | FALSE
| 60400062 | CDN006 | CDN | 22KV | 225.61 | 18 | 45429.2584 | 5.263% | Single phase | 44.74 | 0.0027959 | 0.0030093 | 0.0032397 | 0.0034884 | 0.003757 | 0.0040469 | 0.0043601 | 0.0046983 | 0.0050636 | 0.0054583 | 0.0058847 | 0.0063453 | 0.0068432 | 0.0073811 | 0.0073943 | 0.0073943 | 0.0073943 | 0.0073943 | 0.0073943 | 0.0073943 | 0.12316 | 0.12442 | 0.12637 | 0.12705 | 0.12705 | 0.12779 | 0.13011 | 0.13184 | 0.13037 | 0.13037 | 0.13037 | 0.13037 | 0.13037 | 0.13037 | 0.13037 | 0.13037 | 0.13037 | 0.13037 | 0.13037 | 0.13037 | 442.6044 | 912.0573 | 0.00024149 | 10093.7914 | 5719.3669 | 20.4227 | 42.2926 | 1354.6617 | 62.7153 | 1291.9464 | -4427.4205 | FALSE
| 60400067 | CDN006 | CDN | 22KV | 2819.65 | 18 | 45429.2584 | 5.263% | Three phase | 97.13 | 0.027337 | 0.029553 | 0.031956 | 0.034563 | 0.037391 | 0.040461 | 0.043793 | 0.047409 | 0.051335 | 0.055598 | 0.060227 | 0.065254 | 0.070714 | 0.076645 | 0.083088 | 0.090089 | 0.092413 | 0.092413 | 0.092413 | 0.092413 | 0.12316 | 0.12442 | 0.12637 | 0.12705 | 0.12705 | 0.12779 | 0.13011 | 0.13184 | 0.13037 | 0.13037 | 0.13037 | 0.13037 | 0.13037 | 0.13037 | 0.13037 | 0.13037 | 0.13037 | 0.13037 | 0.13037 | 0.13037 | 4782.0802 | 267195.5651 | 0.0030181 | 273872.6045 | 155182.3141 | 255.241 | 14341.5308 | 271977.6454 | 14596.7718 | 257380.8735 | 102198.5595 | TRUE
| 60400080 | CDN006 | CDN | 22KV | 409.99 | 18 | 45429.2584 | 5.263% | Single phase | 44.74 | 0.0020829 | 0.0022393 | 0.0024082 | 0.0025905 | 0.0027874 | 0.0030002 | 0.0032301 | 0.0034784 | 0.0037469 | 0.0040371 | 0.0043508 | 0.0046899 | 0.0050567 | 0.0054533 | 0.0058824 | 0.0063465 | 0.0068486 | 0.0073919 | 0.0079799 | 0.0086162 | 0.12316 | 0.12442 | 0.12637 | 0.12705 | 0.12705 | 0.12779 | 0.13011 | 0.13184 | 0.13037 | 0.13037 | 0.13037 | 0.13037 | 0.13037 | 0.13037 | 0.13037 | 0.13037 | 0.13037 | 0.13037 | 0.13037 | 0.13037 | 360.5015 | 1349.0998 | 0.00043884 | 18342.9526 | 10393.5253 | 37.1132 | 139.6671 | 1709.6013 | 176.7803 | 1532.821 | -8860.7043 | FALSE
| 60400101 | CDN006 | CDN | 22KV | 816.52 | 18 | 45429.2584 | 5.263% | Covered | 390 | 0.0049909 | 0.0053679 | 0.005775 | 0.0062146 | 0.0066895 | 0.0072024 | 0.0077567 | 0.0083557 | 0.009003 | 0.0097027 | 0.010459 | 0.011277 | 0.012161 | 0.013118 | 0.014152 | 0.015271 | 0.016481 | 0.017791 | 0.019208 | 0.020742 | 0.12316 | 0.12442 | 0.12637 | 0.12705 | 0.12705 | 0.12779 | 0.13011 | 0.13184 | 0.13037 | 0.13037 | 0.13037 | 0.13037 | 0.13037 | 0.13037 | 0.13037 | 0.13037 | 0.13037 | 0.13037 | 0.13037 | 0.13037 | 866.5566 | 56297.44 | 0.00087398 | 318442.8 | 180436.779 | 73.9132 | 4828.9196 | 57163.9966 | 4902.8328 | 52261.1638 | -128175.6152 | FALSE
| 60400102 | CDN006 | CDN | 22KV | 128.87 | 18 | 45429.2584 | 5.263% | Covered | 390 | 0.00078771 | 0.00084721 | 0.00091146 | 0.00098084 | 0.0010558 | 0.0011368 | 0.0012242 | 0.0013188 | 0.0014209 | 0.0015314 | 0.0016507 | 0.0017798 | 0.0019194 | 0.0020703 | 0.0022336 | 0.0024102 | 0.0026012 | 0.0028079 | 0.0030316 | 0.0032736 | 0.12316 | 0.12442 | 0.12637 | 0.12705 | 0.12705 | 0.12779 | 0.13011 | 0.13184 | 0.13037 | 0.13037 | 0.13037 | 0.13037 | 0.13037 | 0.13037 | 0.13037 | 0.13037 | 0.13037 | 0.13037 | 0.13037 | 0.13037 | 136.7672 | 1402.3572 | 0.00013794 | 50259.3 | 28478.0381 | 11.6656 | 120.2874 | 1539.1244 | 131.953 | 1407.1714 | -27070.8667 | FALSE
| 60400132 | CDN006 | CDN | 22KV | 221.66 | 18 | 45429.2584 | 5.263% | Three phase | 97.13 | 0.002129 | 0.0023251 | 0.0025401 | 0.0027759 | 0.0030346 | 0.0033183 | 0.0036296 | 0.0039712 | 0.0043461 | 0.0047576 | 0.0052093 | 0.0057054 | 0.0062502 | 0.0068485 | 0.0072649 | 0.0072649 | 0.0072649 | 0.0072649 | 0.0072649 | 0.0072649 | 0.12316 | 0.12442 | 0.12637 | 0.12705 | 0.12705 | 0.12779 | 0.13011 | 0.13184 | 0.13037 | 0.13037 | 0.13037 | 0.13037 | 0.13037 | 0.13037 | 0.13037 | 0.13037 | 0.13037 | 0.13037 | 0.13037 | 0.13037 | 395.7031 | 1737.594 | 0.00023726 | 21529.8358 | 12199.2842 | 20.0652 | 88.6298 | 2133.2972 | 108.695 | 2024.6022 | -10174.682 | FALSE
| 60400143 | CDN006 | CDN | 22KV | 634.73 | 18 | 45429.2584 | 5.263% | Three phase | 97.13 | 0.0060335 | 0.0066084 | 0.0072404 | 0.0079357 | 0.0087006 | 0.0095421 | 0.010468 | 0.011488 | 0.01261 | 0.013846 | 0.015207 | 0.016706 | 0.018357 | 0.020176 | 0.020803 | 0.020803 | 0.020803 | 0.020803 | 0.020803 | 0.020803 | 0.12316 | 0.12442 | 0.12637 | 0.12705 | 0.12705 | 0.12779 | 0.13011 | 0.13184 | 0.13037 | 0.13037 | 0.13037 | 0.13037 | 0.13037 | 0.13037 | 0.13037 | 0.13037 | 0.13037 | 0.13037 | 0.13037 | 0.13037 | 1141.6123 | 14353.66 | 0.00067939 | 61651.3249 | 34933.013 | 57.4572 | 726.7468 | 15495.2723 | 784.204 | 14711.0682 | -20221.9448 | FALSE
| 60400146 | CDN006 | CDN | 22KV | 1533.14 | 18 | 45429.2584 | 5.263% | Three phase | 97.13 | 0.019 | 0.02045 | 0.022016 | 0.023706 | 0.025531 | 0.027501 | 0.029629 | 0.031928 | 0.03441 | 0.037092 | 0.039989 | 0.04312 | 0.046503 | 0.050159 | 0.050248 | 0.050248 | 0.050248 | 0.050248 | 0.050248 | 0.050248 | 0.12316 | 0.12442 | 0.12637 | 0.12705 | 0.12705 | 0.12779 | 0.13011 | 0.13184 | 0.13037 | 0.13037 | 0.13037 | 0.13037 | 0.13037 | 0.13037 | 0.13037 | 0.13037 | 0.13037 | 0.13037 | 0.13037 | 0.13037 | 3007.7322 | 91437.9505 | 0.001641 | 148913.8882 | 84377.9239 | 138.7833 | 4240.0281 | 94445.6827 | 4378.8113 | 90066.8713 | 5688.9475 | TRUE
| 60400174 | CDN006 | CDN | 22KV | 3453.7 | 18 | 45429.2584 | 5.263% | Single phase | 44.74 | 0.0428 | 0.046068 | 0.049594 | 0.053402 | 0.057513 | 0.061952 | 0.066746 | 0.071923 | 0.077516 | 0.083557 | 0.090084 | 0.097136 | 0.10476 | 0.11299 | 0.11319 | 0.11319 | 0.11319 | 0.11319 | 0.11319 | 0.11319 | 0.12316 | 0.12442 | 0.12637 | 0.12705 | 0.12705 | 0.12779 | 0.13011 | 0.13184 | 0.13037 | 0.13037 | 0.13037 | 0.13037 | 0.13037 | 0.13037 | 0.13037 | 0.13037 | 0.13037 | 0.13037 | 0.13037 | 0.13037 | 6775.5096 | 213734.5179 | 0.0036967 | 154518.538 | 87553.6432 | 312.6367 | 9910.9872 | 220510.0275 | 10223.6239 | 210286.4036 | 122732.7604 | TRUE
| 60400186 | CDN006 | CDN | 22KV | 2690.66 | 18 | 45429.2584 | 5.263% | Single phase | 44.74 | 0.024366 | 0.026588 | 0.029021 | 0.031688 | 0.03461 | 0.037813 | 0.041324 | 0.045175 | 0.049397 | 0.054028 | 0.059108 | 0.064681 | 0.070797 | 0.077508 | 0.084875 | 0.088186 | 0.088186 | 0.088186 | 0.088186 | 0.088186 | 0.12316 | 0.12442 | 0.12637 | 0.12705 | 0.12705 | 0.12779 | 0.13011 | 0.13184 | 0.13037 | 0.13037 | 0.13037 | 0.13037 | 0.13037 | 0.13037 | 0.13037 | 0.13037 | 0.13037 | 0.13037 | 0.13037 | 0.13037 | 4598.3841 | 112888.7732 | 0.00288 | 120380.1284 | 68210.0604 | 243.5646 | 6015.4115 | 117487.1573 | 6258.976 | 111228.1813 | 43018.1209 | TRUE
| 60400199 | CDN006 | CDN | 22KV | 1334.57 | 18 | 45429.2584 | 5.263% | Covered | 390 | 0.010462 | 0.011254 | 0.012109 | 0.013032 | 0.014029 | 0.015105 | 0.016268 | 0.017523 | 0.01888 | 0.020346 | 0.02193 | 0.023642 | 0.025492 | 0.027493 | 0.029655 | 0.031993 | 0.034521 | 0.037255 | 0.040212 | 0.04341 | 0.12316 | 0.12442 | 0.12637 | 0.12705 | 0.12705 | 0.12779 | 0.13011 | 0.13184 | 0.13037 | 0.13037 | 0.13037 | 0.13037 | 0.13037 | 0.13037 | 0.13037 | 0.13037 | 0.13037 | 0.13037 | 0.13037 | 0.13037 | 1816.088 | 192843.2876 | 0.0014285 | 520482.3 | 294916.8571 | 120.8083 | 12900.277 | 194659.3757 | 13021.0853 | 181638.2904 | -113278.5667 | FALSE
| 60400200 | CDN006 | CDN | 22KV | 1250.79 | 18 | 45429.2584 | 5.263% | Covered | 390 | 0.0098056 | 0.010548 | 0.011349 | 0.012214 | 0.013148 | 0.014157 | 0.015246 | 0.016423 | 0.017695 | 0.019069 | 0.020553 | 0.022158 | 0.023892 | 0.025767 | 0.027793 | 0.029985 | 0.032354 | 0.034916 | 0.037688 | 0.040685 | 0.12316 | 0.12442 | 0.12637 | 0.12705 | 0.12705 | 0.12779 | 0.13011 | 0.13184 | 0.13037 | 0.13037 | 0.13037 | 0.13037 | 0.13037 | 0.13037 | 0.13037 | 0.13037 | 0.13037 | 0.13037 | 0.13037 | 0.13037 | 1702.0799 | 169391.1091 | 0.0013388 | 487808.1 | 276402.928 | 113.2243 | 11331.4405 | 171093.189 | 11444.6648 | 159648.5242 | -116754.4038 | FALSE
| 60400205 | CDN006 | CDN | 22KV | 122.9 | 18 | 45429.2584 | 5.263% | Three phase | 97.13 | 0.0011804 | 0.0012892 | 0.0014084 | 0.0015391 | 0.0016825 | 0.0018398 | 0.0020124 | 0.0022018 | 0.0024097 | 0.0026378 | 0.0028883 | 0.0031634 | 0.0034654 | 0.0037972 | 0.004028 | 0.004028 | 0.004028 | 0.004028 | 0.004028 | 0.004028 | 0.12316 | 0.12442 | 0.12637 | 0.12705 | 0.12705 | 0.12779 | 0.13011 | 0.13184 | 0.13037 | 0.13037 | 0.13037 | 0.13037 | 0.13037 | 0.13037 | 0.13037 | 0.13037 | 0.13037 | 0.13037 | 0.13037 | 0.13037 | 219.3987 | 534.1675 | 0.00013155 | 11937.277 | 6763.9269 | 11.1252 | 27.2464 | 753.5662 | 38.3716 | 715.1946 | -6048.7323 | FALSE
| 60400206 | CDN006 | CDN | 22KV | 211.7 | 18 | 45429.2584 | 5.263% | Three phase | 97.13 | 0.0020333 | 0.0022206 | 0.002426 | 0.0026512 | 0.0028982 | 0.0031692 | 0.0034665 | 0.0037927 | 0.0041508 | 0.0045438 | 0.0049753 | 0.005449 | 0.0059693 | 0.0065407 | 0.0069384 | 0.0069384 | 0.0069384 | 0.0069384 | 0.0069384 | 0.0069384 | 0.12316 | 0.12442 | 0.12637 | 0.12705 | 0.12705 | 0.12779 | 0.13011 | 0.13184 | 0.13037 | 0.13037 | 0.13037 | 0.13037 | 0.13037 | 0.13037 | 0.13037 | 0.13037 | 0.13037 | 0.13037 | 0.13037 | 0.13037 | 377.9227 | 1584.9493 | 0.0002266 | 20562.421 | 11651.1255 | 19.1636 | 80.8438 | 1962.8721 | 100.0074 | 1862.8647 | -9788.2608 | FALSE
| 60400230 | CDN006 | CDN | 22KV | 1382.84 | 18 | 45429.2584 | 5.263% | Single phase | 44.74 | 0.017137 | 0.018445 | 0.019857 | 0.021382 | 0.023028 | 0.024805 | 0.026725 | 0.028798 | 0.031037 | 0.033456 | 0.036069 | 0.038893 | 0.041944 | 0.045241 | 0.045322 | 0.045322 | 0.045322 | 0.045322 | 0.045322 | 0.045322 | 0.12316 | 0.12442 | 0.12637 | 0.12705 | 0.12705 | 0.12779 | 0.13011 | 0.13184 | 0.13037 | 0.13037 | 0.13037 | 0.13037 | 0.13037 | 0.13037 | 0.13037 | 0.13037 | 0.13037 | 0.13037 | 0.13037 | 0.13037 | 2712.8719 | 34264.8876 | 0.0014801 | 61868.2616 | 35055.9342 | 125.1778 | 1588.8817 | 36977.7595 | 1714.0595 | 35263.7 | 207.7658 | TRUE
| 60400231 | CDN006 | CDN | 22KV | 208.24 | 18 | 45429.2584 | 5.263% | Single phase | 44.74 | 0.0025806 | 0.0027776 | 0.0029903 | 0.0032199 | 0.0034677 | 0.0037354 | 0.0040244 | 0.0043366 | 0.0046738 | 0.0050381 | 0.0054316 | 0.0058568 | 0.0063163 | 0.0068128 | 0.006825 | 0.006825 | 0.006825 | 0.006825 | 0.006825 | 0.006825 | 0.12316 | 0.12442 | 0.12637 | 0.12705 | 0.12705 | 0.12779 | 0.13011 | 0.13184 | 0.13037 | 0.13037 | 0.13037 | 0.13037 | 0.13037 | 0.13037 | 0.13037 | 0.13037 | 0.13037 | 0.13037 | 0.13037 | 0.13037 | 408.5277 | 777.0228 | 0.00022289 | 9316.6576 | 5279.0256 | 18.8504 | 36.031 | 1185.5505 | 54.8813 | 1130.6692 | -4148.3564 | FALSE
| 60400237 | CDN006 | CDN | 22KV | 134.35 | 18 | 45429.2584 | 5.263% | Three phase | 97.13 | 0.0012771 | 0.0013988 | 0.0015325 | 0.0016797 | 0.0018416 | 0.0020197 | 0.0022158 | 0.0024316 | 0.0026691 | 0.0029307 | 0.0032188 | 0.003536 | 0.0038856 | 0.0042706 | 0.0044033 | 0.0044033 | 0.0044033 | 0.0044033 | 0.0044033 | 0.0044033 | 0.12316 | 0.12442 | 0.12637 | 0.12705 | 0.12705 | 0.12779 | 0.13011 | 0.13184 | 0.13037 | 0.13037 | 0.13037 | 0.13037 | 0.13037 | 0.13037 | 0.13037 | 0.13037 | 0.13037 | 0.13037 | 0.13037 | 0.13037 | 241.6391 | 643.0725 | 0.0001438 | 13049.4155 | 7394.0893 | 12.1617 | 32.5597 | 884.7116 | 44.7214 | 839.9903 | -6554.099 | FALSE
| 60408470 | COB011 | COB | 22KV | 96.22 | 12 | 52118.0985 | 7.692% | Single phase | 44.74 | 0.00082044 | 0.00088854 | 0.00096256 | 0.001043 | 0.0011305 | 0.0012257 | 0.0013292 | 0.0014418 | 0.0015643 | 0.0016976 | 0.0018427 | 0.0020006 | 0.0021725 | 0.0023597 | 0.0025634 | 0.0027853 | 0.003027 | 0.0031536 | 0.0031536 | 0.0031536 | 0.44992 | 0.45731 | 0.469 | 0.47738 | 0.47838 | 0.48269 | 0.49569 | 0.511 | 0.51046 | 0.51046 | 0.51046 | 0.51046 | 0.51046 | 0.51046 | 0.51046 | 0.51046 | 0.51046 | 0.51046 | 0.51046 | 0.51046 | 664.8806 | 131.4828 | 0.00010299 | 4304.8828 | 2439.2424 | 38.3335 | 7.6927 | 796.3634 | 46.0262 | 750.3372 | -1688.9053 | FALSE
| 60408473 | COB011 | COB | 22KV | 77.8 | 12 | 52118.0985 | 7.692% | Three phase | 97.13 | 0.00094617 | 0.0010516 | 0.0011693 | 0.0013006 | 0.0014473 | 0.0016111 | 0.0017941 | 0.0019986 | 0.0022271 | 0.0024825 | 0.0025499 | 0.0025499 | 0.0025499 | 0.0025499 | 0.0025499 | 0.0025499 | 0.0025499 | 0.0025499 | 0.0025499 | 0.0025499 | 0.44992 | 0.45731 | 0.469 | 0.47738 | 0.47838 | 0.48269 | 0.49569 | 0.511 | 0.51046 | 0.51046 | 0.51046 | 0.51046 | 0.51046 | 0.51046 | 0.51046 | 0.51046 | 0.51046 | 0.51046 | 0.51046 | 0.51046 | 741.9197 | 258.0198 | 8.3275e-05 | 7556.714 | 4281.8024 | 30.9951 | 10.9185 | 999.9395 | 41.9136 | 958.0258 | -3323.7765 | FALSE
| 60408475 | COB011 | COB | 22KV | 978.27 | 12 | 52118.0985 | 7.692% | Single phase | 44.74 | 0.0068921 | 0.0074624 | 0.0080824 | 0.0087566 | 0.0094897 | 0.010287 | 0.011155 | 0.012098 | 0.013126 | 0.014243 | 0.01546 | 0.016785 | 0.018227 | 0.019798 | 0.021509 | 0.023372 | 0.025402 | 0.027614 | 0.030023 | 0.032063 | 0.44992 | 0.45731 | 0.469 | 0.47738 | 0.47838 | 0.48269 | 0.49569 | 0.511 | 0.51046 | 0.51046 | 0.51046 | 0.51046 | 0.51046 | 0.51046 | 0.51046 | 0.51046 | 0.51046 | 0.51046 | 0.51046 | 0.51046 | 5722.6979 | 11500.7794 | 0.0010471 | 43767.7998 | 24799.8096 | 389.7376 | 795.1795 | 17223.4773 | 1184.917 | 16038.5603 | -8761.2494 | FALSE
| 60408476 | COB011 | COB | 22KV | 21.43 | 12 | 52118.0985 | 7.692% | Three phase | 97.13 | 0.00024056 | 0.00026294 | 0.00028749 | 0.00031443 | 0.00034399 | 0.00037644 | 0.00041206 | 0.00045117 | 0.00049412 | 0.00054129 | 0.0005931 | 0.00065002 | 0.00070236 | 0.00070236 | 0.00070236 | 0.00070236 | 0.00070236 | 0.00070236 | 0.00070236 | 0.00070236 | 0.44992 | 0.45731 | 0.469 | 0.47738 | 0.47838 | 0.48269 | 0.49569 | 0.511 | 0.51046 | 0.51046 | 0.51046 | 0.51046 | 0.51046 | 0.51046 | 0.51046 | 0.51046 | 0.51046 | 0.51046 | 0.51046 | 0.51046 | 187.1745 | 17.9183 | 2.2938e-05 | 2081.4959 | 1179.4219 | 8.5376 | 0.82842 | 205.0928 | 9.366 | 195.7268 | -983.6951 | FALSE
| 60408477 | COB011 | COB | 22KV | 140.99 | 12 | 52118.0985 | 7.692% | Three phase | 97.13 | 0.0015826 | 0.0017299 | 0.0018914 | 0.0020687 | 0.0022631 | 0.0024766 | 0.002711 | 0.0029683 | 0.0032508 | 0.0035612 | 0.003902 | 0.0042765 | 0.0046209 | 0.0046209 | 0.0046209 | 0.0046209 | 0.0046209 | 0.0046209 | 0.0046209 | 0.0046209 | 0.44992 | 0.45731 | 0.469 | 0.47738 | 0.47838 | 0.48269 | 0.49569 | 0.511 | 0.51046 | 0.51046 | 0.51046 | 0.51046 | 0.51046 | 0.51046 | 0.51046 | 0.51046 | 0.51046 | 0.51046 | 0.51046 | 0.51046 | 1231.4387 | 775.5865 | 0.00015091 | 13694.3587 | 7759.5285 | 56.1697 | 35.8576 | 2007.0252 | 92.0273 | 1914.9979 | -5844.5306 | FALSE
| 60408478 | COB011 | COB | 22KV | 248.08 | 12 | 52118.0985 | 7.692% | Three phase | 97.13 | 0.0027847 | 0.0030438 | 0.0033281 | 0.0036399 | 0.0039821 | 0.0043578 | 0.0047701 | 0.0052229 | 0.0057201 | 0.0062661 | 0.0068659 | 0.0075248 | 0.0081308 | 0.0081308 | 0.0081308 | 0.0081308 | 0.0081308 | 0.0081308 | 0.0081308 | 0.0081308 | 0.44992 | 0.45731 | 0.469 | 0.47738 | 0.47838 | 0.48269 | 0.49569 | 0.511 | 0.51046 | 0.51046 | 0.51046 | 0.51046 | 0.51046 | 0.51046 | 0.51046 | 0.51046 | 0.51046 | 0.51046 | 0.51046 | 0.51046 | 2166.7871 | 2401.2485 | 0.00026554 | 24096.0104 | 13653.3359 | 98.8338 | 111.0168 | 4568.0357 | 209.8505 | 4358.1852 | -9295.1507 | FALSE
| 60408485 | COB011 | COB | 22KV | 884.5 | 12 | 52118.0985 | 7.692% | Three phase | 97.13 | 0.0084233 | 0.0091598 | 0.0099637 | 0.010841 | 0.0118 | 0.012846 | 0.013989 | 0.015237 | 0.016601 | 0.018091 | 0.01972 | 0.0215 | 0.023446 | 0.025573 | 0.027899 | 0.028989 | 0.028989 | 0.028989 | 0.028989 | 0.028989 | 0.44992 | 0.45731 | 0.469 | 0.47738 | 0.47838 | 0.48269 | 0.49569 | 0.511 | 0.51046 | 0.51046 | 0.51046 | 0.51046 | 0.51046 | 0.51046 | 0.51046 | 0.51046 | 0.51046 | 0.51046 | 0.51046 | 0.51046 | 6812.1366 | 26890.1552 | 0.00094674 | 85911.485 | 48679.3598 | 352.3801 | 1411.2397 | 33702.2919 | 1763.6198 | 31938.6721 | -16740.6877 | FALSE
| 60408486 | COB011 | COB | 22KV | 490.38 | 12 | 52118.0985 | 7.692% | Three phase | 97.13 | 0.00467 | 0.0050783 | 0.005524 | 0.0060106 | 0.0065418 | 0.007122 | 0.0077556 | 0.0084477 | 0.0092038 | 0.01003 | 0.010933 | 0.01192 | 0.012999 | 0.014178 | 0.015467 | 0.016072 | 0.016072 | 0.016072 | 0.016072 | 0.016072 | 0.44992 | 0.45731 | 0.469 | 0.47738 | 0.47838 | 0.48269 | 0.49569 | 0.511 | 0.51046 | 0.51046 | 0.51046 | 0.51046 | 0.51046 | 0.51046 | 0.51046 | 0.51046 | 0.51046 | 0.51046 | 0.51046 | 0.51046 | 3776.7502 | 8265.3859 | 0.00052489 | 47630.6094 | 26988.5635 | 195.3648 | 433.7811 | 12042.1361 | 629.1459 | 11412.9902 | -15575.5733 | FALSE
| 60408493 | COB011 | COB | 22KV | 950.79 | 12 | 52118.0985 | 7.692% | Three phase | 97.13 | 0.0090545 | 0.0098463 | 0.01071 | 0.011654 | 0.012684 | 0.013809 | 0.015037 | 0.016379 | 0.017845 | 0.019447 | 0.021198 | 0.023111 | 0.025203 | 0.027489 | 0.029989 | 0.031162 | 0.031162 | 0.031162 | 0.031162 | 0.031162 | 0.44992 | 0.45731 | 0.469 | 0.47738 | 0.47838 | 0.48269 | 0.49569 | 0.511 | 0.51046 | 0.51046 | 0.51046 | 0.51046 | 0.51046 | 0.51046 | 0.51046 | 0.51046 | 0.51046 | 0.51046 | 0.51046 | 0.51046 | 7322.6811 | 31071.8309 | 0.0010177 | 92350.2327 | 52327.6976 | 378.7897 | 1630.7009 | 38394.512 | 2009.4906 | 36385.0214 | -15942.6761 | FALSE
| 60408499 | COB011 | COB | 22KV | 473.19 | 12 | 52118.0985 | 7.692% | Single phase | 44.74 | 0.004298 | 0.004697 | 0.0051348 | 0.0056152 | 0.0061426 | 0.0067215 | 0.0073572 | 0.0080554 | 0.0088222 | 0.0096646 | 0.01059 | 0.011608 | 0.012726 | 0.013954 | 0.015306 | 0.015509 | 0.015509 | 0.015509 | 0.015509 | 0.015509 | 0.44992 | 0.45731 | 0.469 | 0.47738 | 0.47838 | 0.48269 | 0.49569 | 0.511 | 0.51046 | 0.51046 | 0.51046 | 0.51046 | 0.51046 | 0.51046 | 0.51046 | 0.51046 | 0.51046 | 0.51046 | 0.51046 | 0.51046 | 3630.217 | 3529.2117 | 0.00050649 | 21170.5206 | 11995.6882 | 188.5164 | 186.0453 | 7159.4286 | 374.5617 | 6784.8669 | -5210.8213 | FALSE
| 60408502 | COB011 | COB | 22KV | 45.66 | 12 | 52118.0985 | 7.692% | Three phase | 97.13 | 0.00044906 | 0.00049635 | 0.00054884 | 0.00060714 | 0.00067188 | 0.0007438 | 0.00082371 | 0.00091253 | 0.0010113 | 0.001121 | 0.0012431 | 0.0013788 | 0.0014965 | 0.0014965 | 0.0014965 | 0.0014965 | 0.0014965 | 0.0014965 | 0.0014965 | 0.0014965 | 0.44992 | 0.45731 | 0.469 | 0.47738 | 0.47838 | 0.48269 | 0.49569 | 0.511 | 0.51046 | 0.51046 | 0.51046 | 0.51046 | 0.51046 | 0.51046 | 0.51046 | 0.51046 | 0.51046 | 0.51046 | 0.51046 | 0.51046 | 386.5041 | 78.7279 | 4.8873e-05 | 4434.9558 | 2512.9447 | 18.1907 | 3.7608 | 465.232 | 21.9515 | 443.2805 | -2069.6641 | FALSE
| 60408513 | COB011 | COB | 22KV | 34.46 | 12 | 52118.0985 | 7.692% | Three phase | 97.13 | 0.00018678 | 0.00020506 | 0.00022524 | 0.00024752 | 0.00027213 | 0.00029931 | 0.00032935 | 0.00036254 | 0.00039924 | 0.00043982 | 0.00048469 | 0.00053433 | 0.00058925 | 0.00065003 | 0.0007173 | 0.00079177 | 0.00087422 | 0.00096553 | 0.0010667 | 0.0011294 | 0.44992 | 0.45731 | 0.469 | 0.47738 | 0.47838 | 0.48269 | 0.49569 | 0.511 | 0.51046 | 0.51046 | 0.51046 | 0.51046 | 0.51046 | 0.51046 | 0.51046 | 0.51046 | 0.51046 | 0.51046 | 0.51046 | 0.51046 | 183.3354 | 28.1144 | 3.6885e-05 | 3347.0998 | 1896.5413 | 13.7287 | 2.1421 | 211.4498 | 15.8708 | 195.5791 | -1700.9622 | FALSE
| 60408530 | COB011 | COB | 22KV | 1324.06 | 12 | 52118.0985 | 7.692% | Three phase | 97.13 | 0.016063 | 0.017603 | 0.019297 | 0.021161 | 0.023212 | 0.025469 | 0.027952 | 0.030687 | 0.033697 | 0.037012 | 0.040662 | 0.043396 | 0.043396 | 0.043396 | 0.043396 | 0.043396 | 0.043396 | 0.043396 | 0.043396 | 0.043396 | 0.44992 | 0.45731 | 0.469 | 0.47738 | 0.47838 | 0.48269 | 0.49569 | 0.511 | 0.51046 | 0.51046 | 0.51046 | 0.51046 | 0.51046 | 0.51046 | 0.51046 | 0.51046 | 0.51046 | 0.51046 | 0.51046 | 0.51046 | 12156.6646 | 71951.757 | 0.0014172 | 128605.9478 | 72870.9928 | 527.4985 | 3162.4265 | 84108.4216 | 3689.9249 | 80418.4967 | 7547.5039 | TRUE
| 60408531 | COB011 | COB | 22KV | 1297.53 | 12 | 52118.0985 | 7.692% | Three phase | 97.13 | 0.015741 | 0.01725 | 0.018911 | 0.020737 | 0.022747 | 0.024958 | 0.027392 | 0.030072 | 0.033022 | 0.03627 | 0.039848 | 0.042526 | 0.042526 | 0.042526 | 0.042526 | 0.042526 | 0.042526 | 0.042526 | 0.042526 | 0.042526 | 0.44992 | 0.45731 | 0.469 | 0.47738 | 0.47838 | 0.48269 | 0.49569 | 0.511 | 0.51046 | 0.51046 | 0.51046 | 0.51046 | 0.51046 | 0.51046 | 0.51046 | 0.51046 | 0.51046 | 0.51046 | 0.51046 | 0.51046 | 11913.0833 | 69097.2698 | 0.0013888 | 126029.0889 | 71410.8872 | 516.929 | 3036.9659 | 81010.3531 | 3553.895 | 77456.4581 | 6045.571 | TRUE
| 60408532 | COB011 | COB | 22KV | 1091.01 | 12 | 52118.0985 | 7.692% | Three phase | 97.13 | 0.012747 | 0.014157 | 0.015731 | 0.017486 | 0.019445 | 0.021631 | 0.024072 | 0.026798 | 0.029842 | 0.033243 | 0.035758 | 0.035758 | 0.035758 | 0.035758 | 0.035758 | 0.035758 | 0.035758 | 0.035758 | 0.035758 | 0.035758 | 0.44992 | 0.45731 | 0.469 | 0.47738 | 0.47838 | 0.48269 | 0.49569 | 0.511 | 0.51046 | 0.51046 | 0.51046 | 0.51046 | 0.51046 | 0.51046 | 0.51046 | 0.51046 | 0.51046 | 0.51046 | 0.51046 | 0.51046 | 10203.6117 | 49740.2549 | 0.0011678 | 105969.8013 | 60044.8483 | 434.6526 | 2147.1509 | 59943.8666 | 2581.8035 | 57362.0631 | -2682.7852 | FALSE
| 60408535 | COB011 | COB | 22KV | 116.35 | 12 | 52118.0985 | 7.692% | Three phase | 97.13 | 0.0010776 | 0.001167 | 0.0012641 | 0.0013696 | 0.0014843 | 0.0016091 | 0.0017447 | 0.0018923 | 0.0020528 | 0.0022273 | 0.0024173 | 0.002624 | 0.0028489 | 0.0030937 | 0.0033602 | 0.0036503 | 0.0038133 | 0.0038133 | 0.0038133 | 0.0038133 | 0.44992 | 0.45731 | 0.469 | 0.47738 | 0.47838 | 0.48269 | 0.49569 | 0.511 | 0.51046 | 0.51046 | 0.51046 | 0.51046 | 0.51046 | 0.51046 | 0.51046 | 0.51046 | 0.51046 | 0.51046 | 0.51046 | 0.51046 | 856.237 | 444.6647 | 0.00012454 | 11301.0755 | 6403.4409 | 46.3532 | 24.4196 | 1300.9017 | 70.7728 | 1230.1289 | -5173.312 | FALSE
| 60408538 | COB011 | COB | 22KV | 1130.73 | 12 | 52118.0985 | 7.692% | Single phase | 44.74 | 0.010336 | 0.011331 | 0.012428 | 0.013635 | 0.014964 | 0.016428 | 0.018042 | 0.019819 | 0.021779 | 0.023939 | 0.02632 | 0.028946 | 0.031842 | 0.035037 | 0.037059 | 0.037059 | 0.037059 | 0.037059 | 0.037059 | 0.037059 | 0.44992 | 0.45731 | 0.469 | 0.47738 | 0.47838 | 0.48269 | 0.49569 | 0.511 | 0.51046 | 0.51046 | 0.51046 | 0.51046 | 0.51046 | 0.51046 | 0.51046 | 0.51046 | 0.51046 | 0.51046 | 0.51046 | 0.51046 | 8853.39 | 20565.094 | 0.0012103 | 50588.8602 | 28664.7743 | 450.4768 | 1062.3449 | 29418.484 | 1512.8217 | 27905.6623 | -759.112 | FALSE
| 60408559 | COB011 | COB | 22KV | 149.27 | 12 | 52118.0985 | 7.692% | Single phase | 44.74 | 0.00080028 | 0.00088177 | 0.00097206 | 0.0010721 | 0.0011831 | 0.0013061 | 0.0014426 | 0.0015941 | 0.0017622 | 0.0019487 | 0.0021559 | 0.002386 | 0.0026416 | 0.0029256 | 0.0032412 | 0.0035919 | 0.0039819 | 0.0044155 | 0.0048923 | 0.0048923 | 0.44992 | 0.45731 | 0.469 | 0.47738 | 0.47838 | 0.48269 | 0.49569 | 0.511 | 0.51046 | 0.51046 | 0.51046 | 0.51046 | 0.51046 | 0.51046 | 0.51046 | 0.51046 | 0.51046 | 0.51046 | 0.51046 | 0.51046 | 816.8871 | 249.8302 | 0.00015977 | 6678.3398 | 3784.096 | 59.4684 | 18.5137 | 1066.7173 | 77.9821 | 988.7352 | -2795.3608 | FALSE
| 60408564 | COB011 | COB | 22KV | 64.16 | 12 | 52118.0985 | 7.692% | Three phase | 97.13 | 0.00066426 | 0.00073774 | 0.00081972 | 0.0009112 | 0.0010133 | 0.0011273 | 0.0012546 | 0.0013968 | 0.0015556 | 0.0017331 | 0.0019314 | 0.0021028 | 0.0021028 | 0.0021028 | 0.0021028 | 0.0021028 | 0.0021028 | 0.0021028 | 0.0021028 | 0.0021028 | 0.44992 | 0.45731 | 0.469 | 0.47738 | 0.47838 | 0.48269 | 0.49569 | 0.511 | 0.51046 | 0.51046 | 0.51046 | 0.51046 | 0.51046 | 0.51046 | 0.51046 | 0.51046 | 0.51046 | 0.51046 | 0.51046 | 0.51046 | 566.789 | 162.2884 | 6.8675e-05 | 6231.8608 | 3531.111 | 25.561 | 7.4256 | 729.0774 | 32.9866 | 696.0908 | -2835.0203 | FALSE
| 60408582 | COB011 | COB | 22KV | 662.32 | 12 | 52118.0985 | 7.692% | Three phase | 97.13 | 0.0085205 | 0.0093456 | 0.010254 | 0.011254 | 0.012355 | 0.013567 | 0.014903 | 0.016375 | 0.017996 | 0.019783 | 0.021707 | 0.021707 | 0.021707 | 0.021707 | 0.021707 | 0.021707 | 0.021707 | 0.021707 | 0.021707 | 0.021707 | 0.44992 | 0.45731 | 0.469 | 0.47738 | 0.47838 | 0.48269 | 0.49569 | 0.511 | 0.51046 | 0.51046 | 0.51046 | 0.51046 | 0.51046 | 0.51046 | 0.51046 | 0.51046 | 0.51046 | 0.51046 | 0.51046 | 0.51046 | 6278.1896 | 18598.3614 | 0.00070893 | 64331.1416 | 36451.4568 | 263.8648 | 791.2994 | 24876.551 | 1055.1642 | 23821.3868 | -12630.07 | FALSE
| 60408583 | COB011 | COB | 22KV | 144.47 | 12 | 52118.0985 | 7.692% | Three phase | 97.13 | 0.0018585 | 0.0020385 | 0.0022366 | 0.0024547 | 0.0026949 | 0.0029594 | 0.0032508 | 0.0035717 | 0.0039254 | 0.0043152 | 0.004735 | 0.004735 | 0.004735 | 0.004735 | 0.004735 | 0.004735 | 0.004735 | 0.004735 | 0.004735 | 0.004735 | 0.44992 | 0.45731 | 0.469 | 0.47738 | 0.47838 | 0.48269 | 0.49569 | 0.511 | 0.51046 | 0.51046 | 0.51046 | 0.51046 | 0.51046 | 0.51046 | 0.51046 | 0.51046 | 0.51046 | 0.51046 | 0.51046 | 0.51046 | 1369.4438 | 884.9002 | 0.00015464 | 14032.3711 | 7951.0538 | 57.5561 | 37.6496 | 2254.344 | 95.2057 | 2159.1384 | -5791.9155 | FALSE
| 60408584 | COB011 | COB | 22KV | 286.56 | 12 | 52118.0985 | 7.692% | Three phase | 97.13 | 0.0036865 | 0.0040435 | 0.0044364 | 0.004869 | 0.0053454 | 0.0058701 | 0.006448 | 0.0070847 | 0.0077862 | 0.0085593 | 0.0093919 | 0.0093919 | 0.0093919 | 0.0093919 | 0.0093919 | 0.0093919 | 0.0093919 | 0.0093919 | 0.0093919 | 0.0093919 | 0.44992 | 0.45731 | 0.469 | 0.47738 | 0.47838 | 0.48269 | 0.49569 | 0.511 | 0.51046 | 0.51046 | 0.51046 | 0.51046 | 0.51046 | 0.51046 | 0.51046 | 0.51046 | 0.51046 | 0.51046 | 0.51046 | 0.51046 | 2716.3275 | 3481.5295 | 0.00030672 | 27833.5728 | 15771.1219 | 114.164 | 148.1277 | 6197.857 | 262.2917 | 5935.5653 | -9835.5566 | FALSE
| 60408591 | COB011 | COB | 22KV | 34.13 | 12 | 52118.0985 | 7.692% | Three phase | 97.13 | 0.00044047 | 0.0004839 | 0.00053178 | 0.00058459 | 0.00064284 | 0.0007071 | 0.000778 | 0.00085624 | 0.0009426 | 0.0010379 | 0.0011186 | 0.0011186 | 0.0011186 | 0.0011186 | 0.0011186 | 0.0011186 | 0.0011186 | 0.0011186 | 0.0011186 | 0.0011186 | 0.44992 | 0.45731 | 0.469 | 0.47738 | 0.47838 | 0.48269 | 0.49569 | 0.511 | 0.51046 | 0.51046 | 0.51046 | 0.51046 | 0.51046 | 0.51046 | 0.51046 | 0.51046 | 0.51046 | 0.51046 | 0.51046 | 0.51046 | 325.2038 | 49.6457 | 3.6532e-05 | 3315.0469 | 1878.3794 | 13.5972 | 2.1012 | 374.8495 | 15.6985 | 359.1511 | -1519.2283 | FALSE
| 60408592 | COB011 | COB | 22KV | 298.17 | 12 | 52118.0985 | 7.692% | Three phase | 97.13 | 0.0038481 | 0.0042275 | 0.0046458 | 0.0051072 | 0.0056161 | 0.0061774 | 0.0067968 | 0.0074804 | 0.0082348 | 0.0090676 | 0.0097725 | 0.0097725 | 0.0097725 | 0.0097725 | 0.0097725 | 0.0097725 | 0.0097725 | 0.0097725 | 0.0097725 | 0.0097725 | 0.44992 | 0.45731 | 0.469 | 0.47738 | 0.47838 | 0.48269 | 0.49569 | 0.511 | 0.51046 | 0.51046 | 0.51046 | 0.51046 | 0.51046 | 0.51046 | 0.51046 | 0.51046 | 0.51046 | 0.51046 | 0.51046 | 0.51046 | 2841.0788 | 3789.1095 | 0.00031915 | 28961.2521 | 16410.0901 | 118.7893 | 160.3736 | 6630.1883 | 279.163 | 6351.0254 | -10059.0648 | FALSE
| 60408604 | COB011 | COB | 22KV | 413.62 | 12 | 52118.0985 | 7.692% | Single phase | 44.74 | 0.0050336 | 0.0055252 | 0.0060667 | 0.0066633 | 0.0073209 | 0.0080458 | 0.008845 | 0.0097262 | 0.010698 | 0.01177 | 0.012952 | 0.013556 | 0.013556 | 0.013556 | 0.013556 | 0.013556 | 0.013556 | 0.013556 | 0.013556 | 0.013556 | 0.44992 | 0.45731 | 0.469 | 0.47738 | 0.47838 | 0.48269 | 0.49569 | 0.511 | 0.51046 | 0.51046 | 0.51046 | 0.51046 | 0.51046 | 0.51046 | 0.51046 | 0.51046 | 0.51046 | 0.51046 | 0.51046 | 0.51046 | 3821.1818 | 3254.3846 | 0.00044273 | 18505.3588 | 10485.5482 | 164.784 | 142.1513 | 7075.5664 | 306.9353 | 6768.6311 | -3716.9171 | FALSE
| 60408605 | COB011 | COB | 22KV | 91.85 | 12 | 52118.0985 | 7.692% | Single phase | 44.74 | 0.0011178 | 0.0012269 | 0.0013472 | 0.0014797 | 0.0016257 | 0.0017867 | 0.0019641 | 0.0021598 | 0.0023756 | 0.0026137 | 0.0028763 | 0.0030104 | 0.0030104 | 0.0030104 | 0.0030104 | 0.0030104 | 0.0030104 | 0.0030104 | 0.0030104 | 0.0030104 | 0.44992 | 0.45731 | 0.469 | 0.47738 | 0.47838 | 0.48269 | 0.49569 | 0.511 | 0.51046 | 0.51046 | 0.51046 | 0.51046 | 0.51046 | 0.51046 | 0.51046 | 0.51046 | 0.51046 | 0.51046 | 0.51046 | 0.51046 | 848.5459 | 160.4812 | 9.8313e-05 | 4109.369 | 2328.4599 | 36.5926 | 7.0098 | 1009.0271 | 43.6024 | 965.4247 | -1363.0352 | FALSE
| 60408613 | COB011 | COB | 22KV | 37.65 | 12 | 52118.0985 | 7.692% | Single phase | 44.74 | 0.0002876 | 0.0003171 | 0.00034979 | 0.00038602 | 0.00042617 | 0.00047069 | 0.00052006 | 0.00057482 | 0.00063557 | 0.00070299 | 0.00077781 | 0.00086087 | 0.00095309 | 0.0010555 | 0.0011692 | 0.001234 | 0.001234 | 0.001234 | 0.001234 | 0.001234 | 0.44992 | 0.45731 | 0.469 | 0.47738 | 0.47838 | 0.48269 | 0.49569 | 0.511 | 0.51046 | 0.51046 | 0.51046 | 0.51046 | 0.51046 | 0.51046 | 0.51046 | 0.51046 | 0.51046 | 0.51046 | 0.51046 | 0.51046 | 270.6295 | 20.9033 | 4.0299e-05 | 1684.461 | 954.4531 | 14.9996 | 1.1778 | 291.5328 | 16.1774 | 275.3554 | -679.0977 | FALSE
| 60408619 | COB011 | COB | 22KV | 2173.94 | 12 | 52118.0985 | 7.692% | Three phase | 97.13 | 0.011783 | 0.012937 | 0.01421 | 0.015615 | 0.017167 | 0.018882 | 0.020777 | 0.022871 | 0.025186 | 0.027746 | 0.030577 | 0.033709 | 0.037173 | 0.041008 | 0.045251 | 0.049949 | 0.055151 | 0.060911 | 0.067291 | 0.07125 | 0.44992 | 0.45731 | 0.469 | 0.47738 | 0.47838 | 0.48269 | 0.49569 | 0.511 | 0.51046 | 0.51046 | 0.51046 | 0.51046 | 0.51046 | 0.51046 | 0.51046 | 0.51046 | 0.51046 | 0.51046 | 0.51046 | 0.51046 | 11565.8757 | 111890.7373 | 0.0023269 | 211154.7922 | 119645.0055 | 866.0861 | 8525.1143 | 123456.6131 | 9391.2004 | 114065.4127 | -5579.5929 | FALSE
| 60408620 | COB011 | COB | 22KV | 520.43 | 12 | 52118.0985 | 7.692% | Three phase | 97.13 | 0.0028208 | 0.0030969 | 0.0034017 | 0.0037382 | 0.0041098 | 0.0045203 | 0.0049739 | 0.0054753 | 0.0060295 | 0.0066423 | 0.00732 | 0.0080697 | 0.0088991 | 0.009817 | 0.010833 | 0.011958 | 0.013203 | 0.014582 | 0.016109 | 0.017057 | 0.44992 | 0.45731 | 0.469 | 0.47738 | 0.47838 | 0.48269 | 0.49569 | 0.511 | 0.51046 | 0.51046 | 0.51046 | 0.51046 | 0.51046 | 0.51046 | 0.51046 | 0.51046 | 0.51046 | 0.51046 | 0.51046 | 0.51046 | 2768.8109 | 6412.4453 | 0.00055705 | 50549.3659 | 28642.3959 | 207.3365 | 488.5733 | 9181.2562 | 695.9099 | 8485.3463 | -20157.0496 | FALSE
| 60408621 | COB011 | COB | 22KV | 743.83 | 12 | 52118.0985 | 7.692% | Three phase | 97.13 | 0.0040317 | 0.0044263 | 0.0048619 | 0.0053428 | 0.005874 | 0.0064607 | 0.0071091 | 0.0078256 | 0.0086177 | 0.0094936 | 0.010462 | 0.011534 | 0.012719 | 0.014031 | 0.015483 | 0.017091 | 0.01887 | 0.020841 | 0.023024 | 0.024379 | 0.44992 | 0.45731 | 0.469 | 0.47738 | 0.47838 | 0.48269 | 0.49569 | 0.511 | 0.51046 | 0.51046 | 0.51046 | 0.51046 | 0.51046 | 0.51046 | 0.51046 | 0.51046 | 0.51046 | 0.51046 | 0.51046 | 0.51046 | 3957.3518 | 13099.2493 | 0.00079617 | 72248.2079 | 40937.4428 | 296.3379 | 998.0504 | 17056.6011 | 1294.3883 | 15762.2128 | -25175.23 | FALSE
| 60408622 | COB011 | COB | 22KV | 991.37 | 12 | 52118.0985 | 7.692% | Three phase | 97.13 | 0.0053734 | 0.0058994 | 0.0064799 | 0.0071209 | 0.0078288 | 0.0086108 | 0.0094749 | 0.01043 | 0.011486 | 0.012653 | 0.013944 | 0.015372 | 0.016952 | 0.0187 | 0.020636 | 0.022778 | 0.02515 | 0.027777 | 0.030686 | 0.032492 | 0.44992 | 0.45731 | 0.469 | 0.47738 | 0.47838 | 0.48269 | 0.49569 | 0.511 | 0.51046 | 0.51046 | 0.51046 | 0.51046 | 0.51046 | 0.51046 | 0.51046 | 0.51046 | 0.51046 | 0.51046 | 0.51046 | 0.51046 | 5274.3232 | 23268.6171 | 0.0010611 | 96291.7681 | 54561.0592 | 394.9565 | 1772.869 | 28542.9404 | 2167.8255 | 26375.1148 | -28185.9444 | FALSE
| 60408625 | COB011 | COB | 22KV | 67.45 | 12 | 52118.0985 | 7.692% | Single phase | 44.74 | 0.00036559 | 0.00040138 | 0.00044087 | 0.00048449 | 0.00053265 | 0.00058585 | 0.00064464 | 0.00070962 | 0.00078145 | 0.00086087 | 0.0009487 | 0.0010459 | 0.0011534 | 0.0012723 | 0.001404 | 0.0015498 | 0.0017111 | 0.0018899 | 0.0020878 | 0.0022107 | 0.44992 | 0.45731 | 0.469 | 0.47738 | 0.47838 | 0.48269 | 0.49569 | 0.511 | 0.51046 | 0.51046 | 0.51046 | 0.51046 | 0.51046 | 0.51046 | 0.51046 | 0.51046 | 0.51046 | 0.51046 | 0.51046 | 0.51046 | 358.85 | 49.6141 | 7.2196e-05 | 3017.713 | 1709.9034 | 26.8717 | 3.7802 | 408.4641 | 30.6519 | 377.8122 | -1332.0911 | FALSE
| 60408628 | COB011 | COB | 22KV | 300.41 | 12 | 52118.0985 | 7.692% | Single phase | 44.74 | 0.0038898 | 0.0042804 | 0.0047119 | 0.0051885 | 0.0057152 | 0.0062972 | 0.0069405 | 0.0076516 | 0.0084379 | 0.0093075 | 0.0098459 | 0.0098459 | 0.0098459 | 0.0098459 | 0.0098459 | 0.0098459 | 0.0098459 | 0.0098459 | 0.0098459 | 0.0098459 | 0.44992 | 0.45731 | 0.469 | 0.47738 | 0.47838 | 0.48269 | 0.49569 | 0.511 | 0.51046 | 0.51046 | 0.51046 | 0.51046 | 0.51046 | 0.51046 | 0.51046 | 0.51046 | 0.51046 | 0.51046 | 0.51046 | 0.51046 | 2877.9685 | 1781.3565 | 0.00032155 | 13440.3434 | 7615.5978 | 119.6817 | 74.9854 | 4659.325 | 194.6671 | 4464.6579 | -3150.9398 | FALSE
| 60408642 | COB011 | COB | 22KV | 800.22 | 12 | 52118.0985 | 7.692% | Single phase | 44.74 | 0.0073146 | 0.0080193 | 0.008795 | 0.0096492 | 0.01059 | 0.011626 | 0.012768 | 0.014026 | 0.015413 | 0.016941 | 0.018627 | 0.020485 | 0.022535 | 0.024796 | 0.026227 | 0.026227 | 0.026227 | 0.026227 | 0.026227 | 0.026227 | 0.44992 | 0.45731 | 0.469 | 0.47738 | 0.47838 | 0.48269 | 0.49569 | 0.511 | 0.51046 | 0.51046 | 0.51046 | 0.51046 | 0.51046 | 0.51046 | 0.51046 | 0.51046 | 0.51046 | 0.51046 | 0.51046 | 0.51046 | 6265.5628 | 10299.8683 | 0.00085653 | 35801.8428 | 20286.1211 | 318.8034 | 532.0672 | 16565.4311 | 850.8706 | 15714.5605 | -4571.5606 | FALSE
| 60408648 | COB011 | COB | 22KV | 911.91 | 12 | 52118.0985 | 7.692% | Single phase | 44.74 | 0.0085213 | 0.009447 | 0.010478 | 0.011627 | 0.012907 | 0.014333 | 0.015924 | 0.017697 | 0.019675 | 0.021882 | 0.024344 | 0.027092 | 0.029888 | 0.029888 | 0.029888 | 0.029888 | 0.029888 | 0.029888 | 0.029888 | 0.029888 | 0.44992 | 0.45731 | 0.469 | 0.47738 | 0.47838 | 0.48269 | 0.49569 | 0.511 | 0.51046 | 0.51046 | 0.51046 | 0.51046 | 0.51046 | 0.51046 | 0.51046 | 0.51046 | 0.51046 | 0.51046 | 0.51046 | 0.51046 | 7595.9405 | 14226.6989 | 0.00097608 | 40798.8534 | 23117.5385 | 363.3001 | 690.958 | 21822.6395 | 1054.2581 | 20768.3814 | -2349.1571 | FALSE
| 60408649 | COB011 | COB | 22KV | 619.44 | 12 | 52118.0985 | 7.692% | Single phase | 44.74 | 0.0055625 | 0.0060438 | 0.0065688 | 0.0071414 | 0.0077662 | 0.0084479 | 0.0091919 | 0.010004 | 0.010891 | 0.011858 | 0.012915 | 0.01407 | 0.015331 | 0.016708 | 0.018213 | 0.019858 | 0.020302 | 0.020302 | 0.020302 | 0.020302 | 0.44992 | 0.45731 | 0.469 | 0.47738 | 0.47838 | 0.48269 | 0.49569 | 0.511 | 0.51046 | 0.51046 | 0.51046 | 0.51046 | 0.51046 | 0.51046 | 0.51046 | 0.51046 | 0.51046 | 0.51046 | 0.51046 | 0.51046 | 4555.4662 | 5799.2466 | 0.00066303 | 27713.7456 | 15703.2252 | 246.7816 | 318.8205 | 10354.7128 | 565.6021 | 9789.1107 | -5914.1145 | FALSE
| 60408650 | COB011 | COB | 22KV | 660.55 | 12 | 52118.0985 | 7.692% | Single phase | 44.74 | 0.0059316 | 0.0064449 | 0.0070047 | 0.0076154 | 0.0082816 | 0.0090086 | 0.0098019 | 0.010668 | 0.011613 | 0.012645 | 0.013773 | 0.015004 | 0.016348 | 0.017817 | 0.019422 | 0.021175 | 0.021649 | 0.021649 | 0.021649 | 0.021649 | 0.44992 | 0.45731 | 0.469 | 0.47738 | 0.47838 | 0.48269 | 0.49569 | 0.511 | 0.51046 | 0.51046 | 0.51046 | 0.51046 | 0.51046 | 0.51046 | 0.51046 | 0.51046 | 0.51046 | 0.51046 | 0.51046 | 0.51046 | 4857.796 | 6594.5396 | 0.00070703 | 29553.007 | 16745.3916 | 263.1596 | 362.5426 | 11452.3356 | 625.7022 | 10826.6333 | -5918.7583 | FALSE
| 60408660 | COB011 | COB | 22KV | 3682.4 | 12 | 52118.0985 | 7.692% | Single phase | 44.74 | 0.044039 | 0.047916 | 0.052148 | 0.056768 | 0.061814 | 0.067325 | 0.073345 | 0.079921 | 0.087107 | 0.094959 | 0.10354 | 0.11292 | 0.12069 | 0.12069 | 0.12069 | 0.12069 | 0.12069 | 0.12069 | 0.12069 | 0.12069 | 0.44992 | 0.45731 | 0.469 | 0.47738 | 0.47838 | 0.48269 | 0.49569 | 0.511 | 0.51046 | 0.51046 | 0.51046 | 0.51046 | 0.51046 | 0.51046 | 0.51046 | 0.51046 | 0.51046 | 0.51046 | 0.51046 | 0.51046 | 32756.8569 | 248365.974 | 0.0039415 | 164750.576 | 93351.3437 | 1467.0485 | 11267.0343 | 281122.8308 | 12734.0829 | 268388.748 | 175037.4043 | TRUE
| 60408661 | COB011 | COB | 22KV | 1364.08 | 12 | 52118.0985 | 7.692% | Single phase | 44.74 | 0.016711 | 0.018405 | 0.020277 | 0.022347 | 0.024637 | 0.027169 | 0.029971 | 0.033072 | 0.036504 | 0.040303 | 0.044508 | 0.044707 | 0.044707 | 0.044707 | 0.044707 | 0.044707 | 0.044707 | 0.044707 | 0.044707 | 0.044707 | 0.44992 | 0.45731 | 0.469 | 0.47738 | 0.47838 | 0.48269 | 0.49569 | 0.511 | 0.51046 | 0.51046 | 0.51046 | 0.51046 | 0.51046 | 0.51046 | 0.51046 | 0.51046 | 0.51046 | 0.51046 | 0.51046 | 0.51046 | 12769.6849 | 35867.8034 | 0.0014601 | 61028.9392 | 34580.3554 | 543.4422 | 1546.0637 | 48637.4883 | 2089.5059 | 46547.9824 | 11967.6269 | TRUE
| 60408708 | COB011 | COB | 22KV | 2467.42 | 12 | 52118.0985 | 7.692% | Single phase | 44.74 | 0.031645 | 0.034655 | 0.037964 | 0.041601 | 0.045598 | 0.049994 | 0.054829 | 0.060146 | 0.065995 | 0.07243 | 0.079511 | 0.080869 | 0.080869 | 0.080869 | 0.080869 | 0.080869 | 0.080869 | 0.080869 | 0.080869 | 0.080869 | 0.44992 | 0.45731 | 0.469 | 0.47738 | 0.47838 | 0.48269 | 0.49569 | 0.511 | 0.51046 | 0.51046 | 0.51046 | 0.51046 | 0.51046 | 0.51046 | 0.51046 | 0.51046 | 0.51046 | 0.51046 | 0.51046 | 0.51046 | 23247.7186 | 118176.4143 | 0.002641 | 110392.3708 | 62550.7746 | 983.007 | 5058.6409 | 141424.1329 | 6041.6479 | 135382.485 | 72831.7104 | TRUE
| 60408712 | COB011 | COB | 22KV | 36.44 | 12 | 52118.0985 | 7.692% | Single phase | 44.74 | 0.00025673 | 0.00027797 | 0.00030107 | 0.00032618 | 0.00035349 | 0.00038319 | 0.0004155 | 0.00045066 | 0.00048892 | 0.00053056 | 0.00057589 | 0.00062523 | 0.00067896 | 0.00073747 | 0.00080119 | 0.0008706 | 0.00094621 | 0.0010286 | 0.0011184 | 0.0011943 | 0.44992 | 0.45731 | 0.469 | 0.47738 | 0.47838 | 0.48269 | 0.49569 | 0.511 | 0.51046 | 0.51046 | 0.51046 | 0.51046 | 0.51046 | 0.51046 | 0.51046 | 0.51046 | 0.51046 | 0.51046 | 0.51046 | 0.51046 | 213.1672 | 15.9576 | 3.9004e-05 | 1630.3256 | 923.7788 | 14.5175 | 1.1033 | 229.1248 | 15.6208 | 213.504 | -710.2748 | FALSE
| 60408722 | COB011 | COB | 22KV | 1547.25 | 12 | 52118.0985 | 7.692% | Single phase | 44.74 | 0.010901 | 0.011803 | 0.012783 | 0.01385 | 0.015009 | 0.01627 | 0.017642 | 0.019135 | 0.02076 | 0.022528 | 0.024452 | 0.026548 | 0.028829 | 0.031313 | 0.034019 | 0.036966 | 0.040176 | 0.043674 | 0.047486 | 0.050711 | 0.44992 | 0.45731 | 0.469 | 0.47738 | 0.47838 | 0.48269 | 0.49569 | 0.511 | 0.51046 | 0.51046 | 0.51046 | 0.51046 | 0.51046 | 0.51046 | 0.51046 | 0.51046 | 0.51046 | 0.51046 | 0.51046 | 0.51046 | 9051.1253 | 28769.3987 | 0.0016561 | 69223.965 | 39223.8395 | 616.4162 | 1989.1552 | 37820.5239 | 2605.5714 | 35214.9526 | -4008.8869 | FALSE
| 60408723 | COB011 | COB | 22KV | 898.9 | 12 | 52118.0985 | 7.692% | Single phase | 44.74 | 0.011259 | 0.012184 | 0.013187 | 0.014277 | 0.01546 | 0.016745 | 0.01814 | 0.019656 | 0.021302 | 0.023091 | 0.025034 | 0.027146 | 0.029441 | 0.029461 | 0.029461 | 0.029461 | 0.029461 | 0.029461 | 0.029461 | 0.029461 | 0.44992 | 0.45731 | 0.469 | 0.47738 | 0.47838 | 0.48269 | 0.49569 | 0.511 | 0.51046 | 0.51046 | 0.51046 | 0.51046 | 0.51046 | 0.51046 | 0.51046 | 0.51046 | 0.51046 | 0.51046 | 0.51046 | 0.51046 | 8047.4907 | 14902.6692 | 0.00096215 | 40216.786 | 22787.7262 | 358.117 | 671.3832 | 22950.16 | 1029.5001 | 21920.6598 | -867.0664 | FALSE
| 60408724 | COB011 | COB | 22KV | 540.39 | 12 | 52118.0985 | 7.692% | Single phase | 44.74 | 0.0067685 | 0.0073244 | 0.0079279 | 0.008583 | 0.0092943 | 0.010067 | 0.010905 | 0.011817 | 0.012806 | 0.013882 | 0.01505 | 0.016319 | 0.017699 | 0.017711 | 0.017711 | 0.017711 | 0.017711 | 0.017711 | 0.017711 | 0.017711 | 0.44992 | 0.45731 | 0.469 | 0.47738 | 0.47838 | 0.48269 | 0.49569 | 0.511 | 0.51046 | 0.51046 | 0.51046 | 0.51046 | 0.51046 | 0.51046 | 0.51046 | 0.51046 | 0.51046 | 0.51046 | 0.51046 | 0.51046 | 4837.8947 | 5385.8705 | 0.00057842 | 24177.0486 | 13699.2539 | 215.2885 | 242.6399 | 10223.7652 | 457.9284 | 9765.8367 | -3933.4172 | FALSE
| 60408732 | COB011 | COB | 22KV | 353.75 | 12 | 52118.0985 | 7.692% | Single phase | 44.74 | 0.0031683 | 0.0034379 | 0.0037315 | 0.0040513 | 0.0043998 | 0.0047795 | 0.0051933 | 0.0056443 | 0.006136 | 0.0066721 | 0.0072566 | 0.0078942 | 0.0085895 | 0.0093481 | 0.010176 | 0.011079 | 0.011594 | 0.011594 | 0.011594 | 0.011594 | 0.44992 | 0.45731 | 0.469 | 0.47738 | 0.47838 | 0.48269 | 0.49569 | 0.511 | 0.51046 | 0.51046 | 0.51046 | 0.51046 | 0.51046 | 0.51046 | 0.51046 | 0.51046 | 0.51046 | 0.51046 | 0.51046 | 0.51046 | 2573.5956 | 1871.1777 | 0.00037864 | 15826.775 | 8967.803 | 140.9321 | 103.9778 | 4444.7733 | 244.9099 | 4199.8634 | -4767.9396 | FALSE
| 60408735 | COB011 | COB | 22KV | 484.21 | 12 | 52118.0985 | 7.692% | Three phase | 97.13 | 0.0046112 | 0.0050144 | 0.0054545 | 0.005935 | 0.0064595 | 0.0070323 | 0.007658 | 0.0083414 | 0.009088 | 0.0099039 | 0.010795 | 0.01177 | 0.012835 | 0.014 | 0.015273 | 0.01587 | 0.01587 | 0.01587 | 0.01587 | 0.01587 | 0.44992 | 0.45731 | 0.469 | 0.47738 | 0.47838 | 0.48269 | 0.49569 | 0.511 | 0.51046 | 0.51046 | 0.51046 | 0.51046 | 0.51046 | 0.51046 | 0.51046 | 0.51046 | 0.51046 | 0.51046 | 0.51046 | 0.51046 | 3729.2308 | 8058.7029 | 0.00051828 | 47031.3173 | 26648.9913 | 192.9067 | 422.934 | 11787.9337 | 615.8407 | 11172.093 | -15476.8983 | FALSE
| 60408739 | COB011 | COB | 22KV | 4365.88 | 12 | 52118.0985 | 7.692% | Single phase | 44.74 | 0.052648 | 0.057522 | 0.062867 | 0.068728 | 0.075156 | 0.082207 | 0.089944 | 0.098433 | 0.10775 | 0.11798 | 0.1292 | 0.14153 | 0.14309 | 0.14309 | 0.14309 | 0.14309 | 0.14309 | 0.14309 | 0.14309 | 0.14309 | 0.44992 | 0.45731 | 0.469 | 0.47738 | 0.47838 | 0.48269 | 0.49569 | 0.511 | 0.51046 | 0.51046 | 0.51046 | 0.51046 | 0.51046 | 0.51046 | 0.51046 | 0.51046 | 0.51046 | 0.51046 | 0.51046 | 0.51046 | 39593.3281 | 355914.8273 | 0.0046731 | 195329.4712 | 110678.0264 | 1739.3433 | 15837.6697 | 395508.1553 | 17577.0131 | 377931.1422 | 267253.1158 | TRUE
| 60408740 | COB011 | COB | 22KV | 201.19 | 12 | 52118.0985 | 7.692% | Single phase | 44.74 | 0.0024261 | 0.0026508 | 0.002897 | 0.0031671 | 0.0034634 | 0.0037883 | 0.0041448 | 0.004536 | 0.0049654 | 0.0054366 | 0.005954 | 0.006522 | 0.006594 | 0.006594 | 0.006594 | 0.006594 | 0.006594 | 0.006594 | 0.006594 | 0.006594 | 0.44992 | 0.45731 | 0.469 | 0.47738 | 0.47838 | 0.48269 | 0.49569 | 0.511 | 0.51046 | 0.51046 | 0.51046 | 0.51046 | 0.51046 | 0.51046 | 0.51046 | 0.51046 | 0.51046 | 0.51046 | 0.51046 | 0.51046 | 1824.5535 | 755.8146 | 0.00021535 | 9001.2406 | 5100.3033 | 80.153 | 33.6326 | 2580.3681 | 113.7856 | 2466.5825 | -2633.7208 | FALSE
| 60408742 | COB011 | COB | 22KV | 1055.69 | 12 | 52118.0985 | 7.692% | Three phase | 97.13 | 0.010139 | 0.011074 | 0.012098 | 0.013221 | 0.014453 | 0.015804 | 0.017286 | 0.018913 | 0.020699 | 0.022659 | 0.02481 | 0.027173 | 0.029767 | 0.032617 | 0.0346 | 0.0346 | 0.0346 | 0.0346 | 0.0346 | 0.0346 | 0.44992 | 0.45731 | 0.469 | 0.47738 | 0.47838 | 0.48269 | 0.49569 | 0.511 | 0.51046 | 0.51046 | 0.51046 | 0.51046 | 0.51046 | 0.51046 | 0.51046 | 0.51046 | 0.51046 | 0.51046 | 0.51046 | 0.51046 | 8367.0852 | 39413.6338 | 0.00113 | 102539.1697 | 58100.9761 | 420.5813 | 2010.3789 | 47780.719 | 2430.9602 | 45349.7588 | -12751.2173 | FALSE
| 60408743 | COB011 | COB | 22KV | 126.41 | 12 | 52118.0985 | 7.692% | Three phase | 97.13 | 0.0012141 | 0.001326 | 0.0014486 | 0.0015831 | 0.0017306 | 0.0018924 | 0.0020699 | 0.0022647 | 0.0024785 | 0.0027132 | 0.0029708 | 0.0032537 | 0.0035644 | 0.0039056 | 0.0041431 | 0.0041431 | 0.0041431 | 0.0041431 | 0.0041431 | 0.0041431 | 0.44992 | 0.45731 | 0.469 | 0.47738 | 0.47838 | 0.48269 | 0.49569 | 0.511 | 0.51046 | 0.51046 | 0.51046 | 0.51046 | 0.51046 | 0.51046 | 0.51046 | 0.51046 | 0.51046 | 0.51046 | 0.51046 | 0.51046 | 1001.8881 | 565.1146 | 0.00013531 | 12278.2033 | 6957.1033 | 50.3611 | 28.8249 | 1567.0027 | 79.186 | 1487.8167 | -5469.2866 | FALSE
| 60408744 | COB011 | COB | 22KV | 1657.21 | 12 | 52118.0985 | 7.692% | Three phase | 97.13 | 0.015825 | 0.017233 | 0.018772 | 0.020454 | 0.022293 | 0.024304 | 0.026505 | 0.028911 | 0.031545 | 0.034426 | 0.03758 | 0.041032 | 0.044811 | 0.048949 | 0.05348 | 0.054315 | 0.054315 | 0.054315 | 0.054315 | 0.054315 | 0.44992 | 0.45731 | 0.469 | 0.47738 | 0.47838 | 0.48269 | 0.49569 | 0.511 | 0.51046 | 0.51046 | 0.51046 | 0.51046 | 0.51046 | 0.51046 | 0.51046 | 0.51046 | 0.51046 | 0.51046 | 0.51046 | 0.51046 | 12890.0241 | 95326.4948 | 0.0017738 | 160964.8073 | 91206.2429 | 660.2236 | 4954.0478 | 108216.5189 | 5614.2714 | 102602.2475 | 11396.0046 | TRUE
| 60408763 | COB011 | COB | 22KV | 99.19 | 12 | 52118.0985 | 7.692% | Single phase | 44.74 | 0.00069882 | 0.00075664 | 0.00081951 | 0.00088786 | 0.00096219 | 0.001043 | 0.001131 | 0.0012267 | 0.0013308 | 0.0014442 | 0.0015676 | 0.0017019 | 0.0018481 | 0.0020074 | 0.0021808 | 0.0023698 | 0.0025756 | 0.0027998 | 0.0030442 | 0.0032509 | 0.44992 | 0.45731 | 0.469 | 0.47738 | 0.47838 | 0.48269 | 0.49569 | 0.511 | 0.51046 | 0.51046 | 0.51046 | 0.51046 | 0.51046 | 0.51046 | 0.51046 | 0.51046 | 0.51046 | 0.51046 | 0.51046 | 0.51046 | 580.2431 | 118.2349 | 0.00010617 | 4437.7606 | 2514.5339 | 39.5168 | 8.1749 | 698.478 | 47.6917 | 650.7863 | -1863.7477 | FALSE
| 60408773 | COB011 | COB | 22KV | 557.08 | 12 | 52118.0985 | 7.692% | Single phase | 44.74 | 0.0034239 | 0.0036869 | 0.0039712 | 0.0042786 | 0.0046111 | 0.0049707 | 0.0053597 | 0.0057806 | 0.0062361 | 0.006729 | 0.0072626 | 0.0078402 | 0.0084656 | 0.0091428 | 0.0098762 | 0.010671 | 0.011531 | 0.012463 | 0.013473 | 0.014567 | 0.44992 | 0.45731 | 0.469 | 0.47738 | 0.47838 | 0.48269 | 0.49569 | 0.511 | 0.51046 | 0.51046 | 0.51046 | 0.51046 | 0.51046 | 0.51046 | 0.51046 | 0.51046 | 0.51046 | 0.51046 | 0.51046 | 0.51046 | 2674.2986 | 3063.174 | 0.00059628 | 24923.7592 | 14122.3568 | 221.9377 | 257.8593 | 5737.4726 | 479.797 | 5257.6756 | -8864.6812 | FALSE
| 60408778 | COB011 | COB | 22KV | 1113.75 | 12 | 52118.0985 | 7.692% | Three phase | 97.13 | 0.010315 | 0.011171 | 0.0121 | 0.01311 | 0.014209 | 0.015403 | 0.016701 | 0.018114 | 0.01965 | 0.021321 | 0.023139 | 0.025118 | 0.027271 | 0.029614 | 0.032165 | 0.034942 | 0.036503 | 0.036503 | 0.036503 | 0.036503 | 0.44992 | 0.45731 | 0.469 | 0.47738 | 0.47838 | 0.48269 | 0.49569 | 0.511 | 0.51046 | 0.51046 | 0.51046 | 0.51046 | 0.51046 | 0.51046 | 0.51046 | 0.51046 | 0.51046 | 0.51046 | 0.51046 | 0.51046 | 8196.2527 | 40745.0887 | 0.0011921 | 108178.5375 | 61296.3674 | 443.7121 | 2237.5901 | 48941.3414 | 2681.3022 | 46260.0392 | -15036.3282 | FALSE
| 60408779 | COB011 | COB | 22KV | 819.71 | 12 | 52118.0985 | 7.692% | Three phase | 97.13 | 0.0041977 | 0.0046123 | 0.0050703 | 0.0055765 | 0.0061362 | 0.006755 | 0.0074396 | 0.0081969 | 0.009035 | 0.0099627 | 0.01099 | 0.012127 | 0.013387 | 0.014783 | 0.016329 | 0.018043 | 0.019943 | 0.022049 | 0.024384 | 0.026866 | 0.44992 | 0.45731 | 0.469 | 0.47738 | 0.47838 | 0.48269 | 0.49569 | 0.511 | 0.51046 | 0.51046 | 0.51046 | 0.51046 | 0.51046 | 0.51046 | 0.51046 | 0.51046 | 0.51046 | 0.51046 | 0.51046 | 0.51046 | 4178.5054 | 15239.4388 | 0.00087739 | 79618.4323 | 45113.576 | 326.5681 | 1212.064 | 19417.9442 | 1538.6321 | 17879.3121 | -27234.264 | FALSE
| 60408780 | COB011 | COB | 22KV | 602.86 | 12 | 52118.0985 | 7.692% | Three phase | 97.13 | 0.0030872 | 0.0033921 | 0.003729 | 0.0041013 | 0.0045129 | 0.004968 | 0.0054715 | 0.0060285 | 0.0066448 | 0.0073271 | 0.0080825 | 0.008919 | 0.0098455 | 0.010872 | 0.012009 | 0.01327 | 0.014667 | 0.016216 | 0.017933 | 0.019759 | 0.44992 | 0.45731 | 0.469 | 0.47738 | 0.47838 | 0.48269 | 0.49569 | 0.511 | 0.51046 | 0.51046 | 0.51046 | 0.51046 | 0.51046 | 0.51046 | 0.51046 | 0.51046 | 0.51046 | 0.51046 | 0.51046 | 0.51046 | 3073.1036 | 8242.9269 | 0.00064528 | 58555.7918 | 33179.0151 | 240.1762 | 655.5986 | 11316.0305 | 895.7748 | 10420.2556 | -22758.7594 | FALSE
| 60408781 | COB011 | COB | 22KV | 751.72 | 12 | 52118.0985 | 7.692% | Three phase | 97.13 | 0.0071398 | 0.0077537 | 0.0084228 | 0.0091522 | 0.0099475 | 0.010815 | 0.011761 | 0.012792 | 0.013918 | 0.015146 | 0.016486 | 0.017949 | 0.019546 | 0.021289 | 0.023192 | 0.024637 | 0.024637 | 0.024637 | 0.024637 | 0.024637 | 0.44992 | 0.45731 | 0.469 | 0.47738 | 0.47838 | 0.48269 | 0.49569 | 0.511 | 0.51046 | 0.51046 | 0.51046 | 0.51046 | 0.51046 | 0.51046 | 0.51046 | 0.51046 | 0.51046 | 0.51046 | 0.51046 | 0.51046 | 5734.7923 | 19240.4115 | 0.00080462 | 73014.5636 | 41371.677 | 299.4812 | 1019.3359 | 24975.2038 | 1318.8171 | 23656.3866 | -17715.2904 | FALSE
| 60408782 | COB011 | COB | 22KV | 1019.58 | 12 | 52118.0985 | 7.692% | Three phase | 97.13 | 0.0098533 | 0.010795 | 0.01183 | 0.01297 | 0.014223 | 0.015603 | 0.017122 | 0.018794 | 0.020635 | 0.022663 | 0.024896 | 0.027357 | 0.030069 | 0.033057 | 0.033416 | 0.033416 | 0.033416 | 0.033416 | 0.033416 | 0.033416 | 0.44992 | 0.45731 | 0.469 | 0.47738 | 0.47838 | 0.48269 | 0.49569 | 0.511 | 0.51046 | 0.51046 | 0.51046 | 0.51046 | 0.51046 | 0.51046 | 0.51046 | 0.51046 | 0.51046 | 0.51046 | 0.51046 | 0.51046 | 8238.511 | 37476.846 | 0.0010913 | 99031.8054 | 56113.6254 | 406.1952 | 1875.2005 | 45715.357 | 2281.3958 | 43433.9613 | -12679.6641 | FALSE
| 60408783 | COB011 | COB | 22KV | 2073.47 | 12 | 52118.0985 | 7.692% | Three phase | 97.13 | 0.020038 | 0.021953 | 0.024059 | 0.026375 | 0.028925 | 0.031731 | 0.034819 | 0.03822 | 0.041964 | 0.046088 | 0.050631 | 0.055635 | 0.061149 | 0.067226 | 0.067957 | 0.067957 | 0.067957 | 0.067957 | 0.067957 | 0.067957 | 0.44992 | 0.45731 | 0.469 | 0.47738 | 0.47838 | 0.48269 | 0.49569 | 0.511 | 0.51046 | 0.51046 | 0.51046 | 0.51046 | 0.51046 | 0.51046 | 0.51046 | 0.51046 | 0.51046 | 0.51046 | 0.51046 | 0.51046 | 16754.257 | 154994.3729 | 0.0022194 | 201396.1411 | 114115.5366 | 826.0594 | 7755.3359 | 171748.6299 | 8581.3953 | 163167.2346 | 49051.698 | TRUE
| 60408784 | COB011 | COB | 22KV | 1114.93 | 12 | 52118.0985 | 7.692% | Three phase | 97.13 | 0.010775 | 0.011804 | 0.012937 | 0.014182 | 0.015553 | 0.017062 | 0.018723 | 0.020551 | 0.022565 | 0.024782 | 0.027225 | 0.029916 | 0.032881 | 0.036148 | 0.036542 | 0.036542 | 0.036542 | 0.036542 | 0.036542 | 0.036542 | 0.44992 | 0.45731 | 0.469 | 0.47738 | 0.47838 | 0.48269 | 0.49569 | 0.511 | 0.51046 | 0.51046 | 0.51046 | 0.51046 | 0.51046 | 0.51046 | 0.51046 | 0.51046 | 0.51046 | 0.51046 | 0.51046 | 0.51046 | 9008.9675 | 44814.1973 | 0.0011934 | 108293.1509 | 61361.3099 | 444.1822 | 2242.334 | 53823.1648 | 2686.5162 | 51136.6486 | -10224.6613 | FALSE
| 60408785 | COB011 | COB | 22KV | 443.68 | 12 | 52118.0985 | 7.692% | Three phase | 97.13 | 0.0042877 | 0.0046974 | 0.005148 | 0.0056438 | 0.0061893 | 0.0067897 | 0.0074506 | 0.0081782 | 0.0089795 | 0.0098619 | 0.010834 | 0.011905 | 0.013085 | 0.014385 | 0.014542 | 0.014542 | 0.014542 | 0.014542 | 0.014542 | 0.014542 | 0.44992 | 0.45731 | 0.469 | 0.47738 | 0.47838 | 0.48269 | 0.49569 | 0.511 | 0.51046 | 0.51046 | 0.51046 | 0.51046 | 0.51046 | 0.51046 | 0.51046 | 0.51046 | 0.51046 | 0.51046 | 0.51046 | 0.51046 | 3585.0669 | 7096.7601 | 0.0004749 | 43094.6384 | 24418.3814 | 176.7597 | 355.0952 | 10681.827 | 531.855 | 10149.9721 | -14268.4093 | FALSE
| 60408786 | COB011 | COB | 22KV | 63.63 | 12 | 52118.0985 | 7.692% | Three phase | 97.13 | 0.00061492 | 0.00067368 | 0.0007383 | 0.0008094 | 0.00088764 | 0.00097374 | 0.0010685 | 0.0011729 | 0.0012878 | 0.0014143 | 0.0015537 | 0.0017073 | 0.0018765 | 0.002063 | 0.0020855 | 0.0020855 | 0.0020855 | 0.0020855 | 0.0020855 | 0.0020855 | 0.44992 | 0.45731 | 0.469 | 0.47738 | 0.47838 | 0.48269 | 0.49569 | 0.511 | 0.51046 | 0.51046 | 0.51046 | 0.51046 | 0.51046 | 0.51046 | 0.51046 | 0.51046 | 0.51046 | 0.51046 | 0.51046 | 0.51046 | 514.1494 | 145.9635 | 6.8107e-05 | 6180.3819 | 3501.942 | 25.3499 | 7.3035 | 660.1129 | 32.6533 | 627.4596 | -2874.4824 | FALSE
| 60408787 | COB011 | COB | 22KV | 641.68 | 12 | 52118.0985 | 7.692% | Three phase | 97.13 | 0.0062012 | 0.0067937 | 0.0074455 | 0.0081625 | 0.0089514 | 0.0098197 | 0.010776 | 0.011828 | 0.012987 | 0.014263 | 0.015669 | 0.017218 | 0.018924 | 0.020805 | 0.021031 | 0.021031 | 0.021031 | 0.021031 | 0.021031 | 0.021031 | 0.44992 | 0.45731 | 0.469 | 0.47738 | 0.47838 | 0.48269 | 0.49569 | 0.511 | 0.51046 | 0.51046 | 0.51046 | 0.51046 | 0.51046 | 0.51046 | 0.51046 | 0.51046 | 0.51046 | 0.51046 | 0.51046 | 0.51046 | 5184.9661 | 14844.2215 | 0.00068683 | 62326.3784 | 35315.5134 | 255.6419 | 742.7491 | 20029.1876 | 998.391 | 19030.7966 | -16284.7167 | FALSE
| 60408788 | COB011 | COB | 22KV | 333.04 | 12 | 52118.0985 | 7.692% | Three phase | 97.13 | 0.0032185 | 0.003526 | 0.0038643 | 0.0042364 | 0.0046459 | 0.0050966 | 0.0055927 | 0.0061388 | 0.0067403 | 0.0074026 | 0.0081323 | 0.0089361 | 0.0098218 | 0.010798 | 0.010915 | 0.010915 | 0.010915 | 0.010915 | 0.010915 | 0.010915 | 0.44992 | 0.45731 | 0.469 | 0.47738 | 0.47838 | 0.48269 | 0.49569 | 0.511 | 0.51046 | 0.51046 | 0.51046 | 0.51046 | 0.51046 | 0.51046 | 0.51046 | 0.51046 | 0.51046 | 0.51046 | 0.51046 | 0.51046 | 2691.0627 | 3998.6484 | 0.00035648 | 32348.1752 | 18329.1961 | 132.6814 | 200.0773 | 6689.7111 | 332.7587 | 6356.9524 | -11972.2438 | FALSE
| 60408789 | COB011 | COB | 22KV | 674.57 | 12 | 52118.0985 | 7.692% | Three phase | 97.13 | 0.0065191 | 0.007142 | 0.0078271 | 0.0085808 | 0.0094102 | 0.010323 | 0.011328 | 0.012434 | 0.013652 | 0.014994 | 0.016472 | 0.0181 | 0.019894 | 0.021871 | 0.022109 | 0.022109 | 0.022109 | 0.022109 | 0.022109 | 0.022109 | 0.44992 | 0.45731 | 0.469 | 0.47738 | 0.47838 | 0.48269 | 0.49569 | 0.511 | 0.51046 | 0.51046 | 0.51046 | 0.51046 | 0.51046 | 0.51046 | 0.51046 | 0.51046 | 0.51046 | 0.51046 | 0.51046 | 0.51046 | 5450.7271 | 16404.9331 | 0.00072204 | 65520.9841 | 37125.6481 | 268.7451 | 820.8412 | 21855.6603 | 1089.5863 | 20766.074 | -16359.5741 | FALSE
| 60408802 | COB011 | COB | 22KV | 2837.24 | 12 | 52118.0985 | 7.692% | Three phase | 97.13 | 0.036616 | 0.040227 | 0.044207 | 0.048597 | 0.05344 | 0.058781 | 0.064675 | 0.07118 | 0.078358 | 0.086283 | 0.09299 | 0.09299 | 0.09299 | 0.09299 | 0.09299 | 0.09299 | 0.09299 | 0.09299 | 0.09299 | 0.09299 | 0.44992 | 0.45731 | 0.469 | 0.47738 | 0.47838 | 0.48269 | 0.49569 | 0.511 | 0.51046 | 0.51046 | 0.51046 | 0.51046 | 0.51046 | 0.51046 | 0.51046 | 0.51046 | 0.51046 | 0.51046 | 0.51046 | 0.51046 | 27034.3173 | 343084.7529 | 0.0030369 | 275581.1212 | 156150.3977 | 1130.3413 | 14521.0242 | 370119.0702 | 15651.3655 | 354467.7047 | 198317.307 | TRUE
| 60408805 | COB011 | COB | 22KV | 19.26 | 12 | 52118.0985 | 7.692% | Three phase | 97.13 | 0.00023365 | 0.00025606 | 0.0002807 | 0.00030781 | 0.00033764 | 0.00037047 | 0.0004066 | 0.00044637 | 0.00049016 | 0.00053838 | 0.00059148 | 0.00063124 | 0.00063124 | 0.00063124 | 0.00063124 | 0.00063124 | 0.00063124 | 0.00063124 | 0.00063124 | 0.00063124 | 0.44992 | 0.45731 | 0.469 | 0.47738 | 0.47838 | 0.48269 | 0.49569 | 0.511 | 0.51046 | 0.51046 | 0.51046 | 0.51046 | 0.51046 | 0.51046 | 0.51046 | 0.51046 | 0.51046 | 0.51046 | 0.51046 | 0.51046 | 176.8329 | 15.2243 | 2.0615e-05 | 1870.7238 | 1059.9937 | 7.6731 | 0.66914 | 192.0572 | 8.3422 | 183.715 | -876.2787 | FALSE
| 60408821 | COB011 | COB | 22KV | 1048.85 | 12 | 52118.0985 | 7.692% | Three phase | 97.13 | 0.0099884 | 0.010862 | 0.011815 | 0.012856 | 0.013992 | 0.015233 | 0.016588 | 0.018068 | 0.019686 | 0.021453 | 0.023384 | 0.025495 | 0.027802 | 0.030324 | 0.033082 | 0.034376 | 0.034376 | 0.034376 | 0.034376 | 0.034376 | 0.44992 | 0.45731 | 0.469 | 0.47738 | 0.47838 | 0.48269 | 0.49569 | 0.511 | 0.51046 | 0.51046 | 0.51046 | 0.51046 | 0.51046 | 0.51046 | 0.51046 | 0.51046 | 0.51046 | 0.51046 | 0.51046 | 0.51046 | 8077.9079 | 37811.5429 | 0.0011227 | 101874.8005 | 57724.5297 | 417.8563 | 1984.4121 | 45889.4508 | 2402.2684 | 43487.1825 | -14237.3472 | FALSE
| 60408822 | COB011 | COB | 22KV | 1253.77 | 12 | 52118.0985 | 7.692% | Three phase | 97.13 | 0.01194 | 0.012984 | 0.014123 | 0.015367 | 0.016726 | 0.018209 | 0.019829 | 0.021598 | 0.023532 | 0.025644 | 0.027953 | 0.030476 | 0.033234 | 0.036249 | 0.039546 | 0.041092 | 0.041092 | 0.041092 | 0.041092 | 0.041092 | 0.44992 | 0.45731 | 0.469 | 0.47738 | 0.47838 | 0.48269 | 0.49569 | 0.511 | 0.51046 | 0.51046 | 0.51046 | 0.51046 | 0.51046 | 0.51046 | 0.51046 | 0.51046 | 0.51046 | 0.51046 | 0.51046 | 0.51046 | 9656.1363 | 54029.8028 | 0.001342 | 121778.6801 | 69002.5109 | 499.4953 | 2835.5731 | 63685.9391 | 3335.0684 | 60350.8707 | -8651.6402 | FALSE
| 60408823 | COB011 | COB | 22KV | 428.47 | 12 | 52118.0985 | 7.692% | Three phase | 97.13 | 0.0040804 | 0.0044372 | 0.0048266 | 0.0052518 | 0.0057159 | 0.0062228 | 0.0067764 | 0.0073812 | 0.0080419 | 0.0087638 | 0.0095527 | 0.010415 | 0.011358 | 0.012388 | 0.013515 | 0.014043 | 0.014043 | 0.014043 | 0.014043 | 0.014043 | 0.44992 | 0.45731 | 0.469 | 0.47738 | 0.47838 | 0.48269 | 0.49569 | 0.511 | 0.51046 | 0.51046 | 0.51046 | 0.51046 | 0.51046 | 0.51046 | 0.51046 | 0.51046 | 0.51046 | 0.51046 | 0.51046 | 0.51046 | 3299.9392 | 6310.1324 | 0.00045862 | 41617.2911 | 23581.2835 | 170.7002 | 331.1662 | 9610.0716 | 501.8663 | 9108.2053 | -14473.0783 | FALSE
| 60408824 | COB011 | COB | 22KV | 1092.6 | 12 | 52118.0985 | 7.692% | Three phase | 97.13 | 0.010405 | 0.011315 | 0.012308 | 0.013392 | 0.014576 | 0.015868 | 0.01728 | 0.018822 | 0.020507 | 0.022348 | 0.024359 | 0.026558 | 0.028962 | 0.031589 | 0.034462 | 0.03581 | 0.03581 | 0.03581 | 0.03581 | 0.03581 | 0.44992 | 0.45731 | 0.469 | 0.47738 | 0.47838 | 0.48269 | 0.49569 | 0.511 | 0.51046 | 0.51046 | 0.51046 | 0.51046 | 0.51046 | 0.51046 | 0.51046 | 0.51046 | 0.51046 | 0.51046 | 0.51046 | 0.51046 | 8414.8564 | 41031.7488 | 0.0011695 | 106124.238 | 60132.3556 | 435.286 | 2153.4138 | 49446.6052 | 2588.6998 | 46857.9053 | -13274.4502 | FALSE
| 60408830 | COB011 | COB | 22KV | 267.24 | 12 | 52118.0985 | 7.692% | Three phase | 97.13 | 0.0034379 | 0.0037709 | 0.0041373 | 0.0045408 | 0.004985 | 0.0054743 | 0.0060133 | 0.006607 | 0.0072612 | 0.0079822 | 0.0087587 | 0.0087587 | 0.0087587 | 0.0087587 | 0.0087587 | 0.0087587 | 0.0087587 | 0.0087587 | 0.0087587 | 0.0087587 | 0.44992 | 0.45731 | 0.469 | 0.47738 | 0.47838 | 0.48269 | 0.49569 | 0.511 | 0.51046 | 0.51046 | 0.51046 | 0.51046 | 0.51046 | 0.51046 | 0.51046 | 0.51046 | 0.51046 | 0.51046 | 0.51046 | 0.51046 | 2533.1915 | 3027.9024 | 0.00028604 | 25957.0212 | 14707.826 | 106.467 | 128.8273 | 5561.0939 | 235.2943 | 5325.7995 | -9382.0265 | FALSE
| 60408834 | COB011 | COB | 22KV | 1087.13 | 12 | 52118.0985 | 7.692% | Three phase | 97.13 | 0.012069 | 0.013118 | 0.014262 | 0.01551 | 0.016872 | 0.018357 | 0.019979 | 0.021749 | 0.023681 | 0.02579 | 0.028093 | 0.030608 | 0.033355 | 0.03563 | 0.03563 | 0.03563 | 0.03563 | 0.03563 | 0.03563 | 0.03563 | 0.44992 | 0.45731 | 0.469 | 0.47738 | 0.47838 | 0.48269 | 0.49569 | 0.511 | 0.51046 | 0.51046 | 0.51046 | 0.51046 | 0.51046 | 0.51046 | 0.51046 | 0.51046 | 0.51046 | 0.51046 | 0.51046 | 0.51046 | 9221.6309 | 44787.3552 | 0.0011636 | 105592.9369 | 59831.3085 | 433.1068 | 2131.9061 | 54008.9862 | 2565.0129 | 51443.9733 | -8387.3352 | FALSE
| 60408835 | COB011 | COB | 22KV | 1576.99 | 12 | 52118.0985 | 7.692% | Three phase | 97.13 | 0.017507 | 0.019028 | 0.020688 | 0.022499 | 0.024474 | 0.026629 | 0.028981 | 0.031549 | 0.034351 | 0.037411 | 0.040752 | 0.0444 | 0.048385 | 0.051685 | 0.051685 | 0.051685 | 0.051685 | 0.051685 | 0.051685 | 0.051685 | 0.44992 | 0.45731 | 0.469 | 0.47738 | 0.47838 | 0.48269 | 0.49569 | 0.511 | 0.51046 | 0.51046 | 0.51046 | 0.51046 | 0.51046 | 0.51046 | 0.51046 | 0.51046 | 0.51046 | 0.51046 | 0.51046 | 0.51046 | 13376.8912 | 94243.2675 | 0.001688 | 153173.0387 | 86791.2533 | 628.2644 | 4486.0383 | 107620.1588 | 5114.3028 | 102505.856 | 15714.6027 | TRUE
| 60408836 | COB011 | COB | 22KV | 790.81 | 12 | 52118.0985 | 7.692% | Three phase | 97.13 | 0.0064421 | 0.007154 | 0.0079484 | 0.0088354 | 0.0098257 | 0.010932 | 0.012168 | 0.013549 | 0.015093 | 0.016819 | 0.018749 | 0.020908 | 0.023323 | 0.025919 | 0.025919 | 0.025919 | 0.025919 | 0.025919 | 0.025919 | 0.025919 | 0.44992 | 0.45731 | 0.469 | 0.47738 | 0.47838 | 0.48269 | 0.49569 | 0.511 | 0.51046 | 0.51046 | 0.51046 | 0.51046 | 0.51046 | 0.51046 | 0.51046 | 0.51046 | 0.51046 | 0.51046 | 0.51046 | 0.51046 | 6142.0066 | 21634.5634 | 0.00084646 | 76811.3753 | 43523.0351 | 315.0545 | 1128.1047 | 27776.57 | 1443.1592 | 26333.4108 | -17189.6242 | FALSE
| 60408837 | COB011 | COB | 22KV | 469.27 | 12 | 52118.0985 | 7.692% | Three phase | 97.13 | 0.0038228 | 0.0042452 | 0.0047166 | 0.0052429 | 0.0058306 | 0.0064871 | 0.0072205 | 0.0080401 | 0.0089562 | 0.0099804 | 0.011126 | 0.012407 | 0.01384 | 0.01538 | 0.01538 | 0.01538 | 0.01538 | 0.01538 | 0.01538 | 0.01538 | 0.44992 | 0.45731 | 0.469 | 0.47738 | 0.47838 | 0.48269 | 0.49569 | 0.511 | 0.51046 | 0.51046 | 0.51046 | 0.51046 | 0.51046 | 0.51046 | 0.51046 | 0.51046 | 0.51046 | 0.51046 | 0.51046 | 0.51046 | 3644.6927 | 7618.1481 | 0.00050229 | 45580.1951 | 25826.7532 | 186.9547 | 397.2379 | 11262.8408 | 584.1926 | 10678.6483 | -15148.1049 | FALSE
| 60408842 | COB011 | COB | 22KV | 36.88 | 12 | 52118.0985 | 7.692% | Three phase | 97.13 | 0.00035231 | 0.00039154 | 0.00043535 | 0.00048427 | 0.00053893 | 0.0006 | 0.00066826 | 0.00074457 | 0.0008299 | 0.00092533 | 0.0010321 | 0.0011515 | 0.0012087 | 0.0012087 | 0.0012087 | 0.0012087 | 0.0012087 | 0.0012087 | 0.0012087 | 0.0012087 | 0.44992 | 0.45731 | 0.469 | 0.47738 | 0.47838 | 0.48269 | 0.49569 | 0.511 | 0.51046 | 0.51046 | 0.51046 | 0.51046 | 0.51046 | 0.51046 | 0.51046 | 0.51046 | 0.51046 | 0.51046 | 0.51046 | 0.51046 | 313.3765 | 51.5405 | 3.9475e-05 | 3582.1544 | 2029.7284 | 14.6928 | 2.4535 | 364.917 | 17.1463 | 347.7707 | -1681.9578 | FALSE
| 60408843 | COB011 | COB | 22KV | 2051.59 | 12 | 52118.0985 | 7.692% | Three phase | 97.13 | 0.02124 | 0.02359 | 0.026212 | 0.029137 | 0.032402 | 0.036047 | 0.040117 | 0.044663 | 0.049742 | 0.055417 | 0.061759 | 0.06724 | 0.06724 | 0.06724 | 0.06724 | 0.06724 | 0.06724 | 0.06724 | 0.06724 | 0.06724 | 0.44992 | 0.45731 | 0.469 | 0.47738 | 0.47838 | 0.48269 | 0.49569 | 0.511 | 0.51046 | 0.51046 | 0.51046 | 0.51046 | 0.51046 | 0.51046 | 0.51046 | 0.51046 | 0.51046 | 0.51046 | 0.51046 | 0.51046 | 18123.7321 | 165935.7647 | 0.002196 | 199270.9367 | 112911.3485 | 817.3425 | 7592.5253 | 184059.4968 | 8409.8679 | 175649.6289 | 62738.2804 | TRUE
| 60408844 | COB011 | COB | 22KV | 67.72 | 12 | 52118.0985 | 7.692% | Three phase | 97.13 | 0.00070112 | 0.00077868 | 0.00086521 | 0.00096176 | 0.0010695 | 0.0011898 | 0.0013242 | 0.0014743 | 0.0016419 | 0.0018292 | 0.0020386 | 0.0022195 | 0.0022195 | 0.0022195 | 0.0022195 | 0.0022195 | 0.0022195 | 0.0022195 | 0.0022195 | 0.0022195 | 0.44992 | 0.45731 | 0.469 | 0.47738 | 0.47838 | 0.48269 | 0.49569 | 0.511 | 0.51046 | 0.51046 | 0.51046 | 0.51046 | 0.51046 | 0.51046 | 0.51046 | 0.51046 | 0.51046 | 0.51046 | 0.51046 | 0.51046 | 598.238 | 180.7976 | 7.2485e-05 | 6577.6436 | 3727.0393 | 26.9793 | 8.2725 | 779.0357 | 35.2518 | 743.7838 | -2983.2555 | FALSE
| 60408845 | COB011 | COB | 22KV | 237.59 | 12 | 52118.0985 | 7.692% | Three phase | 97.13 | 0.0024598 | 0.0027319 | 0.0030355 | 0.0033743 | 0.0037524 | 0.0041745 | 0.0046458 | 0.0051723 | 0.0057605 | 0.0064177 | 0.0071522 | 0.007787 | 0.007787 | 0.007787 | 0.007787 | 0.007787 | 0.007787 | 0.007787 | 0.007787 | 0.007787 | 0.44992 | 0.45731 | 0.469 | 0.47738 | 0.47838 | 0.48269 | 0.49569 | 0.511 | 0.51046 | 0.51046 | 0.51046 | 0.51046 | 0.51046 | 0.51046 | 0.51046 | 0.51046 | 0.51046 | 0.51046 | 0.51046 | 0.51046 | 2098.8684 | 2225.4363 | 0.00025431 | 23077.1167 | 13076.008 | 94.6546 | 101.8266 | 4324.3047 | 196.4812 | 4127.8235 | -8948.1845 | FALSE
| 60408846 | COB011 | COB | 22KV | 88.08 | 12 | 52118.0985 | 7.692% | Three phase | 97.13 | 0.00091191 | 0.0010128 | 0.0011253 | 0.0012509 | 0.0013911 | 0.0015476 | 0.0017223 | 0.0019175 | 0.0021355 | 0.0023792 | 0.0026515 | 0.0028868 | 0.0028868 | 0.0028868 | 0.0028868 | 0.0028868 | 0.0028868 | 0.0028868 | 0.0028868 | 0.0028868 | 0.44992 | 0.45731 | 0.469 | 0.47738 | 0.47838 | 0.48269 | 0.49569 | 0.511 | 0.51046 | 0.51046 | 0.51046 | 0.51046 | 0.51046 | 0.51046 | 0.51046 | 0.51046 | 0.51046 | 0.51046 | 0.51046 | 0.51046 | 778.0981 | 305.8535 | 9.4278e-05 | 8555.2104 | 4847.5727 | 35.0906 | 13.9946 | 1083.9516 | 49.0852 | 1034.8664 | -3812.7062 | FALSE
| 60408864 | COB012 | COB | 22KV | 223.7 | 0 | 52118.0985 | 100% | Single phase | 44.74 | 0.0027836 | 0.0030022 | 0.0032388 | 0.0034947 | 0.0037716 | 0.0040712 | 0.0043955 | 0.0047465 | 0.0051265 | 0.0055378 | 0.0059832 | 0.0064655 | 0.0069878 | 0.0073317 | 0.0073317 | 0.0073317 | 0.0073317 | 0.0073317 | 0.0073317 | 0.0073317 | 1.176 | 1.186 | 1.196 | 1.206 | 1.206 | 1.206 | 1.226 | 1.246 | 1.236 | 1.236 | 1.236 | 1.236 | 1.236 | 1.236 | 1.236 | 1.236 | 1.236 | 1.236 | 1.236 | 1.236 | 4825.6192 | 906.6302 | 0.00023944 | 10008.338 | 5670.9471 | 220.2674 | 41.5795 | 5732.2493 | 261.847 | 5470.4024 | -200.5447 | FALSE
| 60408949 | COB021 | COB | 22KV | 1006.82 | 1 | 52118.0985 | 50% | Single phase | 44.74 | 0.012502 | 0.01347 | 0.014516 | 0.015647 | 0.016869 | 0.01819 | 0.019617 | 0.021161 | 0.022831 | 0.024636 | 0.026588 | 0.0287 | 0.030985 | 0.032998 | 0.032998 | 0.032998 | 0.032998 | 0.032998 | 0.032998 | 0.032998 | 2.127 | 2.1035 | 2.0835 | 2.0635 | 2.042 | 2.0205 | 2.0055 | 1.9905 | 1.9755 | 1.9755 | 1.9755 | 1.9755 | 1.9755 | 1.9755 | 1.9755 | 1.9755 | 1.9755 | 1.9755 | 1.9755 | 1.9755 | 35231.4627 | 18263.7681 | 0.0010777 | 45045.1268 | 25523.5715 | 1636.7376 | 842.2701 | 53495.2307 | 2479.0077 | 51016.2231 | 25492.6515 | TRUE
| 60408959 | COB021 | COB | 22KV | 1384.08 | 1 | 52118.0985 | 50% | Single phase | 44.74 | 0.017187 | 0.018518 | 0.019956 | 0.02151 | 0.02319 | 0.025005 | 0.026968 | 0.02909 | 0.031385 | 0.033867 | 0.036551 | 0.039454 | 0.042595 | 0.045363 | 0.045363 | 0.045363 | 0.045363 | 0.045363 | 0.045363 | 0.045363 | 2.127 | 2.1035 | 2.0835 | 2.0635 | 2.042 | 2.0205 | 2.0055 | 1.9905 | 1.9755 | 1.9755 | 1.9755 | 1.9755 | 1.9755 | 1.9755 | 1.9755 | 1.9755 | 1.9755 | 1.9755 | 1.9755 | 1.9755 | 48432.8508 | 34515.0973 | 0.0014815 | 61923.7392 | 35087.369 | 2250.0306 | 1591.7325 | 82947.9481 | 3841.763 | 79106.1851 | 44018.816 | TRUE
| 60423681 | HTN011 | HTN | 22KV | 372.86 | 11 | 38280.733 | 8.333% | Covered | 390 | 0.004635 | 0.0050043 | 0.0054042 | 0.0058373 | 0.0063065 | 0.0068147 | 0.0073654 | 0.007962 | 0.0086086 | 0.0093094 | 0.010069 | 0.010892 | 0.011785 | 0.01222 | 0.01222 | 0.01222 | 0.01222 | 0.01222 | 0.01222 | 0.01222 | 0.10667 | 0.10833 | 0.11 | 0.11083 | 0.11142 | 0.11283 | 0.11508 | 0.117 | 0.11667 | 0.11667 | 0.11667 | 0.11667 | 0.11667 | 0.11667 | 0.11667 | 0.11667 | 0.11667 | 0.11667 | 0.11667 | 0.11667 | 556.1403 | 22037.081 | 0.0003991 | 145415.4 | 82395.6026 | 25.1956 | 1006.95 | 22593.2213 | 1032.1456 | 21561.0757 | -60834.5268 | FALSE
| 60423686 | HTN011 | HTN | 22KV | 2188.44 | 11 | 38280.733 | 8.333% | Three phase | 97.13 | 0.014097 | 0.015497 | 0.017044 | 0.018753 | 0.020642 | 0.022731 | 0.025042 | 0.027597 | 0.030425 | 0.033553 | 0.037017 | 0.040851 | 0.045097 | 0.049799 | 0.055007 | 0.060777 | 0.067171 | 0.071726 | 0.071726 | 0.071726 | 0.10667 | 0.10833 | 0.11 | 0.11083 | 0.11142 | 0.11283 | 0.11508 | 0.117 | 0.11667 | 0.11667 | 0.11667 | 0.11667 | 0.11667 | 0.11667 | 0.11667 | 0.11667 | 0.11667 | 0.11667 | 0.11667 | 0.11667 | 2299.9609 | 132785.3925 | 0.0023424 | 212563.1772 | 120443.0278 | 147.8813 | 8639.2172 | 135085.3535 | 8787.0984 | 126298.255 | 5855.2272 | TRUE
| 60423690 | HTN011 | HTN | 22KV | 110.22 | 11 | 38280.733 | 8.333% | Three phase | 97.13 | 0.001053 | 0.0011299 | 0.0012127 | 0.0013018 | 0.0013978 | 0.0015011 | 0.0016123 | 0.0017321 | 0.0018612 | 0.0020002 | 0.00215 | 0.0023114 | 0.0024853 | 0.0026726 | 0.0028746 | 0.0030923 | 0.0033269 | 0.0035799 | 0.0036124 | 0.0036124 | 0.10667 | 0.10833 | 0.11 | 0.11083 | 0.11142 | 0.11283 | 0.11508 | 0.117 | 0.11667 | 0.11667 | 0.11667 | 0.11667 | 0.11667 | 0.11667 | 0.11667 | 0.11667 | 0.11667 | 0.11667 | 0.11667 | 0.11667 | 131.2799 | 382.7046 | 0.00011798 | 10705.6686 | 6066.0701 | 7.448 | 21.9142 | 513.9845 | 29.3622 | 484.6223 | -5581.4478 | FALSE
| 60423691 | HTN011 | HTN | 22KV | 819.98 | 11 | 38280.733 | 8.333% | Three phase | 97.13 | 0.0078338 | 0.008406 | 0.0090219 | 0.0096848 | 0.010399 | 0.011167 | 0.011995 | 0.012886 | 0.013846 | 0.014881 | 0.015995 | 0.017195 | 0.018489 | 0.019883 | 0.021386 | 0.023005 | 0.024751 | 0.026632 | 0.026875 | 0.026875 | 0.10667 | 0.10833 | 0.11 | 0.11083 | 0.11142 | 0.11283 | 0.11508 | 0.117 | 0.11667 | 0.11667 | 0.11667 | 0.11667 | 0.11667 | 0.11667 | 0.11667 | 0.11667 | 0.11667 | 0.11667 | 0.11667 | 0.11667 | 976.6547 | 21181.1454 | 0.00087768 | 79644.6574 | 45128.4358 | 55.4092 | 1212.8626 | 22157.8001 | 1268.2718 | 20889.5283 | -24238.9075 | FALSE
| 60423692 | HTN011 | HTN | 22KV | 3000.69 | 11 | 38280.733 | 8.333% | Three phase | 97.13 | 0.028668 | 0.030762 | 0.033015 | 0.035441 | 0.038053 | 0.040866 | 0.043895 | 0.047157 | 0.05067 | 0.054455 | 0.058533 | 0.062926 | 0.06766 | 0.072761 | 0.07826 | 0.084186 | 0.090574 | 0.09746 | 0.098347 | 0.098347 | 0.10667 | 0.10833 | 0.11 | 0.11083 | 0.11142 | 0.11283 | 0.11508 | 0.117 | 0.11667 | 0.11667 | 0.11667 | 0.11667 | 0.11667 | 0.11667 | 0.11667 | 0.11667 | 0.11667 | 0.11667 | 0.11667 | 0.11667 | 3574.036 | 283651.5649 | 0.0032118 | 291457.0197 | 165146.0352 | 202.7681 | 16242.2939 | 287225.6009 | 16445.062 | 270780.5389 | 105634.5037 | TRUE
| 60423695 | HTN011 | HTN | 22KV | 2900.7 | 11 | 38280.733 | 8.333% | Single phase | 44.74 | 0.035947 | 0.038691 | 0.041653 | 0.044851 | 0.048304 | 0.052032 | 0.056058 | 0.060407 | 0.065104 | 0.070178 | 0.07566 | 0.081583 | 0.087983 | 0.0949 | 0.09507 | 0.09507 | 0.09507 | 0.09507 | 0.09507 | 0.09507 | 0.10667 | 0.10833 | 0.11 | 0.11083 | 0.11142 | 0.11283 | 0.11508 | 0.117 | 0.11667 | 0.11667 | 0.11667 | 0.11667 | 0.11667 | 0.11667 | 0.11667 | 0.11667 | 0.11667 | 0.11667 | 0.11667 | 0.11667 | 4263.0873 | 150768.6599 | 0.0031048 | 129777.318 | 73534.7172 | 196.0114 | 6991.2257 | 155031.7472 | 7187.2371 | 147844.5101 | 74309.7929 | TRUE
| 60423710 | HTN011 | HTN | 22KV | 839.22 | 11 | 38280.733 | 8.333% | Three phase | 97.13 | 0.0095428 | 0.010303 | 0.011126 | 0.012018 | 0.012983 | 0.01403 | 0.015164 | 0.016392 | 0.017724 | 0.019168 | 0.020733 | 0.022429 | 0.024269 | 0.026264 | 0.027505 | 0.027505 | 0.027505 | 0.027505 | 0.027505 | 0.027505 | 0.10667 | 0.10833 | 0.11 | 0.11083 | 0.11142 | 0.11283 | 0.11508 | 0.117 | 0.11667 | 0.11667 | 0.11667 | 0.11667 | 0.11667 | 0.11667 | 0.11667 | 0.11667 | 0.11667 | 0.11667 | 0.11667 | 0.11667 | 1183.2075 | 26269.5984 | 0.00089827 | 81513.4386 | 46187.3288 | 56.7093 | 1270.4476 | 27452.8059 | 1327.1569 | 26125.649 | -20061.6798 | FALSE
| 60423739 | HTN011 | HTN | 22KV | 4189.98 | 11 | 38280.733 | 8.333% | Single phase | 44.74 | 0.039127 | 0.042139 | 0.045394 | 0.048911 | 0.052713 | 0.056823 | 0.061265 | 0.066069 | 0.071264 | 0.076882 | 0.082959 | 0.089532 | 0.096643 | 0.10434 | 0.11266 | 0.12167 | 0.13142 | 0.13733 | 0.13733 | 0.13733 | 0.10667 | 0.10833 | 0.11 | 0.11083 | 0.11142 | 0.11283 | 0.11508 | 0.117 | 0.11667 | 0.11667 | 0.11667 | 0.11667 | 0.11667 | 0.11667 | 0.11667 | 0.11667 | 0.11667 | 0.11667 | 0.11667 | 0.11667 | 5039.8921 | 257182.7989 | 0.0044848 | 187459.7052 | 106218.8418 | 283.133 | 14587.1884 | 262222.691 | 14870.3215 | 247352.3695 | 141133.5277 | TRUE
| 60423745 | HTN011 | HTN | 22KV | 445.36 | 11 | 38280.733 | 8.333% | Covered | 390 | 0.0055417 | 0.0059771 | 0.006448 | 0.0069575 | 0.0075087 | 0.0081053 | 0.0087509 | 0.0094497 | 0.010206 | 0.011025 | 0.011912 | 0.012872 | 0.013912 | 0.014597 | 0.014597 | 0.014597 | 0.014597 | 0.014597 | 0.014597 | 0.014597 | 0.10667 | 0.10833 | 0.11 | 0.11083 | 0.11142 | 0.11283 | 0.11508 | 0.117 | 0.11667 | 0.11667 | 0.11667 | 0.11667 | 0.11667 | 0.11667 | 0.11667 | 0.11667 | 0.11667 | 0.11667 | 0.11667 | 0.11667 | 661.8199 | 31324.8678 | 0.0004767 | 173690.4 | 98416.847 | 30.0947 | 1436.6095 | 31986.6877 | 1466.7042 | 30519.9835 | -67896.8635 | FALSE
| 60423768 | HTN011 | HTN | 22KV | 386.99 | 11 | 38280.733 | 8.333% | Covered | 390 | 0.0040266 | 0.0043472 | 0.0046944 | 0.0050705 | 0.005478 | 0.0059195 | 0.006398 | 0.0069166 | 0.0074787 | 0.0080881 | 0.0087488 | 0.0094652 | 0.010242 | 0.011085 | 0.011999 | 0.012684 | 0.012684 | 0.012684 | 0.012684 | 0.012684 | 0.10667 | 0.10833 | 0.11 | 0.11083 | 0.11142 | 0.11283 | 0.11508 | 0.117 | 0.11667 | 0.11667 | 0.11667 | 0.11667 | 0.11667 | 0.11667 | 0.11667 | 0.11667 | 0.11667 | 0.11667 | 0.11667 | 0.11667 | 513.5301 | 21102.3169 | 0.00041422 | 150926.1 | 85518.0879 | 26.1504 | 1084.7154 | 21615.847 | 1110.8658 | 20504.9812 | -65013.1067 | FALSE
| 60423771 | HTN011 | HTN | 22KV | 693.27 | 11 | 38280.733 | 8.333% | Three phase | 97.13 | 0.0064604 | 0.0069504 | 0.0074794 | 0.0080503 | 0.0086668 | 0.0093324 | 0.010051 | 0.010828 | 0.011666 | 0.012572 | 0.013551 | 0.014608 | 0.015751 | 0.016986 | 0.018321 | 0.019764 | 0.021324 | 0.022722 | 0.022722 | 0.022722 | 0.10667 | 0.10833 | 0.11 | 0.11083 | 0.11142 | 0.11283 | 0.11508 | 0.117 | 0.11667 | 0.11667 | 0.11667 | 0.11667 | 0.11667 | 0.11667 | 0.11667 | 0.11667 | 0.11667 | 0.11667 | 0.11667 | 0.11667 | 825.9291 | 15140.5049 | 0.00074205 | 67337.3151 | 38154.8217 | 46.8469 | 866.9817 | 15966.434 | 913.8286 | 15052.6054 | -23102.2162 | FALSE
| 60423784 | HTN011 | HTN | 22KV | 1856.63 | 11 | 38280.733 | 8.333% | Three phase | 97.13 | 0.017594 | 0.0193 | 0.021179 | 0.023249 | 0.02553 | 0.028043 | 0.030815 | 0.03387 | 0.037239 | 0.040955 | 0.045054 | 0.049576 | 0.054566 | 0.060073 | 0.060851 | 0.060851 | 0.060851 | 0.060851 | 0.060851 | 0.060851 | 0.10667 | 0.10833 | 0.11 | 0.11083 | 0.11142 | 0.11283 | 0.11508 | 0.117 | 0.11667 | 0.11667 | 0.11667 | 0.11667 | 0.11667 | 0.11667 | 0.11667 | 0.11667 | 0.11667 | 0.11667 | 0.11667 | 0.11667 | 2517.8044 | 123500.2133 | 0.0019873 | 180334.4719 | 102181.526 | 125.4596 | 6218.0732 | 126018.0177 | 6343.5328 | 119674.4849 | 17492.9589 | TRUE
| 60423787 | HTN011 | HTN | 22KV | 526.12 | 11 | 38280.733 | 8.333% | Single phase | 44.74 | 0.0062591 | 0.0067471 | 0.0072748 | 0.0078454 | 0.0084625 | 0.0091299 | 0.0098519 | 0.010633 | 0.011478 | 0.012393 | 0.013382 | 0.014453 | 0.015612 | 0.016867 | 0.017243 | 0.017243 | 0.017243 | 0.017243 | 0.017243 | 0.017243 | 0.10667 | 0.10833 | 0.11 | 0.11083 | 0.11142 | 0.11283 | 0.11508 | 0.117 | 0.11667 | 0.11667 | 0.11667 | 0.11667 | 0.11667 | 0.11667 | 0.11667 | 0.11667 | 0.11667 | 0.11667 | 0.11667 | 0.11667 | 758.2663 | 4862.7579 | 0.00056314 | 23538.6088 | 13337.4997 | 35.5519 | 229.9944 | 5621.0242 | 265.5464 | 5355.4778 | -7982.0219 | FALSE
| 60423794 | HTN011 | HTN | 22KV | 8309.39 | 11 | 38280.733 | 8.333% | Three phase | 97.13 | 0.076976 | 0.082568 | 0.088585 | 0.09506 | 0.10203 | 0.10953 | 0.1176 | 0.1263 | 0.13566 | 0.14574 | 0.1566 | 0.16829 | 0.18088 | 0.19445 | 0.20907 | 0.22483 | 0.2418 | 0.26009 | 0.27234 | 0.27234 | 0.10667 | 0.10833 | 0.11 | 0.11083 | 0.11142 | 0.11283 | 0.11508 | 0.117 | 0.11667 | 0.11667 | 0.11667 | 0.11667 | 0.11667 | 0.11667 | 0.11667 | 0.11667 | 0.11667 | 0.11667 | 0.11667 | 0.11667 | 9605.9698 | 2111082.8713 | 0.0088941 | 807091.0507 | 457315.7551 | 561.4973 | 124549.9015 | 2120688.8411 | 125111.3989 | 1995577.4422 | 1538261.6871 | TRUE
| 60423795 | HTN011 | HTN | 22KV | 1422.35 | 11 | 38280.733 | 8.333% | Three phase | 97.13 | 0.013255 | 0.01426 | 0.015345 | 0.016516 | 0.017781 | 0.019147 | 0.020622 | 0.022214 | 0.023935 | 0.025793 | 0.027801 | 0.029971 | 0.032316 | 0.03485 | 0.037589 | 0.040549 | 0.04375 | 0.046617 | 0.046617 | 0.046617 | 0.10667 | 0.10833 | 0.11 | 0.11083 | 0.11142 | 0.11283 | 0.11508 | 0.117 | 0.11667 | 0.11667 | 0.11667 | 0.11667 | 0.11667 | 0.11667 | 0.11667 | 0.11667 | 0.11667 | 0.11667 | 0.11667 | 0.11667 | 1694.5205 | 63730.6721 | 0.0015224 | 138152.8555 | 78280.4832 | 96.1136 | 3649.3713 | 65425.1926 | 3745.485 | 61679.7076 | -16600.7756 | FALSE
| 60423796 | HTN011 | HTN | 22KV | 1040.69 | 11 | 38280.733 | 8.333% | Three phase | 97.13 | 0.0096979 | 0.010434 | 0.011228 | 0.012085 | 0.01301 | 0.014009 | 0.015088 | 0.016254 | 0.017512 | 0.018872 | 0.020341 | 0.021929 | 0.023644 | 0.025499 | 0.027502 | 0.029669 | 0.03201 | 0.034108 | 0.034108 | 0.034108 | 0.10667 | 0.10833 | 0.11 | 0.11083 | 0.11142 | 0.11283 | 0.11508 | 0.117 | 0.11667 | 0.11667 | 0.11667 | 0.11667 | 0.11667 | 0.11667 | 0.11667 | 0.11667 | 0.11667 | 0.11667 | 0.11667 | 0.11667 | 1239.8289 | 34117.5869 | 0.0011139 | 101082.2197 | 57275.4358 | 70.3234 | 1953.655 | 35357.4158 | 2023.9784 | 33333.4374 | -23941.9983 | FALSE
| 60423800 | HTN011 | HTN | 22KV | 1879.68 | 11 | 38280.733 | 8.333% | Single phase | 44.74 | 0.022362 | 0.024106 | 0.025991 | 0.028029 | 0.030234 | 0.032619 | 0.035198 | 0.037989 | 0.041008 | 0.044275 | 0.047811 | 0.051637 | 0.055779 | 0.060263 | 0.061606 | 0.061606 | 0.061606 | 0.061606 | 0.061606 | 0.061606 | 0.10667 | 0.10833 | 0.11 | 0.11083 | 0.11142 | 0.11283 | 0.11508 | 0.117 | 0.11667 | 0.11667 | 0.11667 | 0.11667 | 0.11667 | 0.11667 | 0.11667 | 0.11667 | 0.11667 | 0.11667 | 0.11667 | 0.11667 | 2709.0741 | 62069.874 | 0.0020119 | 84096.8832 | 47651.166 | 127.0172 | 2935.7261 | 64778.9481 | 3062.7433 | 61716.2048 | 14065.0388 | TRUE
| 60423807 | HTN011 | HTN | 22KV | 386.56 | 11 | 38280.733 | 8.333% | Single phase | 44.74 | 0.0048001 | 0.0051718 | 0.0055734 | 0.0060075 | 0.0064766 | 0.0069837 | 0.0075319 | 0.0081247 | 0.0087656 | 0.0094587 | 0.010208 | 0.011019 | 0.011896 | 0.012669 | 0.012669 | 0.012669 | 0.012669 | 0.012669 | 0.012669 | 0.012669 | 0.10667 | 0.10833 | 0.11 | 0.11083 | 0.11142 | 0.11283 | 0.11508 | 0.117 | 0.11667 | 0.11667 | 0.11667 | 0.11667 | 0.11667 | 0.11667 | 0.11667 | 0.11667 | 0.11667 | 0.11667 | 0.11667 | 0.11667 | 571.251 | 2692.282 | 0.00041376 | 17294.6944 | 9799.5588 | 26.1213 | 124.1599 | 3263.533 | 150.2813 | 3113.2517 | -6686.3071 | FALSE
| 60423808 | HTN011 | HTN | 22KV | 131.64 | 11 | 38280.733 | 8.333% | Single phase | 44.74 | 0.0016346 | 0.0017612 | 0.001898 | 0.0020458 | 0.0022056 | 0.0023782 | 0.0025649 | 0.0027668 | 0.0029851 | 0.0032211 | 0.0034764 | 0.0037525 | 0.0040512 | 0.0043145 | 0.0043145 | 0.0043145 | 0.0043145 | 0.0043145 | 0.0043145 | 0.0043145 | 0.10667 | 0.10833 | 0.11 | 0.11083 | 0.11142 | 0.11283 | 0.11508 | 0.117 | 0.11667 | 0.11667 | 0.11667 | 0.11667 | 0.11667 | 0.11667 | 0.11667 | 0.11667 | 0.11667 | 0.11667 | 0.11667 | 0.11667 | 194.5351 | 312.2213 | 0.0001409 | 5889.5736 | 3337.1635 | 8.8954 | 14.3987 | 506.7563 | 23.2941 | 483.4622 | -2853.7013 | FALSE
| 60423809 | HTN011 | HTN | 22KV | 2051.53 | 11 | 38280.733 | 8.333% | Single phase | 44.74 | 0.025475 | 0.027448 | 0.029579 | 0.031883 | 0.034372 | 0.037064 | 0.039973 | 0.043119 | 0.04652 | 0.050199 | 0.054177 | 0.058481 | 0.063136 | 0.067238 | 0.067238 | 0.067238 | 0.067238 | 0.067238 | 0.067238 | 0.067238 | 0.10667 | 0.10833 | 0.11 | 0.11083 | 0.11142 | 0.11283 | 0.11508 | 0.117 | 0.11667 | 0.11667 | 0.11667 | 0.11667 | 0.11667 | 0.11667 | 0.11667 | 0.11667 | 0.11667 | 0.11667 | 0.11667 | 0.11667 | 3031.712 | 75830.2452 | 0.0021959 | 91785.4522 | 52007.6804 | 138.6297 | 3497.0629 | 78861.9572 | 3635.6926 | 75226.2646 | 23218.5842 | TRUE
| 60423825 | HTN011 | HTN | 22KV | 1454.39 | 11 | 38280.733 | 8.333% | Single phase | 44.74 | 0.018024 | 0.0194 | 0.020885 | 0.022488 | 0.024219 | 0.026089 | 0.028107 | 0.030288 | 0.032643 | 0.035187 | 0.037935 | 0.040905 | 0.044114 | 0.047582 | 0.047667 | 0.047667 | 0.047667 | 0.047667 | 0.047667 | 0.047667 | 0.10667 | 0.10833 | 0.11 | 0.11083 | 0.11142 | 0.11283 | 0.11508 | 0.117 | 0.11667 | 0.11667 | 0.11667 | 0.11667 | 0.11667 | 0.11667 | 0.11667 | 0.11667 | 0.11667 | 0.11667 | 0.11667 | 0.11667 | 2137.4812 | 37902.4431 | 0.0015567 | 65069.4086 | 36869.7754 | 98.2787 | 1757.5571 | 40039.9242 | 1855.8358 | 38184.0884 | 1314.313 | TRUE
| 60423826 | HTN011 | HTN | 22KV | 120.55 | 11 | 38280.733 | 8.333% | Single phase | 44.74 | 0.0014939 | 0.001608 | 0.0017311 | 0.001864 | 0.0020075 | 0.0021624 | 0.0023297 | 0.0025104 | 0.0027057 | 0.0029165 | 0.0031443 | 0.0033905 | 0.0036565 | 0.0039439 | 0.003951 | 0.003951 | 0.003951 | 0.003951 | 0.003951 | 0.003951 | 0.10667 | 0.10833 | 0.11 | 0.11083 | 0.11142 | 0.11283 | 0.11508 | 0.117 | 0.11667 | 0.11667 | 0.11667 | 0.11667 | 0.11667 | 0.11667 | 0.11667 | 0.11667 | 0.11667 | 0.11667 | 0.11667 | 0.11667 | 177.1694 | 260.3993 | 0.00012903 | 5393.407 | 3056.0245 | 8.146 | 12.0749 | 437.5687 | 20.2209 | 417.3478 | -2638.6766 | FALSE
| 60423836 | HTN011 | HTN | 22KV | 684.5 | 11 | 38280.733 | 8.333% | Single phase | 44.74 | 0.0084827 | 0.0091303 | 0.0098293 | 0.010584 | 0.011399 | 0.012278 | 0.013229 | 0.014255 | 0.015363 | 0.01656 | 0.017854 | 0.019252 | 0.020762 | 0.022394 | 0.022434 | 0.022434 | 0.022434 | 0.022434 | 0.022434 | 0.022434 | 0.10667 | 0.10833 | 0.11 | 0.11083 | 0.11142 | 0.11283 | 0.11508 | 0.117 | 0.11667 | 0.11667 | 0.11667 | 0.11667 | 0.11667 | 0.11667 | 0.11667 | 0.11667 | 0.11667 | 0.11667 | 0.11667 | 0.11667 | 1005.9928 | 8395.6118 | 0.00073267 | 30624.53 | 17352.5404 | 46.2543 | 389.3091 | 9401.6046 | 435.5634 | 8966.0412 | -8386.4992 | FALSE
| 60423837 | HTN011 | HTN | 22KV | 1086.76 | 11 | 38280.733 | 8.333% | Single phase | 44.74 | 0.011828 | 0.012749 | 0.013746 | 0.014824 | 0.015989 | 0.01725 | 0.018614 | 0.020089 | 0.021686 | 0.023414 | 0.025284 | 0.027309 | 0.0295 | 0.031873 | 0.034441 | 0.035618 | 0.035618 | 0.035618 | 0.035618 | 0.035618 | 0.10667 | 0.10833 | 0.11 | 0.11083 | 0.11142 | 0.11283 | 0.11508 | 0.117 | 0.11667 | 0.11667 | 0.11667 | 0.11667 | 0.11667 | 0.11667 | 0.11667 | 0.11667 | 0.11667 | 0.11667 | 0.11667 | 0.11667 | 1474.9502 | 19530.6127 | 0.0011632 | 48621.6424 | 27550.1049 | 73.4365 | 981.3298 | 21005.5629 | 1054.7663 | 19950.7966 | -7599.3083 | FALSE
| 60423851 | HTN011 | HTN | 22KV | 642.9 | 11 | 38280.733 | 8.333% | Single phase | 44.74 | 0.0076484 | 0.0082448 | 0.0088896 | 0.0095868 | 0.010341 | 0.011156 | 0.012039 | 0.012993 | 0.014026 | 0.015143 | 0.016352 | 0.017661 | 0.019078 | 0.020611 | 0.021071 | 0.021071 | 0.021071 | 0.021071 | 0.021071 | 0.021071 | 0.10667 | 0.10833 | 0.11 | 0.11083 | 0.11142 | 0.11283 | 0.11508 | 0.117 | 0.11667 | 0.11667 | 0.11667 | 0.11667 | 0.11667 | 0.11667 | 0.11667 | 0.11667 | 0.11667 | 0.11667 | 0.11667 | 0.11667 | 926.5746 | 7261.0575 | 0.00068814 | 28763.346 | 16297.9521 | 43.4432 | 343.4271 | 8187.6321 | 386.8703 | 7800.7618 | -8497.1903 | FALSE
| 60423861 | HTN011 | HTN | 22KV | 1522.03 | 11 | 38280.733 | 8.333% | Three phase | 97.13 | 0.012092 | 0.013293 | 0.01462 | 0.016085 | 0.017705 | 0.019494 | 0.021472 | 0.023659 | 0.026077 | 0.028752 | 0.031711 | 0.034985 | 0.038607 | 0.042617 | 0.047056 | 0.049884 | 0.049884 | 0.049884 | 0.049884 | 0.049884 | 0.10667 | 0.10833 | 0.11 | 0.11083 | 0.11142 | 0.11283 | 0.11508 | 0.117 | 0.11667 | 0.11667 | 0.11667 | 0.11667 | 0.11667 | 0.11667 | 0.11667 | 0.11667 | 0.11667 | 0.11667 | 0.11667 | 0.11667 | 1863.4095 | 74868.6629 | 0.0016291 | 147834.7739 | 83766.4737 | 102.8494 | 4178.7994 | 76732.0724 | 4281.6488 | 72450.4235 | -11316.0501 | FALSE
| 60423863 | HTN011 | HTN | 22KV | 157.79 | 11 | 38280.733 | 8.333% | Three phase | 97.13 | 0.0012535 | 0.0013781 | 0.0015156 | 0.0016676 | 0.0018354 | 0.002021 | 0.002226 | 0.0024528 | 0.0027035 | 0.0029808 | 0.0032875 | 0.0036269 | 0.0040025 | 0.0044181 | 0.0048783 | 0.0051715 | 0.0051715 | 0.0051715 | 0.0051715 | 0.0051715 | 0.10667 | 0.10833 | 0.11 | 0.11083 | 0.11142 | 0.11283 | 0.11508 | 0.117 | 0.11667 | 0.11667 | 0.11667 | 0.11667 | 0.11667 | 0.11667 | 0.11667 | 0.11667 | 0.11667 | 0.11667 | 0.11667 | 0.11667 | 193.1811 | 804.6604 | 0.00016889 | 15326.1427 | 8684.1336 | 10.6625 | 44.9122 | 997.8414 | 55.5746 | 942.2668 | -7741.8668 | FALSE
| 60423867 | HTN011 | HTN | 22KV | 413.03 | 11 | 38280.733 | 8.333% | Single phase | 44.74 | 0.0049137 | 0.0052968 | 0.0057111 | 0.006159 | 0.0066435 | 0.0071674 | 0.0077342 | 0.0083474 | 0.0090108 | 0.0097287 | 0.010506 | 0.011346 | 0.012257 | 0.013242 | 0.013537 | 0.013537 | 0.013537 | 0.013537 | 0.013537 | 0.013537 | 0.10667 | 0.10833 | 0.11 | 0.11083 | 0.11142 | 0.11283 | 0.11508 | 0.117 | 0.11667 | 0.11667 | 0.11667 | 0.11667 | 0.11667 | 0.11667 | 0.11667 | 0.11667 | 0.11667 | 0.11667 | 0.11667 | 0.11667 | 595.2763 | 2996.9274 | 0.00044209 | 18478.9622 | 10470.5913 | 27.91 | 141.746 | 3592.2036 | 169.656 | 3422.5476 | -7048.0437 | FALSE
| 60423868 | HTN011 | HTN | 22KV | 1746.49 | 11 | 38280.733 | 8.333% | Single phase | 44.74 | 0.020777 | 0.022398 | 0.024149 | 0.026043 | 0.028092 | 0.030307 | 0.032704 | 0.035297 | 0.038102 | 0.041138 | 0.044423 | 0.047978 | 0.051827 | 0.055993 | 0.057241 | 0.057241 | 0.057241 | 0.057241 | 0.057241 | 0.057241 | 0.10667 | 0.10833 | 0.11 | 0.11083 | 0.11142 | 0.11283 | 0.11508 | 0.117 | 0.11667 | 0.11667 | 0.11667 | 0.11667 | 0.11667 | 0.11667 | 0.11667 | 0.11667 | 0.11667 | 0.11667 | 0.11667 | 0.11667 | 2517.1151 | 53585.2461 | 0.0018694 | 78137.9626 | 44274.709 | 118.017 | 2534.4277 | 56102.3611 | 2652.4447 | 53449.9164 | 9175.2075 | TRUE
| 60423918 | HTN011 | HTN | 22KV | 2942.46 | 11 | 38280.733 | 8.333% | Three phase | 97.13 | 0.027365 | 0.02941 | 0.031616 | 0.033994 | 0.036559 | 0.039325 | 0.04231 | 0.04553 | 0.049004 | 0.052753 | 0.056799 | 0.061166 | 0.06588 | 0.070969 | 0.076463 | 0.082396 | 0.088803 | 0.095721 | 0.096438 | 0.096438 | 0.10667 | 0.10833 | 0.11 | 0.11083 | 0.11142 | 0.11283 | 0.11508 | 0.117 | 0.11667 | 0.11667 | 0.11667 | 0.11667 | 0.11667 | 0.11667 | 0.11667 | 0.11667 | 0.11667 | 0.11667 | 0.11667 | 0.11667 | 3471.3514 | 270106.6884 | 0.0031495 | 285801.1398 | 161941.2877 | 198.8333 | 15618.0295 | 273578.0397 | 15816.8628 | 257761.177 | 95819.8892 | TRUE
| 60423919 | HTN011 | HTN | 22KV | 931.32 | 11 | 38280.733 | 8.333% | Three phase | 97.13 | 0.0086787 | 0.009337 | 0.010048 | 0.010815 | 0.011643 | 0.012537 | 0.013502 | 0.014545 | 0.015672 | 0.016889 | 0.018204 | 0.019624 | 0.02116 | 0.022819 | 0.024612 | 0.026551 | 0.028646 | 0.030524 | 0.030524 | 0.030524 | 0.10667 | 0.10833 | 0.11 | 0.11083 | 0.11142 | 0.11283 | 0.11508 | 0.117 | 0.11667 | 0.11667 | 0.11667 | 0.11667 | 0.11667 | 0.11667 | 0.11667 | 0.11667 | 0.11667 | 0.11667 | 0.11667 | 0.11667 | 1109.5306 | 27323.3159 | 0.00099685 | 90459.1116 | 51256.1462 | 62.9329 | 1564.5987 | 28432.8465 | 1627.5316 | 26805.3149 | -24450.8313 | FALSE
| 60423920 | HTN011 | HTN | 22KV | 253.8 | 11 | 38280.733 | 8.333% | Three phase | 97.13 | 0.0023651 | 0.0025445 | 0.0027381 | 0.0029472 | 0.0031728 | 0.0034165 | 0.0036796 | 0.0039639 | 0.0042709 | 0.0046025 | 0.0049608 | 0.005348 | 0.0057663 | 0.0062185 | 0.0067072 | 0.0072355 | 0.0078066 | 0.0083182 | 0.0083182 | 0.0083182 | 0.10667 | 0.10833 | 0.11 | 0.11083 | 0.11142 | 0.11283 | 0.11508 | 0.117 | 0.11667 | 0.11667 | 0.11667 | 0.11667 | 0.11667 | 0.11667 | 0.11667 | 0.11667 | 0.11667 | 0.11667 | 0.11667 | 0.11667 | 302.3653 | 2029.1716 | 0.00027166 | 24651.594 | 13968.1419 | 17.1502 | 116.1952 | 2331.5369 | 133.3455 | 2198.1915 | -11769.9504 | FALSE
| 60423921 | HTN011 | HTN | 22KV | 563.36 | 11 | 38280.733 | 8.333% | Three phase | 97.13 | 0.0052498 | 0.005648 | 0.0060778 | 0.0065418 | 0.0070427 | 0.0075836 | 0.0081677 | 0.0087986 | 0.00948 | 0.010216 | 0.011011 | 0.011871 | 0.0128 | 0.013803 | 0.014888 | 0.016061 | 0.017328 | 0.018464 | 0.018464 | 0.018464 | 0.10667 | 0.10833 | 0.11 | 0.11083 | 0.11142 | 0.11283 | 0.11508 | 0.117 | 0.11667 | 0.11667 | 0.11667 | 0.11667 | 0.11667 | 0.11667 | 0.11667 | 0.11667 | 0.11667 | 0.11667 | 0.11667 | 0.11667 | 671.1605 | 9997.8717 | 0.000603 | 54719.1568 | 31005.0923 | 38.0684 | 572.5021 | 10669.0322 | 610.5705 | 10058.4616 | -20946.6307 | FALSE
| 60423922 | HTN011 | HTN | 22KV | 221.13 | 11 | 38280.733 | 8.333% | Three phase | 97.13 | 0.0020607 | 0.002217 | 0.0023857 | 0.0025678 | 0.0027644 | 0.0029767 | 0.003206 | 0.0034536 | 0.0037211 | 0.00401 | 0.0043222 | 0.0046596 | 0.0050241 | 0.005418 | 0.0058438 | 0.0063041 | 0.0068017 | 0.0072475 | 0.0072475 | 0.0072475 | 0.10667 | 0.10833 | 0.11 | 0.11083 | 0.11142 | 0.11283 | 0.11508 | 0.117 | 0.11667 | 0.11667 | 0.11667 | 0.11667 | 0.11667 | 0.11667 | 0.11667 | 0.11667 | 0.11667 | 0.11667 | 0.11667 | 0.11667 | 263.4438 | 1540.3907 | 0.00023669 | 21478.3569 | 12170.1151 | 14.9426 | 88.2065 | 1803.8345 | 103.1491 | 1700.6854 | -10469.4297 | FALSE
| 60423925 | HTN011 | HTN | 22KV | 1836.18 | 11 | 38280.733 | 8.333% | Covered | 390 | 0.022755 | 0.024492 | 0.026367 | 0.028391 | 0.030577 | 0.032937 | 0.035486 | 0.038238 | 0.041212 | 0.044424 | 0.047894 | 0.051643 | 0.055695 | 0.060073 | 0.06018 | 0.06018 | 0.06018 | 0.06018 | 0.06018 | 0.06018 | 0.10667 | 0.10833 | 0.11 | 0.11083 | 0.11142 | 0.11283 | 0.11508 | 0.117 | 0.11667 | 0.11667 | 0.11667 | 0.11667 | 0.11667 | 0.11667 | 0.11667 | 0.11667 | 0.11667 | 0.11667 | 0.11667 | 0.11667 | 2698.5885 | 526628.7654 | 0.0019654 | 716110.2 | 405763.9799 | 124.0777 | 24420.0656 | 529327.3539 | 24544.1433 | 504783.2106 | 99019.2307 | TRUE
| 60423931 | HTN011 | HTN | 22KV | 160.52 | 11 | 38280.733 | 8.333% | Covered | 390 | 0.0019974 | 0.0021543 | 0.002324 | 0.0025077 | 0.0027064 | 0.0029214 | 0.0031541 | 0.0034059 | 0.0036786 | 0.0039738 | 0.0042933 | 0.0046394 | 0.0050142 | 0.005261 | 0.005261 | 0.005261 | 0.005261 | 0.005261 | 0.005261 | 0.005261 | 0.10667 | 0.10833 | 0.11 | 0.11083 | 0.11142 | 0.11283 | 0.11508 | 0.117 | 0.11667 | 0.11667 | 0.11667 | 0.11667 | 0.11667 | 0.11667 | 0.11667 | 0.11667 | 0.11667 | 0.11667 | 0.11667 | 0.11667 | 238.5381 | 4069.3508 | 0.00017182 | 62602.8 | 35472.14 | 10.847 | 186.6271 | 4307.8889 | 197.474 | 4110.4149 | -31361.7251 | FALSE
| 60423932 | HTN011 | HTN | 22KV | 234.57 | 11 | 38280.733 | 8.333% | Covered | 390 | 0.0029188 | 0.0031481 | 0.0033961 | 0.0036645 | 0.0039548 | 0.004269 | 0.0046091 | 0.0049771 | 0.0053756 | 0.0058069 | 0.0062739 | 0.0067796 | 0.0073273 | 0.007688 | 0.007688 | 0.007688 | 0.007688 | 0.007688 | 0.007688 | 0.007688 | 0.10667 | 0.10833 | 0.11 | 0.11083 | 0.11142 | 0.11283 | 0.11508 | 0.117 | 0.11667 | 0.11667 | 0.11667 | 0.11667 | 0.11667 | 0.11667 | 0.11667 | 0.11667 | 0.11667 | 0.11667 | 0.11667 | 0.11667 | 348.5789 | 8689.8397 | 0.00025108 | 91482.3 | 51835.9076 | 15.8508 | 398.5302 | 9038.4186 | 414.381 | 8624.0376 | -43211.87 | FALSE
| 60423933 | HTN011 | HTN | 22KV | 686.16 | 11 | 38280.733 | 8.333% | Covered | 390 | 0.0085381 | 0.0092088 | 0.0099343 | 0.010719 | 0.011569 | 0.012488 | 0.013482 | 0.014559 | 0.015724 | 0.016986 | 0.018352 | 0.019832 | 0.021434 | 0.022489 | 0.022489 | 0.022489 | 0.022489 | 0.022489 | 0.022489 | 0.022489 | 0.10667 | 0.10833 | 0.11 | 0.11083 | 0.11142 | 0.11283 | 0.11508 | 0.117 | 0.11667 | 0.11667 | 0.11667 | 0.11667 | 0.11667 | 0.11667 | 0.11667 | 0.11667 | 0.11667 | 0.11667 | 0.11667 | 0.11667 | 1019.6568 | 74356.2749 | 0.00073444 | 267602.4 | 151629.4766 | 46.3665 | 3410.1 | 75375.9317 | 3456.4665 | 71919.4652 | -79710.0114 | FALSE
| 60423934 | HTN011 | HTN | 22KV | 261.42 | 11 | 38280.733 | 8.333% | Covered | 390 | 0.0032397 | 0.003487 | 0.0037539 | 0.0040421 | 0.0043533 | 0.0046893 | 0.0050522 | 0.0054441 | 0.0058674 | 0.0063247 | 0.0068187 | 0.0073525 | 0.0079293 | 0.0085527 | 0.008568 | 0.008568 | 0.008568 | 0.008568 | 0.008568 | 0.008568 | 0.10667 | 0.10833 | 0.11 | 0.11083 | 0.11142 | 0.11283 | 0.11508 | 0.117 | 0.11667 | 0.11667 | 0.11667 | 0.11667 | 0.11667 | 0.11667 | 0.11667 | 0.11667 | 0.11667 | 0.11667 | 0.11667 | 0.11667 | 384.2025 | 10674.602 | 0.00027982 | 101953.8 | 57769.2926 | 17.6652 | 494.9872 | 11058.8046 | 512.6523 | 10546.1522 | -47223.1403 | FALSE
| 60423937 | HTN011 | HTN | 22KV | 641.69 | 11 | 38280.733 | 8.333% | Single phase | 44.74 | 0.0072967 | 0.0078778 | 0.0085072 | 0.0091889 | 0.0099274 | 0.010728 | 0.011595 | 0.012534 | 0.013552 | 0.014656 | 0.015853 | 0.01715 | 0.018557 | 0.020082 | 0.021031 | 0.021031 | 0.021031 | 0.021031 | 0.021031 | 0.021031 | 0.10667 | 0.10833 | 0.11 | 0.11083 | 0.11142 | 0.11283 | 0.11508 | 0.117 | 0.11667 | 0.11667 | 0.11667 | 0.11667 | 0.11667 | 0.11667 | 0.11667 | 0.11667 | 0.11667 | 0.11667 | 0.11667 | 0.11667 | 904.712 | 7074.4864 | 0.00068684 | 28709.2106 | 16267.2778 | 43.3615 | 342.1356 | 7979.1984 | 385.497 | 7593.7014 | -8673.5764 | FALSE
| 60423939 | HTN011 | HTN | 22KV | 107.8 | 11 | 38280.733 | 8.333% | Single phase | 44.74 | 0.0012258 | 0.0013234 | 0.0014292 | 0.0015437 | 0.0016677 | 0.0018022 | 0.0019478 | 0.0021056 | 0.0022767 | 0.0024621 | 0.0026631 | 0.0028811 | 0.0031174 | 0.0033736 | 0.0035331 | 0.0035331 | 0.0035331 | 0.0035331 | 0.0035331 | 0.0035331 | 0.10667 | 0.10833 | 0.11 | 0.11083 | 0.11142 | 0.11283 | 0.11508 | 0.117 | 0.11667 | 0.11667 | 0.11667 | 0.11667 | 0.11667 | 0.11667 | 0.11667 | 0.11667 | 0.11667 | 0.11667 | 0.11667 | 0.11667 | 151.9861 | 199.6558 | 0.00011539 | 4822.972 | 2732.8033 | 7.2845 | 9.6557 | 351.6419 | 16.9402 | 334.7017 | -2398.1016 | FALSE
| 60423940 | HTN011 | HTN | 22KV | 879.22 | 11 | 38280.733 | 8.333% | Single phase | 44.74 | 0.0099977 | 0.010794 | 0.011656 | 0.01259 | 0.013602 | 0.014698 | 0.015886 | 0.017174 | 0.018569 | 0.020081 | 0.021721 | 0.023498 | 0.025425 | 0.027515 | 0.028816 | 0.028816 | 0.028816 | 0.028816 | 0.028816 | 0.028816 | 0.10667 | 0.10833 | 0.11 | 0.11083 | 0.11142 | 0.11283 | 0.11508 | 0.117 | 0.11667 | 0.11667 | 0.11667 | 0.11667 | 0.11667 | 0.11667 | 0.11667 | 0.11667 | 0.11667 | 0.11667 | 0.11667 | 0.11667 | 1239.6031 | 13281.2665 | 0.00094109 | 39336.3028 | 22288.8248 | 59.4123 | 642.3072 | 14520.8696 | 701.7195 | 13819.1501 | -8469.6747 | FALSE
| 60423946 | HTN011 | HTN | 22KV | 646.47 | 11 | 38280.733 | 8.333% | Single phase | 44.74 | 0.0049455 | 0.0053295 | 0.0057448 | 0.0061941 | 0.0066802 | 0.0072062 | 0.0077754 | 0.0083915 | 0.0090585 | 0.0097805 | 0.010562 | 0.011409 | 0.012326 | 0.013319 | 0.014395 | 0.015561 | 0.016824 | 0.018193 | 0.019676 | 0.021188 | 0.10667 | 0.10833 | 0.11 | 0.11083 | 0.11142 | 0.11283 | 0.11508 | 0.117 | 0.11667 | 0.11667 | 0.11667 | 0.11667 | 0.11667 | 0.11667 | 0.11667 | 0.11667 | 0.11667 | 0.11667 | 0.11667 | 0.11667 | 656.7934 | 5169.2138 | 0.00069196 | 28923.0678 | 16388.454 | 43.6845 | 347.2518 | 5826.0072 | 390.9362 | 5435.071 | -10953.3831 | FALSE
| 60423950 | HTN011 | HTN | 22KV | 478.59 | 11 | 38280.733 | 8.333% | Single phase | 44.74 | 0.0059429 | 0.0064031 | 0.0069003 | 0.0074377 | 0.0080185 | 0.0086464 | 0.0093251 | 0.010059 | 0.010852 | 0.011711 | 0.012639 | 0.013643 | 0.014729 | 0.015686 | 0.015686 | 0.015686 | 0.015686 | 0.015686 | 0.015686 | 0.015686 | 0.10667 | 0.10833 | 0.11 | 0.11083 | 0.11142 | 0.11283 | 0.11508 | 0.117 | 0.11667 | 0.11667 | 0.11667 | 0.11667 | 0.11667 | 0.11667 | 0.11667 | 0.11667 | 0.11667 | 0.11667 | 0.11667 | 0.11667 | 707.2512 | 4126.8051 | 0.00051227 | 21412.1166 | 12132.5819 | 32.3402 | 190.3158 | 4834.0563 | 222.656 | 4611.4003 | -7521.1816 | FALSE
| 60423953 | HTN011 | HTN | 22KV | 5443.07 | 11 | 38280.733 | 8.333% | Single phase | 44.74 | 0.051167 | 0.055291 | 0.059762 | 0.064612 | 0.069871 | 0.075577 | 0.081767 | 0.088485 | 0.095774 | 0.10369 | 0.11227 | 0.1216 | 0.13172 | 0.14271 | 0.15465 | 0.16761 | 0.1784 | 0.1784 | 0.1784 | 0.1784 | 0.10667 | 0.10833 | 0.11 | 0.11083 | 0.11142 | 0.11283 | 0.11508 | 0.117 | 0.11667 | 0.11667 | 0.11667 | 0.11667 | 0.11667 | 0.11667 | 0.11667 | 0.11667 | 0.11667 | 0.11667 | 0.11667 | 0.11667 | 6743.8679 | 446967.1136 | 0.0058261 | 243522.9518 | 137985.5253 | 367.8091 | 24617.0231 | 453710.9815 | 24984.8322 | 428726.1494 | 290740.6241 | TRUE
| 60423965 | HTN034 | HTN | 22KV | 275.74 | 50 | 38280.733 | 1.961% | Single phase | 44.74 | 0.0021094 | 0.0022732 | 0.0024503 | 0.002642 | 0.0028493 | 0.0030737 | 0.0033165 | 0.0035792 | 0.0038637 | 0.0041717 | 0.0045052 | 0.0048663 | 0.0052574 | 0.0056811 | 0.00614 | 0.0066372 | 0.0071759 | 0.0077597 | 0.0083924 | 0.0090373 | 0.061647 | 0.062098 | 0.062686 | 0.063078 | 0.062686 | 0.06249 | 0.063078 | 0.063922 | 0.063529 | 0.063529 | 0.063529 | 0.063529 | 0.063529 | 0.063529 | 0.063529 | 0.063529 | 0.063529 | 0.063529 | 0.063529 | 0.063529 | 153.9268 | 940.4318 | 0.00029514 | 12336.6076 | 6990.1965 | 10.3102 | 63.1753 | 1094.3586 | 73.4855 | 1020.8731 | -5969.3234 | FALSE
| 60423975 | HTN034 | HTN | 22KV | 1903.62 | 50 | 38280.733 | 1.961% | Single phase | 44.74 | 0.023591 | 0.025392 | 0.027336 | 0.029434 | 0.0317 | 0.034147 | 0.036789 | 0.039643 | 0.042725 | 0.046055 | 0.049653 | 0.05354 | 0.05774 | 0.062279 | 0.062391 | 0.062391 | 0.062391 | 0.062391 | 0.062391 | 0.062391 | 0.061647 | 0.062098 | 0.062686 | 0.063078 | 0.062686 | 0.06249 | 0.063078 | 0.063922 | 0.063529 | 0.063529 | 0.063529 | 0.063529 | 0.063529 | 0.063529 | 0.063529 | 0.063529 | 0.063529 | 0.063529 | 0.063529 | 0.063529 | 1538.8237 | 64933.0739 | 0.0020376 | 85167.9588 | 48258.0613 | 71.1785 | 3010.9824 | 66471.8976 | 3082.1609 | 63389.7368 | 15131.6755 | TRUE
| 60423976 | HTN034 | HTN | 22KV | 316.36 | 50 | 38280.733 | 1.961% | Single phase | 44.74 | 0.0039205 | 0.0042198 | 0.0045429 | 0.0048916 | 0.0052682 | 0.0056748 | 0.0061139 | 0.0065882 | 0.0071005 | 0.0076539 | 0.0082517 | 0.0088977 | 0.0095958 | 0.01035 | 0.010369 | 0.010369 | 0.010369 | 0.010369 | 0.010369 | 0.010369 | 0.061647 | 0.062098 | 0.062686 | 0.063078 | 0.062686 | 0.06249 | 0.063078 | 0.063922 | 0.063529 | 0.063529 | 0.063529 | 0.063529 | 0.063529 | 0.063529 | 0.063529 | 0.063529 | 0.063529 | 0.063529 | 0.063529 | 0.063529 | 255.735 | 1793.3645 | 0.00033862 | 14153.9464 | 8019.9411 | 11.8291 | 83.1593 | 2049.0995 | 94.9884 | 1954.1112 | -6065.8299 | FALSE
| 60423980 | HTN034 | HTN | 22KV | 2911.76 | 50 | 38280.733 | 1.961% | Three phase | 97.13 | 0.024186 | 0.026476 | 0.028993 | 0.031761 | 0.034806 | 0.038155 | 0.04184 | 0.045894 | 0.050357 | 0.05527 | 0.060679 | 0.066636 | 0.073196 | 0.080422 | 0.088383 | 0.095432 | 0.095432 | 0.095432 | 0.095432 | 0.095432 | 0.061647 | 0.062098 | 0.062686 | 0.063078 | 0.062686 | 0.06249 | 0.063078 | 0.063922 | 0.063529 | 0.063529 | 0.063529 | 0.063529 | 0.063529 | 0.063529 | 0.063529 | 0.063529 | 0.063529 | 0.063529 | 0.063529 | 0.063529 | 1968.203 | 275600.9912 | 0.0031167 | 282819.2488 | 160251.6819 | 108.874 | 15293.8298 | 277569.1943 | 15402.7038 | 262166.4905 | 101914.8086 | TRUE
| 60423981 | HTN034 | HTN | 22KV | 295.02 | 50 | 38280.733 | 1.961% | Three phase | 97.13 | 0.0024505 | 0.0026825 | 0.0029376 | 0.0032181 | 0.0035265 | 0.0038659 | 0.0042392 | 0.00465 | 0.0051022 | 0.0056 | 0.006148 | 0.0067515 | 0.0074162 | 0.0081484 | 0.008955 | 0.0096692 | 0.0096692 | 0.0096692 | 0.0096692 | 0.0096692 | 0.061647 | 0.062098 | 0.062686 | 0.063078 | 0.062686 | 0.06249 | 0.063078 | 0.063922 | 0.063529 | 0.063529 | 0.063529 | 0.063529 | 0.063529 | 0.063529 | 0.063529 | 0.063529 | 0.063529 | 0.063529 | 0.063529 | 0.063529 | 199.4187 | 2829.2579 | 0.00031578 | 28655.2926 | 16236.7267 | 11.0311 | 157.003 | 3028.6766 | 168.0342 | 2860.6424 | -13376.0842 | FALSE
| 60423982 | HTN034 | HTN | 22KV | 728.73 | 50 | 38280.733 | 1.961% | Three phase | 97.13 | 0.006053 | 0.0066261 | 0.0072562 | 0.007949 | 0.0087109 | 0.0095491 | 0.010471 | 0.011486 | 0.012603 | 0.013833 | 0.015186 | 0.016677 | 0.018319 | 0.020127 | 0.02212 | 0.023884 | 0.023884 | 0.023884 | 0.023884 | 0.023884 | 0.061647 | 0.062098 | 0.062686 | 0.063078 | 0.062686 | 0.06249 | 0.063078 | 0.063922 | 0.063529 | 0.063529 | 0.063529 | 0.063529 | 0.063529 | 0.063529 | 0.063529 | 0.063529 | 0.063529 | 0.063529 | 0.063529 | 0.063529 | 492.5848 | 17262.4694 | 0.00078001 | 70781.5449 | 40106.3989 | 27.248 | 957.9402 | 17755.0541 | 985.1882 | 16769.8659 | -23336.533 | FALSE
| 60423997 | HTN034 | HTN | 22KV | 5544.24 | 50 | 38280.733 | 1.961% | Three phase | 97.13 | 0.052205 | 0.057082 | 0.062437 | 0.068316 | 0.074772 | 0.081863 | 0.089654 | 0.098214 | 0.10762 | 0.11796 | 0.12933 | 0.14183 | 0.15557 | 0.17068 | 0.18171 | 0.18171 | 0.18171 | 0.18171 | 0.18171 | 0.18171 | 0.061647 | 0.062098 | 0.062686 | 0.063078 | 0.062686 | 0.06249 | 0.063078 | 0.063922 | 0.063529 | 0.063529 | 0.063529 | 0.063529 | 0.063529 | 0.063529 | 0.063529 | 0.063529 | 0.063529 | 0.063529 | 0.063529 | 0.063529 | 4048.8547 | 1079687.7358 | 0.0059344 | 538512.0312 | 305132.9041 | 207.3054 | 55448.4163 | 1083736.5904 | 55655.7216 | 1028080.8688 | 722947.9647 | TRUE
| 60424004 | HTN034 | HTN | 22KV | 349.48 | 50 | 38280.733 | 1.961% | Covered | 390 | 0.0032808 | 0.0035818 | 0.0039118 | 0.0042735 | 0.0046701 | 0.005105 | 0.005582 | 0.0061053 | 0.0066794 | 0.0073094 | 0.0080009 | 0.0087599 | 0.0095931 | 0.010508 | 0.011454 | 0.011454 | 0.011454 | 0.011454 | 0.011454 | 0.011454 | 0.061647 | 0.062098 | 0.062686 | 0.063078 | 0.062686 | 0.06249 | 0.063078 | 0.063922 | 0.063529 | 0.063529 | 0.063529 | 0.063529 | 0.063529 | 0.063529 | 0.063529 | 0.063529 | 0.063529 | 0.063529 | 0.063529 | 0.063529 | 252.8594 | 17066.3699 | 0.00037407 | 136297.2 | 77229.0275 | 13.0674 | 884.6286 | 17319.2293 | 897.696 | 16421.5333 | -60807.4942 | FALSE
| 60424019 | HTN034 | HTN | 22KV | 5859.17 | 50 | 38280.733 | 1.961% | Three phase | 97.13 | 0.054832 | 0.059117 | 0.063752 | 0.068768 | 0.074195 | 0.080068 | 0.086424 | 0.093305 | 0.10075 | 0.10882 | 0.11755 | 0.12701 | 0.13726 | 0.14836 | 0.16038 | 0.1734 | 0.18752 | 0.19203 | 0.19203 | 0.19203 | 0.061647 | 0.062098 | 0.062686 | 0.063078 | 0.062686 | 0.06249 | 0.063078 | 0.063922 | 0.063529 | 0.063529 | 0.063529 | 0.063529 | 0.063529 | 0.063529 | 0.063529 | 0.063529 | 0.063529 | 0.063529 | 0.063529 | 0.063529 | 3911.8746 | 1102628.9442 | 0.0062715 | 569101.1821 | 322465.3979 | 219.0809 | 61926.6092 | 1106540.8188 | 62145.6901 | 1044395.1287 | 721929.7308 | TRUE
| 60424025 | HTN034 | HTN | 22KV | 382.36 | 50 | 38280.733 | 1.961% | Single phase | 44.74 | 0.0034864 | 0.0037576 | 0.0040509 | 0.0043681 | 0.0047113 | 0.0050825 | 0.0054842 | 0.0059189 | 0.0063894 | 0.0068986 | 0.0074499 | 0.0080467 | 0.008693 | 0.0093928 | 0.010151 | 0.010972 | 0.011861 | 0.012532 | 0.012532 | 0.012532 | 0.061647 | 0.062098 | 0.062686 | 0.063078 | 0.062686 | 0.06249 | 0.063078 | 0.063922 | 0.063529 | 0.063529 | 0.063529 | 0.063529 | 0.063529 | 0.063529 | 0.063529 | 0.063529 | 0.063529 | 0.063529 | 0.063529 | 0.063529 | 249.3735 | 2112.8485 | 0.00040927 | 17106.7864 | 9693.086 | 14.2969 | 121.4766 | 2362.2219 | 135.7735 | 2226.4485 | -7466.6375 | FALSE
| 60424026 | HTN034 | HTN | 22KV | 662.41 | 50 | 38280.733 | 1.961% | Single phase | 44.74 | 0.0060399 | 0.0065097 | 0.0070178 | 0.0075674 | 0.0081619 | 0.0088051 | 0.009501 | 0.010254 | 0.011069 | 0.011951 | 0.012906 | 0.01394 | 0.01506 | 0.016272 | 0.017585 | 0.019008 | 0.020548 | 0.02171 | 0.02171 | 0.02171 | 0.061647 | 0.062098 | 0.062686 | 0.063078 | 0.062686 | 0.06249 | 0.063078 | 0.063922 | 0.063529 | 0.063529 | 0.063529 | 0.063529 | 0.063529 | 0.063529 | 0.063529 | 0.063529 | 0.063529 | 0.063529 | 0.063529 | 0.063529 | 432.0208 | 6341.284 | 0.00070902 | 29636.2234 | 16792.5439 | 24.7683 | 364.5872 | 6773.3049 | 389.3555 | 6383.9494 | -10408.5945 | FALSE
| 60424038 | HTN034 | HTN | 22KV | 1234.84 | 50 | 38280.733 | 1.961% | Three phase | 97.13 | 0.011556 | 0.012459 | 0.013436 | 0.014493 | 0.015637 | 0.016875 | 0.018214 | 0.019664 | 0.021234 | 0.022934 | 0.024775 | 0.026769 | 0.028928 | 0.031267 | 0.0338 | 0.036546 | 0.03952 | 0.040472 | 0.040472 | 0.040472 | 0.061647 | 0.062098 | 0.062686 | 0.063078 | 0.062686 | 0.06249 | 0.063078 | 0.063922 | 0.063529 | 0.063529 | 0.063529 | 0.063529 | 0.063529 | 0.063529 | 0.063529 | 0.063529 | 0.063529 | 0.063529 | 0.063529 | 0.063529 | 824.4409 | 48975.4651 | 0.0013217 | 119940.0092 | 67960.6791 | 46.1721 | 2750.5939 | 49799.906 | 2796.766 | 47003.14 | -20957.5391 | FALSE
| 60424043 | HTN034 | HTN | 22KV | 111.28 | 50 | 38280.733 | 1.961% | Covered | 390 | 0.0010147 | 0.0010936 | 0.0011789 | 0.0012713 | 0.0013711 | 0.0014792 | 0.0015961 | 0.0017226 | 0.0018595 | 0.0020077 | 0.0021682 | 0.0023419 | 0.00253 | 0.0027336 | 0.0029542 | 0.0031931 | 0.0034519 | 0.0036472 | 0.0036472 | 0.0036472 | 0.061647 | 0.062098 | 0.062686 | 0.063078 | 0.062686 | 0.06249 | 0.063078 | 0.063922 | 0.063529 | 0.063529 | 0.063529 | 0.063529 | 0.063529 | 0.063529 | 0.063529 | 0.063529 | 0.063529 | 0.063529 | 0.063529 | 0.063529 | 72.5763 | 1560.0061 | 0.00011911 | 43399.2 | 24590.9528 | 4.1609 | 89.6913 | 1632.5825 | 93.8522 | 1538.7302 | -23052.2226 | FALSE
| 60424044 | HTN034 | HTN | 22KV | 1239.93 | 50 | 38280.733 | 1.961% | Covered | 390 | 0.011306 | 0.012185 | 0.013136 | 0.014165 | 0.015278 | 0.016482 | 0.017784 | 0.019194 | 0.02072 | 0.022371 | 0.024159 | 0.026094 | 0.02819 | 0.030459 | 0.032917 | 0.035579 | 0.038463 | 0.040638 | 0.040638 | 0.040638 | 0.061647 | 0.062098 | 0.062686 | 0.063078 | 0.062686 | 0.06249 | 0.063078 | 0.063922 | 0.063529 | 0.063529 | 0.063529 | 0.063529 | 0.063529 | 0.063529 | 0.063529 | 0.063529 | 0.063529 | 0.063529 | 0.063529 | 0.063529 | 808.6768 | 193680.7272 | 0.0013272 | 483572.7 | 274003.0561 | 46.3624 | 11135.524 | 194489.404 | 11181.8863 | 183307.5177 | -90695.5384 | FALSE
| 60424051 | HTN034 | HTN | 22KV | 1263.18 | 50 | 38280.733 | 1.961% | Single phase | 44.74 | 0.015654 | 0.016849 | 0.018139 | 0.019532 | 0.021035 | 0.022659 | 0.024412 | 0.026306 | 0.028351 | 0.030561 | 0.032948 | 0.035527 | 0.038314 | 0.041327 | 0.0414 | 0.0414 | 0.0414 | 0.0414 | 0.0414 | 0.0414 | 0.061647 | 0.062098 | 0.062686 | 0.063078 | 0.062686 | 0.06249 | 0.063078 | 0.063922 | 0.063529 | 0.063529 | 0.063529 | 0.063529 | 0.063529 | 0.063529 | 0.063529 | 0.063529 | 0.063529 | 0.063529 | 0.063529 | 0.063529 | 1021.1131 | 28591.4332 | 0.0013521 | 56514.6732 | 32022.4718 | 47.2317 | 1325.8005 | 29612.5464 | 1373.0322 | 28239.5142 | -3782.9577 | FALSE
| 60424115 | HTN034 | HTN | 22KV | 1052.53 | 50 | 38280.733 | 1.961% | Single phase | 44.74 | 0.013044 | 0.014039 | 0.015114 | 0.016274 | 0.017527 | 0.01888 | 0.020341 | 0.021919 | 0.023623 | 0.025464 | 0.027454 | 0.029603 | 0.031925 | 0.034435 | 0.034496 | 0.034496 | 0.034496 | 0.034496 | 0.034496 | 0.034496 | 0.061647 | 0.062098 | 0.062686 | 0.063078 | 0.062686 | 0.06249 | 0.063078 | 0.063922 | 0.063529 | 0.063529 | 0.063529 | 0.063529 | 0.063529 | 0.063529 | 0.063529 | 0.063529 | 0.063529 | 0.063529 | 0.063529 | 0.063529 | 850.8306 | 19850.6353 | 0.0011266 | 47090.1922 | 26682.3511 | 39.3553 | 920.4849 | 20701.4659 | 959.8402 | 19741.6258 | -6940.7254 | FALSE
| 60424125 | HTN034 | HTN | 22KV | 300.57 | 50 | 38280.733 | 1.961% | Single phase | 44.74 | 0.0026213 | 0.0028298 | 0.0030557 | 0.0033003 | 0.0035655 | 0.0038529 | 0.0041644 | 0.0045021 | 0.0048683 | 0.0052653 | 0.0056959 | 0.006163 | 0.0066696 | 0.0072192 | 0.0078156 | 0.0084627 | 0.009165 | 0.0098511 | 0.0098511 | 0.0098511 | 0.061647 | 0.062098 | 0.062686 | 0.063078 | 0.062686 | 0.06249 | 0.063078 | 0.063922 | 0.063529 | 0.063529 | 0.063529 | 0.063529 | 0.063529 | 0.063529 | 0.063529 | 0.063529 | 0.063529 | 0.063529 | 0.063529 | 0.063529 | 191.4743 | 1275.1864 | 0.00032172 | 13447.5018 | 7619.6539 | 11.2386 | 75.0653 | 1466.6607 | 86.3039 | 1380.3568 | -6239.2971 | FALSE
| 60424149 | HTN034 | HTN | 22KV | 1602.35 | 50 | 38280.733 | 1.961% | Three phase | 97.13 | 0.014995 | 0.016167 | 0.017435 | 0.018806 | 0.020291 | 0.021897 | 0.023635 | 0.025517 | 0.027554 | 0.02976 | 0.032149 | 0.034735 | 0.037537 | 0.040572 | 0.04386 | 0.047422 | 0.051282 | 0.052517 | 0.052517 | 0.052517 | 0.061647 | 0.062098 | 0.062686 | 0.063078 | 0.062686 | 0.06249 | 0.063078 | 0.063922 | 0.063529 | 0.063529 | 0.063529 | 0.063529 | 0.063529 | 0.063529 | 0.063529 | 0.063529 | 0.063529 | 0.063529 | 0.063529 | 0.063529 | 1069.8089 | 82465.4361 | 0.0017151 | 155636.2555 | 88186.9668 | 59.9137 | 4631.4808 | 83535.245 | 4691.3945 | 78843.8505 | -9343.1163 | FALSE
| 60424157 | HTN034 | HTN | 22KV | 464.34 | 50 | 38280.733 | 1.961% | Single phase | 44.74 | 0.0043591 | 0.004759 | 0.0051974 | 0.005678 | 0.0062049 | 0.0067828 | 0.0074166 | 0.0081118 | 0.0088747 | 0.0097118 | 0.01063 | 0.011639 | 0.012746 | 0.013962 | 0.015219 | 0.015219 | 0.015219 | 0.015219 | 0.015219 | 0.015219 | 0.061647 | 0.062098 | 0.062686 | 0.063078 | 0.062686 | 0.06249 | 0.063078 | 0.063922 | 0.063529 | 0.063529 | 0.063529 | 0.063529 | 0.063529 | 0.063529 | 0.063529 | 0.063529 | 0.063529 | 0.063529 | 0.063529 | 0.063529 | 335.9641 | 3456.2096 | 0.00049701 | 20774.5716 | 11771.3347 | 17.3622 | 179.1513 | 3792.1737 | 196.5135 | 3595.6602 | -8175.6745 | FALSE
| 60424203 | HTN034 | HTN | 22KV | 7210.16 | 50 | 38280.733 | 1.961% | Single phase | 44.74 | 0.067891 | 0.074234 | 0.081197 | 0.088843 | 0.097239 | 0.10646 | 0.11659 | 0.12773 | 0.13996 | 0.15341 | 0.16819 | 0.18444 | 0.20231 | 0.22197 | 0.23631 | 0.23631 | 0.23631 | 0.23631 | 0.23631 | 0.23631 | 0.061647 | 0.062098 | 0.062686 | 0.063078 | 0.062686 | 0.06249 | 0.063078 | 0.063922 | 0.063529 | 0.063529 | 0.063529 | 0.063529 | 0.063529 | 0.063529 | 0.063529 | 0.063529 | 0.063529 | 0.063529 | 0.063529 | 0.063529 | 5265.4448 | 841097.8446 | 0.0077175 | 322582.5584 | 182782.4582 | 269.596 | 43195.3998 | 846363.2894 | 43464.9958 | 802898.2936 | 620115.8354 | TRUE
| 60424204 | HTN034 | HTN | 22KV | 133.88 | 50 | 38280.733 | 1.961% | Single phase | 44.74 | 0.0012606 | 0.0013784 | 0.0015077 | 0.0016497 | 0.0018056 | 0.0019768 | 0.0021649 | 0.0023716 | 0.0025988 | 0.0028485 | 0.003123 | 0.0034247 | 0.0037566 | 0.0041215 | 0.0043879 | 0.0043879 | 0.0043879 | 0.0043879 | 0.0043879 | 0.0043879 | 0.061647 | 0.062098 | 0.062686 | 0.063078 | 0.062686 | 0.06249 | 0.063078 | 0.063922 | 0.063529 | 0.063529 | 0.063529 | 0.063529 | 0.063529 | 0.063529 | 0.063529 | 0.063529 | 0.063529 | 0.063529 | 0.063529 | 0.063529 | 97.7701 | 289.9934 | 0.0001433 | 5989.7912 | 3393.949 | 5.0059 | 14.8929 | 387.7635 | 19.8988 | 367.8646 | -3026.0844 | FALSE
| 60424209 | HTN034 | HTN | 22KV | 174.93 | 50 | 38280.733 | 1.961% | Single phase | 44.74 | 0.0016444 | 0.0017769 | 0.0019206 | 0.0020765 | 0.0022455 | 0.0024289 | 0.0026279 | 0.0028437 | 0.003078 | 0.0033323 | 0.0036083 | 0.0039079 | 0.0042332 | 0.0045865 | 0.0049701 | 0.0053867 | 0.0057333 | 0.0057333 | 0.0057333 | 0.0057333 | 0.061647 | 0.062098 | 0.062686 | 0.063078 | 0.062686 | 0.06249 | 0.063078 | 0.063922 | 0.063529 | 0.063529 | 0.063529 | 0.063529 | 0.063529 | 0.063529 | 0.063529 | 0.063529 | 0.063529 | 0.063529 | 0.063529 | 0.063529 | 119.1016 | 461.6537 | 0.00018724 | 7826.3682 | 4434.5944 | 6.5408 | 25.4259 | 580.7553 | 31.9667 | 548.7886 | -3885.8058 | FALSE
| 60424211 | HTN034 | HTN | 22KV | 953.56 | 50 | 38280.733 | 1.961% | Single phase | 44.74 | 0.0086946 | 0.009371 | 0.010102 | 0.010894 | 0.011749 | 0.012675 | 0.013677 | 0.014761 | 0.015934 | 0.017204 | 0.018579 | 0.020068 | 0.021679 | 0.023425 | 0.025315 | 0.027362 | 0.02958 | 0.031253 | 0.031253 | 0.031253 | 0.061647 | 0.062098 | 0.062686 | 0.063078 | 0.062686 | 0.06249 | 0.063078 | 0.063922 | 0.063529 | 0.063529 | 0.063529 | 0.063529 | 0.063529 | 0.063529 | 0.063529 | 0.063529 | 0.063529 | 0.063529 | 0.063529 | 0.063529 | 621.9076 | 13140.7301 | 0.0010207 | 42662.2744 | 24173.3943 | 35.6547 | 755.5161 | 13762.6376 | 791.1708 | 12971.4668 | -11201.9275 | FALSE
| 60424241 | HTN034 | HTN | 22KV | 2608.71 | 50 | 38280.733 | 1.961% | Three phase | 97.13 | 0.012996 | 0.013968 | 0.015016 | 0.016149 | 0.017372 | 0.018692 | 0.020119 | 0.02166 | 0.023325 | 0.025124 | 0.027069 | 0.029171 | 0.031443 | 0.033901 | 0.036558 | 0.039431 | 0.042539 | 0.045901 | 0.049539 | 0.053475 | 0.061647 | 0.062098 | 0.062686 | 0.063078 | 0.062686 | 0.06249 | 0.063078 | 0.063922 | 0.063529 | 0.063529 | 0.063529 | 0.063529 | 0.063529 | 0.063529 | 0.063529 | 0.063529 | 0.063529 | 0.063529 | 0.063529 | 0.063529 | 923.7095 | 115921.8109 | 0.0027923 | 253384.0023 | 143573.016 | 97.5426 | 12275.9952 | 116845.5204 | 12373.5378 | 104471.9827 | -39101.0333 | FALSE
| 60424242 | HTN034 | HTN | 22KV | 2918.97 | 50 | 38280.733 | 1.961% | Three phase | 97.13 | 0.014541 | 0.015629 | 0.016802 | 0.01807 | 0.019438 | 0.020915 | 0.022512 | 0.024236 | 0.026099 | 0.028112 | 0.030288 | 0.03264 | 0.035183 | 0.037932 | 0.040905 | 0.044121 | 0.047599 | 0.051361 | 0.055431 | 0.059835 | 0.061647 | 0.062098 | 0.062686 | 0.063078 | 0.062686 | 0.06249 | 0.063078 | 0.063922 | 0.063529 | 0.063529 | 0.063529 | 0.063529 | 0.063529 | 0.063529 | 0.063529 | 0.063529 | 0.063529 | 0.063529 | 0.063529 | 0.063529 | 1033.5684 | 145135.2195 | 0.0031244 | 283519.5561 | 160648.4916 | 109.1436 | 15369.6637 | 146168.7879 | 15478.8073 | 130689.9806 | -29958.511 | FALSE
| 60424254 | HTN034 | HTN | 22KV | 1024.91 | 50 | 38280.733 | 1.961% | Single phase | 44.74 | 0.012701 | 0.013671 | 0.014717 | 0.015847 | 0.017067 | 0.018385 | 0.019807 | 0.021344 | 0.023003 | 0.024796 | 0.026733 | 0.028826 | 0.031087 | 0.033531 | 0.033591 | 0.033591 | 0.033591 | 0.033591 | 0.033591 | 0.033591 | 0.061647 | 0.062098 | 0.062686 | 0.063078 | 0.062686 | 0.06249 | 0.063078 | 0.063922 | 0.063529 | 0.063529 | 0.063529 | 0.063529 | 0.063529 | 0.063529 | 0.063529 | 0.063529 | 0.063529 | 0.063529 | 0.063529 | 0.063529 | 828.5035 | 18822.4827 | 0.001097 | 45854.4734 | 25982.1653 | 38.3225 | 872.8089 | 19650.9862 | 911.1314 | 18739.8547 | -7242.3106 | FALSE
| 60424258 | HTN034 | HTN | 22KV | 29.47 | 50 | 38280.733 | 1.961% | Covered | 390 | 0.00027665 | 0.00030204 | 0.00032986 | 0.00036036 | 0.00039381 | 0.00043048 | 0.0004707 | 0.00051483 | 0.00056324 | 0.00061637 | 0.00067468 | 0.00073868 | 0.00080894 | 0.00088609 | 0.00096587 | 0.00096587 | 0.00096587 | 0.00096587 | 0.00096587 | 0.00096587 | 0.061647 | 0.062098 | 0.062686 | 0.063078 | 0.062686 | 0.06249 | 0.063078 | 0.063922 | 0.063529 | 0.063529 | 0.063529 | 0.063529 | 0.063529 | 0.063529 | 0.063529 | 0.063529 | 0.063529 | 0.063529 | 0.063529 | 0.063529 | 21.3224 | 121.3547 | 3.1544e-05 | 11493.3 | 6512.3596 | 1.1019 | 6.2904 | 142.6772 | 7.3923 | 135.2849 | -6377.0747 | FALSE
| 60424263 | HTN034 | HTN | 22KV | 490.85 | 50 | 38280.733 | 1.961% | Single phase | 44.74 | 0.0046219 | 0.0050537 | 0.0055277 | 0.0060482 | 0.0066198 | 0.0072476 | 0.0079374 | 0.0086952 | 0.0095281 | 0.010444 | 0.01145 | 0.012556 | 0.013773 | 0.015111 | 0.016087 | 0.016087 | 0.016087 | 0.016087 | 0.016087 | 0.016087 | 0.061647 | 0.062098 | 0.062686 | 0.063078 | 0.062686 | 0.06249 | 0.063078 | 0.063922 | 0.063529 | 0.063529 | 0.063529 | 0.063529 | 0.063529 | 0.063529 | 0.063529 | 0.063529 | 0.063529 | 0.063529 | 0.063529 | 0.063529 | 358.4586 | 3898.1119 | 0.00052539 | 21960.629 | 12443.3812 | 18.3534 | 200.1913 | 4256.5705 | 218.5448 | 4038.0257 | -8405.3555 | FALSE
| 60424271 | HTN034 | HTN | 22KV | 2210.61 | 50 | 38280.733 | 1.961% | Single phase | 44.74 | 0.017716 | 0.019382 | 0.021213 | 0.023225 | 0.025437 | 0.027869 | 0.030543 | 0.033485 | 0.03672 | 0.04028 | 0.044198 | 0.04851 | 0.053256 | 0.058482 | 0.064236 | 0.070573 | 0.072452 | 0.072452 | 0.072452 | 0.072452 | 0.061647 | 0.062098 | 0.062686 | 0.063078 | 0.062686 | 0.06249 | 0.063078 | 0.063922 | 0.063529 | 0.063529 | 0.063529 | 0.063529 | 0.063529 | 0.063529 | 0.063529 | 0.063529 | 0.063529 | 0.063529 | 0.063529 | 0.063529 | 1451.5755 | 71078.4297 | 0.0023662 | 98902.6914 | 56040.4665 | 82.6572 | 4060.4293 | 72530.0052 | 4143.0865 | 68386.9187 | 12346.4522 | TRUE
| 60424281 | HTN034 | HTN | 22KV | 3254.63 | 50 | 38280.733 | 1.961% | Three phase | 97.13 | 0.027034 | 0.029593 | 0.032407 | 0.035501 | 0.038904 | 0.042648 | 0.046766 | 0.051299 | 0.056287 | 0.061778 | 0.067824 | 0.074482 | 0.081815 | 0.089892 | 0.098791 | 0.10667 | 0.10667 | 0.10667 | 0.10667 | 0.10667 | 0.061647 | 0.062098 | 0.062686 | 0.063078 | 0.062686 | 0.06249 | 0.063078 | 0.063922 | 0.063529 | 0.063529 | 0.063529 | 0.063529 | 0.063529 | 0.063529 | 0.063529 | 0.063529 | 0.063529 | 0.063529 | 0.063529 | 0.063529 | 2199.9659 | 344328.4206 | 0.0034836 | 316122.2119 | 179121.8821 | 121.6943 | 19107.6971 | 346528.3865 | 19229.3914 | 327298.9951 | 148177.1129 | TRUE
| 60424282 | HTN034 | HTN | 22KV | 4839.31 | 50 | 38280.733 | 1.961% | Three phase | 97.13 | 0.040197 | 0.044002 | 0.048186 | 0.052787 | 0.057847 | 0.063413 | 0.069537 | 0.076276 | 0.083693 | 0.091858 | 0.10085 | 0.11075 | 0.12165 | 0.13366 | 0.14689 | 0.15861 | 0.15861 | 0.15861 | 0.15861 | 0.15861 | 0.061647 | 0.062098 | 0.062686 | 0.063078 | 0.062686 | 0.06249 | 0.063078 | 0.063922 | 0.063529 | 0.063529 | 0.063529 | 0.063529 | 0.063529 | 0.063529 | 0.063529 | 0.063529 | 0.063529 | 0.063529 | 0.063529 | 0.063529 | 3271.1297 | 761266.135 | 0.0051798 | 470042.1803 | 266336.3624 | 180.9472 | 42244.6766 | 764537.2648 | 42425.6238 | 722111.641 | 455775.2785 | TRUE
| 60424292 | HTN034 | HTN | 22KV | 444.12 | 50 | 38280.733 | 1.961% | Covered | 390 | 0.0055038 | 0.0059239 | 0.0063775 | 0.0068671 | 0.0073957 | 0.0079665 | 0.008583 | 0.0092488 | 0.0099679 | 0.010745 | 0.011584 | 0.012491 | 0.013471 | 0.01453 | 0.014556 | 0.014556 | 0.014556 | 0.014556 | 0.014556 | 0.014556 | 0.061647 | 0.062098 | 0.062686 | 0.063078 | 0.062686 | 0.06249 | 0.063078 | 0.063922 | 0.063529 | 0.063529 | 0.063529 | 0.063529 | 0.063529 | 0.063529 | 0.063529 | 0.063529 | 0.063529 | 0.063529 | 0.063529 | 0.063529 | 359.012 | 30808.7966 | 0.00047537 | 173206.8 | 98142.8284 | 16.6061 | 1428.6208 | 31167.8085 | 1445.227 | 29722.5815 | -68420.2469 | FALSE
| 60424306 | HTN034 | HTN | 22KV | 1835.68 | 50 | 38280.733 | 1.961% | Three phase | 97.13 | 0.017285 | 0.0189 | 0.020673 | 0.022619 | 0.024757 | 0.027105 | 0.029684 | 0.032518 | 0.035633 | 0.039057 | 0.04282 | 0.046958 | 0.051508 | 0.056512 | 0.060164 | 0.060164 | 0.060164 | 0.060164 | 0.060164 | 0.060164 | 0.061647 | 0.062098 | 0.062686 | 0.063078 | 0.062686 | 0.06249 | 0.063078 | 0.063922 | 0.063529 | 0.063529 | 0.063529 | 0.063529 | 0.063529 | 0.063529 | 0.063529 | 0.063529 | 0.063529 | 0.063529 | 0.063529 | 0.063529 | 1340.5627 | 118360.8505 | 0.0019649 | 178299.5984 | 101028.5214 | 68.6381 | 6078.5369 | 119701.4132 | 6147.175 | 113554.2382 | 12525.7168 | TRUE
| 60424317 | HTN034 | HTN | 22KV | 4494.86 | 50 | 38280.733 | 1.961% | Single phase | 44.74 | 0.036021 | 0.03941 | 0.043133 | 0.047224 | 0.051722 | 0.056666 | 0.062104 | 0.068085 | 0.074664 | 0.081902 | 0.089868 | 0.098636 | 0.10829 | 0.11891 | 0.13061 | 0.1435 | 0.14732 | 0.14732 | 0.14732 | 0.14732 | 0.061647 | 0.062098 | 0.062686 | 0.063078 | 0.062686 | 0.06249 | 0.063078 | 0.063922 | 0.063529 | 0.063529 | 0.063529 | 0.063529 | 0.063529 | 0.063529 | 0.063529 | 0.063529 | 0.063529 | 0.063529 | 0.063529 | 0.063529 | 2951.506 | 293863.6731 | 0.0048112 | 201100.0364 | 113947.7571 | 168.0679 | 16787.2683 | 296815.1791 | 16955.3362 | 279859.8429 | 165912.0858 | TRUE
| 60424330 | HTN034 | HTN | 22KV | 299.43 | 50 | 38280.733 | 1.961% | Covered | 390 | 0.0034048 | 0.003676 | 0.0039697 | 0.0042878 | 0.0046324 | 0.0050058 | 0.0054103 | 0.0058487 | 0.0063239 | 0.0068389 | 0.0073973 | 0.0080026 | 0.008659 | 0.0093707 | 0.0098137 | 0.0098137 | 0.0098137 | 0.0098137 | 0.0098137 | 0.0098137 | 0.061647 | 0.062098 | 0.062686 | 0.063078 | 0.062686 | 0.06249 | 0.063078 | 0.063922 | 0.063529 | 0.063529 | 0.063529 | 0.063529 | 0.063529 | 0.063529 | 0.063529 | 0.063529 | 0.063529 | 0.063529 | 0.063529 | 0.063529 | 232.1177 | 13427.7616 | 0.0003205 | 116777.7 | 66168.8443 | 11.196 | 649.392 | 13659.8793 | 660.588 | 12999.2912 | -53169.553 | FALSE
| 60424342 | HTN034 | HTN | 22KV | 1484.14 | 50 | 38280.733 | 1.961% | Three phase | 97.13 | 0.018547 | 0.020048 | 0.021675 | 0.023439 | 0.025352 | 0.027427 | 0.029678 | 0.03212 | 0.034769 | 0.037644 | 0.040764 | 0.04415 | 0.047826 | 0.048642 | 0.048642 | 0.048642 | 0.048642 | 0.048642 | 0.048642 | 0.048642 | 0.061647 | 0.062098 | 0.062686 | 0.063078 | 0.062686 | 0.06249 | 0.063078 | 0.063922 | 0.063529 | 0.063529 | 0.063529 | 0.063529 | 0.063529 | 0.063529 | 0.063529 | 0.063529 | 0.063529 | 0.063529 | 0.063529 | 0.063529 | 1227.3225 | 87655.333 | 0.0015886 | 144154.5182 | 81681.1589 | 55.4937 | 3973.3319 | 88882.6555 | 4028.8256 | 84853.83 | 3172.6711 | TRUE
| 60424356 | HTN034 | HTN | 22KV | 135.54 | 50 | 38280.733 | 1.961% | Covered | 390 | 0.0012763 | 0.0013955 | 0.0015264 | 0.0016701 | 0.0018279 | 0.0020013 | 0.0021918 | 0.002401 | 0.002631 | 0.0028838 | 0.0031617 | 0.0034672 | 0.0038032 | 0.0041727 | 0.0044423 | 0.0044423 | 0.0044423 | 0.0044423 | 0.0044423 | 0.0044423 | 0.061647 | 0.062098 | 0.062686 | 0.063078 | 0.062686 | 0.06249 | 0.063078 | 0.063922 | 0.063529 | 0.063529 | 0.063529 | 0.063529 | 0.063529 | 0.063529 | 0.063529 | 0.063529 | 0.063529 | 0.063529 | 0.063529 | 0.063529 | 98.9823 | 2590.9576 | 0.00014508 | 52860.6 | 29951.9926 | 5.068 | 133.0612 | 2689.9399 | 138.1291 | 2551.8108 | -27400.1819 | FALSE
| 60424418 | HTN034 | HTN | 22KV | 163.16 | 50 | 38280.733 | 1.961% | Three phase | 97.13 | 0.0013552 | 0.0014836 | 0.0016246 | 0.0017797 | 0.0019503 | 0.002138 | 0.0023445 | 0.0025717 | 0.0028218 | 0.0030971 | 0.0034002 | 0.0037339 | 0.0041015 | 0.0045064 | 0.0049525 | 0.0053475 | 0.0053475 | 0.0053475 | 0.0053475 | 0.0053475 | 0.061647 | 0.062098 | 0.062686 | 0.063078 | 0.062686 | 0.06249 | 0.063078 | 0.063922 | 0.063529 | 0.063529 | 0.063529 | 0.063529 | 0.063529 | 0.063529 | 0.063529 | 0.063529 | 0.063529 | 0.063529 | 0.063529 | 0.063529 | 110.2879 | 865.3604 | 0.00017464 | 15847.7308 | 8979.677 | 6.1007 | 48.0211 | 975.6483 | 54.1219 | 921.5265 | -8058.1506 | FALSE
| 60424421 | HTN034 | HTN | 22KV | 1095.71 | 50 | 38280.733 | 1.961% | Single phase | 44.74 | 0.013706 | 0.015126 | 0.016699 | 0.018442 | 0.020374 | 0.022515 | 0.024889 | 0.027522 | 0.030442 | 0.033681 | 0.035912 | 0.035912 | 0.035912 | 0.035912 | 0.035912 | 0.035912 | 0.035912 | 0.035912 | 0.035912 | 0.035912 | 0.061647 | 0.062098 | 0.062686 | 0.063078 | 0.062686 | 0.06249 | 0.063078 | 0.063922 | 0.063529 | 0.063529 | 0.063529 | 0.063529 | 0.063529 | 0.063529 | 0.063529 | 0.063529 | 0.063529 | 0.063529 | 0.063529 | 0.063529 | 966.9194 | 23482.2641 | 0.0011728 | 49022.0654 | 27776.9935 | 40.9698 | 997.5598 | 24449.1835 | 1038.5296 | 23410.6538 | -4366.3396 | FALSE
| 60424427 | HTN034 | HTN | 22KV | 3912.43 | 50 | 38280.733 | 1.961% | Single phase | 44.74 | 0.028053 | 0.030685 | 0.033578 | 0.036756 | 0.040251 | 0.044093 | 0.048318 | 0.052966 | 0.058079 | 0.063704 | 0.069896 | 0.076711 | 0.084214 | 0.092475 | 0.10157 | 0.11159 | 0.12263 | 0.12823 | 0.12823 | 0.12823 | 0.061647 | 0.062098 | 0.062686 | 0.063078 | 0.062686 | 0.06249 | 0.063078 | 0.063922 | 0.063529 | 0.063529 | 0.063529 | 0.063529 | 0.063529 | 0.063529 | 0.063529 | 0.063529 | 0.063529 | 0.063529 | 0.063529 | 0.063529 | 2359.7749 | 204486.5519 | 0.0041877 | 175042.1182 | 99182.7606 | 146.2902 | 12718.6453 | 206846.3267 | 12864.9354 | 193981.3913 | 94798.6307 | TRUE
| 60424441 | HTN034 | HTN | 22KV | 54.69 | 50 | 38280.733 | 1.961% | Three phase | 97.13 | 0.00045427 | 0.00049728 | 0.00054456 | 0.00059656 | 0.00065374 | 0.00071664 | 0.00078585 | 0.00086201 | 0.00094583 | 0.0010381 | 0.0011397 | 0.0012516 | 0.0013748 | 0.0015105 | 0.0016601 | 0.0017925 | 0.0017925 | 0.0017925 | 0.0017925 | 0.0017925 | 0.061647 | 0.062098 | 0.062686 | 0.063078 | 0.062686 | 0.06249 | 0.063078 | 0.063922 | 0.063529 | 0.063529 | 0.063529 | 0.063529 | 0.063529 | 0.063529 | 0.063529 | 0.063529 | 0.063529 | 0.063529 | 0.063529 | 0.063529 | 36.9677 | 97.2267 | 5.8538e-05 | 5312.0397 | 3009.9199 | 2.0449 | 5.3954 | 134.1944 | 7.4403 | 126.7541 | -2883.1659 | FALSE
| 60424466 | HTN034 | HTN | 22KV | 459.75 | 50 | 38280.733 | 1.961% | Single phase | 44.74 | 0.0041513 | 0.0045232 | 0.0049299 | 0.0053749 | 0.0058618 | 0.0063946 | 0.0069778 | 0.0076163 | 0.0083155 | 0.009081 | 0.0099196 | 0.010838 | 0.011844 | 0.012947 | 0.014155 | 0.015068 | 0.015068 | 0.015068 | 0.015068 | 0.015068 | 0.061647 | 0.062098 | 0.062686 | 0.063078 | 0.062686 | 0.06249 | 0.063078 | 0.063922 | 0.063529 | 0.063529 | 0.063529 | 0.063529 | 0.063529 | 0.063529 | 0.063529 | 0.063529 | 0.063529 | 0.063529 | 0.063529 | 0.063529 | 320.2659 | 3262.086 | 0.0004921 | 20569.215 | 11654.9751 | 17.1906 | 175.627 | 3582.3519 | 192.8175 | 3389.5343 | -8265.4407 | FALSE
| 60424484 | HTN034 | HTN | 22KV | 4170.01 | 50 | 38280.733 | 1.961% | Three phase | 97.13 | 0.034637 | 0.037917 | 0.041522 | 0.045486 | 0.049847 | 0.054643 | 0.05992 | 0.065727 | 0.072118 | 0.079154 | 0.0869 | 0.095431 | 0.10483 | 0.11517 | 0.12658 | 0.13667 | 0.13667 | 0.13667 | 0.13667 | 0.13667 | 0.061647 | 0.062098 | 0.062686 | 0.063078 | 0.062686 | 0.06249 | 0.063078 | 0.063922 | 0.063529 | 0.063529 | 0.063529 | 0.063529 | 0.063529 | 0.063529 | 0.063529 | 0.063529 | 0.063529 | 0.063529 | 0.063529 | 0.063529 | 2818.7166 | 565254.2245 | 0.0044634 | 405033.0713 | 229500.7542 | 155.9214 | 31367.4559 | 568072.9412 | 31523.3772 | 536549.564 | 307048.8098 | TRUE
| 60424485 | HTN034 | HTN | 22KV | 1944.48 | 50 | 38280.733 | 1.961% | Three phase | 97.13 | 0.018158 | 0.019556 | 0.021066 | 0.022699 | 0.024463 | 0.02637 | 0.028432 | 0.030661 | 0.033072 | 0.035679 | 0.038499 | 0.04155 | 0.04485 | 0.048421 | 0.052285 | 0.056466 | 0.060991 | 0.06373 | 0.06373 | 0.06373 | 0.061647 | 0.062098 | 0.062686 | 0.063078 | 0.062686 | 0.06249 | 0.063078 | 0.063922 | 0.063529 | 0.063529 | 0.063529 | 0.063529 | 0.063529 | 0.063529 | 0.063529 | 0.063529 | 0.063529 | 0.063529 | 0.063529 | 0.063529 | 1285.4692 | 120249.2534 | 0.0020813 | 188867.3424 | 107016.4404 | 72.7063 | 6820.4348 | 121534.7226 | 6893.1411 | 114641.5815 | 7625.1411 | TRUE
| 60424486 | HTN034 | HTN | 22KV | 485.76 | 50 | 38280.733 | 1.961% | Covered | 390 | 0.0045739 | 0.0050013 | 0.0054704 | 0.0059855 | 0.0065512 | 0.0071725 | 0.0078551 | 0.0086051 | 0.0094293 | 0.010335 | 0.011331 | 0.012426 | 0.01363 | 0.014954 | 0.015921 | 0.015921 | 0.015921 | 0.015921 | 0.015921 | 0.015921 | 0.061647 | 0.062098 | 0.062686 | 0.063078 | 0.062686 | 0.06249 | 0.063078 | 0.063922 | 0.063529 | 0.063529 | 0.063529 | 0.063529 | 0.063529 | 0.063529 | 0.063529 | 0.063529 | 0.063529 | 0.063529 | 0.063529 | 0.063529 | 354.7414 | 33278.8908 | 0.00051994 | 189446.4 | 107344.5473 | 18.1631 | 1709.0699 | 33633.6322 | 1727.233 | 31906.3992 | -75438.1481 | FALSE
| 60424488 | HTN034 | HTN | 22KV | 3414.89 | 50 | 38280.733 | 1.961% | Three phase | 97.13 | 0.031018 | 0.033897 | 0.037056 | 0.040524 | 0.044329 | 0.048507 | 0.053095 | 0.058133 | 0.063668 | 0.069747 | 0.076427 | 0.083768 | 0.091837 | 0.10071 | 0.11046 | 0.11192 | 0.11192 | 0.11192 | 0.11192 | 0.11192 | 0.061647 | 0.062098 | 0.062686 | 0.063078 | 0.062686 | 0.06249 | 0.063078 | 0.063922 | 0.063529 | 0.063529 | 0.063529 | 0.063529 | 0.063529 | 0.063529 | 0.063529 | 0.063529 | 0.063529 | 0.063529 | 0.063529 | 0.063529 | 2429.5942 | 399040.9251 | 0.0036552 | 331688.2657 | 187941.9547 | 127.6866 | 21035.7761 | 401470.5193 | 21163.4627 | 380307.0566 | 192365.1019 | TRUE
| 60424490 | HTN034 | HTN | 22KV | 1533.82 | 50 | 38280.733 | 1.961% | Single phase | 44.74 | 0.017441 | 0.01883 | 0.020335 | 0.021964 | 0.023729 | 0.025642 | 0.027714 | 0.02996 | 0.032394 | 0.035032 | 0.037892 | 0.040993 | 0.044355 | 0.048001 | 0.050271 | 0.050271 | 0.050271 | 0.050271 | 0.050271 | 0.050271 | 0.061647 | 0.062098 | 0.062686 | 0.063078 | 0.062686 | 0.06249 | 0.063078 | 0.063922 | 0.063529 | 0.063529 | 0.063529 | 0.063529 | 0.063529 | 0.063529 | 0.063529 | 0.063529 | 0.063529 | 0.063529 | 0.063529 | 0.063529 | 1189.0149 | 40419.7075 | 0.0016418 | 68623.1068 | 38883.3799 | 57.3513 | 1954.7737 | 41608.7225 | 2012.1249 | 39596.5975 | 713.2176 | TRUE
| 60424494 | HTN034 | HTN | 22KV | 207.65 | 50 | 38280.733 | 1.961% | Covered | 390 | 0.0019493 | 0.0021282 | 0.0023243 | 0.0025392 | 0.0027748 | 0.0030332 | 0.0033166 | 0.0036276 | 0.0039687 | 0.004343 | 0.0047539 | 0.0052048 | 0.0056999 | 0.0062435 | 0.0068057 | 0.0068057 | 0.0068057 | 0.0068057 | 0.0068057 | 0.0068057 | 0.061647 | 0.062098 | 0.062686 | 0.063078 | 0.062686 | 0.06249 | 0.063078 | 0.063922 | 0.063529 | 0.063529 | 0.063529 | 0.063529 | 0.063529 | 0.063529 | 0.063529 | 0.063529 | 0.063529 | 0.063529 | 0.063529 | 0.063529 | 150.2411 | 6025.0461 | 0.00022226 | 80983.5 | 45887.0538 | 7.7643 | 312.3059 | 6175.2871 | 320.0702 | 5855.217 | -40031.8368 | FALSE
| 60424504 | HTN034 | HTN | 22KV | 23.74 | 50 | 38280.733 | 1.961% | Three phase | 97.13 | 0.00019719 | 0.00021586 | 0.00023639 | 0.00025896 | 0.00028378 | 0.00031108 | 0.00034113 | 0.00037418 | 0.00041057 | 0.00045063 | 0.00049473 | 0.00054329 | 0.00059678 | 0.00065569 | 0.0007206 | 0.00077807 | 0.00077807 | 0.00077807 | 0.00077807 | 0.00077807 | 0.061647 | 0.062098 | 0.062686 | 0.063078 | 0.062686 | 0.06249 | 0.063078 | 0.063922 | 0.063529 | 0.063529 | 0.063529 | 0.063529 | 0.063529 | 0.063529 | 0.063529 | 0.063529 | 0.063529 | 0.063529 | 0.063529 | 0.063529 | 16.047 | 18.3202 | 2.5411e-05 | 2305.8662 | 1306.5551 | 0.88767 | 1.0166 | 34.3673 | 1.9043 | 32.463 | -1274.0921 | FALSE
| 60424511 | HTN034 | HTN | 22KV | 2338.16 | 50 | 38280.733 | 1.961% | Three phase | 97.13 | 0.022016 | 0.024073 | 0.026331 | 0.028811 | 0.031533 | 0.034524 | 0.03781 | 0.04142 | 0.045387 | 0.049748 | 0.054541 | 0.059812 | 0.065607 | 0.071981 | 0.076633 | 0.076633 | 0.076633 | 0.076633 | 0.076633 | 0.076633 | 0.061647 | 0.062098 | 0.062686 | 0.063078 | 0.062686 | 0.06249 | 0.063078 | 0.063922 | 0.063529 | 0.063529 | 0.063529 | 0.063529 | 0.063529 | 0.063529 | 0.063529 | 0.063529 | 0.063529 | 0.063529 | 0.063529 | 0.063529 | 1707.5145 | 192027.1241 | 0.0025027 | 227105.4808 | 128683.0208 | 87.4264 | 9861.7402 | 193734.6385 | 9949.1666 | 183785.472 | 55102.4512 | TRUE
| 60424517 | HTN034 | HTN | 22KV | 39.52 | 50 | 38280.733 | 1.961% | Covered | 390 | 0.000371 | 0.00040504 | 0.00044235 | 0.00048326 | 0.0005281 | 0.00057728 | 0.00063123 | 0.0006904 | 0.00075532 | 0.00082657 | 0.00090476 | 0.00099059 | 0.0010848 | 0.0011883 | 0.0012953 | 0.0012953 | 0.0012953 | 0.0012953 | 0.0012953 | 0.0012953 | 0.061647 | 0.062098 | 0.062686 | 0.063078 | 0.062686 | 0.06249 | 0.063078 | 0.063922 | 0.063529 | 0.063529 | 0.063529 | 0.063529 | 0.063529 | 0.063529 | 0.063529 | 0.063529 | 0.063529 | 0.063529 | 0.063529 | 0.063529 | 28.5939 | 218.238 | 4.2301e-05 | 15412.8 | 8733.2356 | 1.4777 | 11.3123 | 246.8319 | 12.79 | 234.0419 | -8499.1936 | FALSE
| 60424524 | HTN034 | HTN | 22KV | 214.81 | 50 | 38280.733 | 1.961% | Single phase | 44.74 | 0.002662 | 0.0028653 | 0.0030846 | 0.0033214 | 0.0035771 | 0.0038532 | 0.0041514 | 0.0044734 | 0.0048212 | 0.005197 | 0.005603 | 0.0060416 | 0.0065156 | 0.0070278 | 0.0070403 | 0.0070403 | 0.0070403 | 0.0070403 | 0.0070403 | 0.0070403 | 0.061647 | 0.062098 | 0.062686 | 0.063078 | 0.062686 | 0.06249 | 0.063078 | 0.063922 | 0.063529 | 0.063529 | 0.063529 | 0.063529 | 0.063529 | 0.063529 | 0.063529 | 0.063529 | 0.063529 | 0.063529 | 0.063529 | 0.063529 | 173.6453 | 826.8266 | 0.00022993 | 9610.5994 | 5445.5796 | 8.032 | 38.3404 | 1000.4719 | 46.3724 | 954.0995 | -4491.48 | FALSE
| 60424549 | HTN034 | HTN | 22KV | 7797.36 | 50 | 38280.733 | 1.961% | Three phase | 97.13 | 0.072813 | 0.078419 | 0.084476 | 0.091022 | 0.098096 | 0.10574 | 0.11401 | 0.12295 | 0.13262 | 0.14307 | 0.15438 | 0.16661 | 0.17985 | 0.19417 | 0.20966 | 0.22643 | 0.24457 | 0.25556 | 0.25556 | 0.25556 | 0.061647 | 0.062098 | 0.062686 | 0.063078 | 0.062686 | 0.06249 | 0.063078 | 0.063922 | 0.063529 | 0.063529 | 0.063529 | 0.063529 | 0.063529 | 0.063529 | 0.063529 | 0.063529 | 0.063529 | 0.063529 | 0.063529 | 0.063529 | 5154.7284 | 1933617.6386 | 0.008346 | 757357.5768 | 429135.6617 | 291.5521 | 109673.1391 | 1938772.367 | 109964.6912 | 1828807.6758 | 1399672.0141 | TRUE
| 60424550 | HTN034 | HTN | 22KV | 1606.23 | 50 | 38280.733 | 1.961% | Three phase | 97.13 | 0.015079 | 0.016462 | 0.017979 | 0.019641 | 0.021464 | 0.023463 | 0.025655 | 0.02806 | 0.030699 | 0.033595 | 0.036773 | 0.040261 | 0.044091 | 0.048295 | 0.052644 | 0.052644 | 0.052644 | 0.052644 | 0.052644 | 0.052644 | 0.061647 | 0.062098 | 0.062686 | 0.063078 | 0.062686 | 0.06249 | 0.063078 | 0.063922 | 0.063529 | 0.063529 | 0.063529 | 0.063529 | 0.063529 | 0.063529 | 0.063529 | 0.063529 | 0.063529 | 0.063529 | 0.063529 | 0.063529 | 1162.1562 | 89784.3719 | 0.0017193 | 156013.1199 | 88400.5066 | 60.0587 | 4653.9377 | 90946.5281 | 4713.9965 | 86232.5316 | -2167.9749 | FALSE
| 60424558 | HTN034 | HTN | 22KV | 1904.45 | 50 | 38280.733 | 1.961% | Three phase | 97.13 | 0.017639 | 0.019101 | 0.02069 | 0.022418 | 0.024296 | 0.026338 | 0.028558 | 0.030973 | 0.0336 | 0.036458 | 0.039567 | 0.04295 | 0.046631 | 0.050639 | 0.055001 | 0.059749 | 0.062418 | 0.062418 | 0.062418 | 0.062418 | 0.061647 | 0.062098 | 0.062686 | 0.063078 | 0.062686 | 0.06249 | 0.063078 | 0.063922 | 0.063529 | 0.063529 | 0.063529 | 0.063529 | 0.063529 | 0.063529 | 0.063529 | 0.063529 | 0.063529 | 0.063529 | 0.063529 | 0.063529 | 1300.4654 | 119134.8942 | 0.0020385 | 184979.2285 | 104813.3485 | 71.2095 | 6542.5079 | 120435.3596 | 6613.7174 | 113821.6422 | 9008.2937 | TRUE
| 60424561 | HTN034 | HTN | 22KV | 867.27 | 50 | 38280.733 | 1.961% | Three phase | 97.13 | 0.0081416 | 0.0088887 | 0.0097075 | 0.010605 | 0.011589 | 0.012669 | 0.013852 | 0.015151 | 0.016576 | 0.018139 | 0.019855 | 0.021739 | 0.023806 | 0.026077 | 0.028425 | 0.028425 | 0.028425 | 0.028425 | 0.028425 | 0.028425 | 0.061647 | 0.062098 | 0.062686 | 0.063078 | 0.062686 | 0.06249 | 0.063078 | 0.063922 | 0.063529 | 0.063529 | 0.063529 | 0.063529 | 0.063529 | 0.063529 | 0.063529 | 0.063529 | 0.063529 | 0.063529 | 0.063529 | 0.063529 | 627.4962 | 26175.4364 | 0.0009283 | 84237.9351 | 47731.0892 | 32.4282 | 1356.7935 | 26802.9325 | 1389.2217 | 25413.7109 | -22317.3783 | FALSE
| 60424568 | HTN034 | HTN | 22KV | 4493.7 | 50 | 38280.733 | 1.961% | Single phase | 44.74 | 0.055689 | 0.05994 | 0.064529 | 0.069483 | 0.074831 | 0.080607 | 0.086844 | 0.093581 | 0.10086 | 0.10872 | 0.11721 | 0.12639 | 0.1363 | 0.14702 | 0.14728 | 0.14728 | 0.14728 | 0.14728 | 0.14728 | 0.14728 | 0.061647 | 0.062098 | 0.062686 | 0.063078 | 0.062686 | 0.06249 | 0.063078 | 0.063922 | 0.063529 | 0.063529 | 0.063529 | 0.063529 | 0.063529 | 0.063529 | 0.063529 | 0.063529 | 0.063529 | 0.063529 | 0.063529 | 0.063529 | 3632.5591 | 361837.518 | 0.0048099 | 201048.138 | 113918.3503 | 168.0245 | 16778.6048 | 365470.0771 | 16946.6293 | 348523.4478 | 234605.0975 | TRUE
| 60424572 | HTN034 | HTN | 22KV | 612.3 | 50 | 38280.733 | 1.961% | Covered | 390 | 0.0031108 | 0.0033443 | 0.0035965 | 0.0038688 | 0.0041629 | 0.0044806 | 0.0048239 | 0.0051949 | 0.0055958 | 0.0060292 | 0.0064976 | 0.0070042 | 0.0075519 | 0.0081443 | 0.008785 | 0.0094782 | 0.010228 | 0.01104 | 0.011918 | 0.012868 | 0.061647 | 0.062098 | 0.062686 | 0.063078 | 0.062686 | 0.06249 | 0.063078 | 0.063922 | 0.063529 | 0.063529 | 0.063529 | 0.063529 | 0.063529 | 0.063529 | 0.063529 | 0.063529 | 0.063529 | 0.063529 | 0.063529 | 0.063529 | 221.7784 | 26229.7829 | 0.00065539 | 238797 | 135307.6958 | 22.8946 | 2715.4689 | 26451.5613 | 2738.3635 | 23713.1978 | -111594.498 | FALSE
| 60424600 | HTN034 | HTN | 22KV | 1422.71 | 50 | 38280.733 | 1.961% | Three phase | 97.13 | 0.012923 | 0.014122 | 0.015438 | 0.016883 | 0.018468 | 0.020209 | 0.02212 | 0.02422 | 0.026525 | 0.029058 | 0.031841 | 0.0349 | 0.038261 | 0.041956 | 0.046018 | 0.046629 | 0.046629 | 0.046629 | 0.046629 | 0.046629 | 0.061647 | 0.062098 | 0.062686 | 0.063078 | 0.062686 | 0.06249 | 0.063078 | 0.063922 | 0.063529 | 0.063529 | 0.063529 | 0.063529 | 0.063529 | 0.063529 | 0.063529 | 0.063529 | 0.063529 | 0.063529 | 0.063529 | 0.063529 | 1012.2165 | 69262.2777 | 0.0015228 | 138187.8223 | 78300.2962 | 53.1967 | 3651.2189 | 70274.4942 | 3704.4156 | 66570.0786 | -11730.2176 | FALSE
| 60424649 | HTN034 | HTN | 22KV | 787.71 | 50 | 38280.733 | 1.961% | Three phase | 97.13 | 0.0065429 | 0.0071624 | 0.0078435 | 0.0085923 | 0.009416 | 0.010322 | 0.011319 | 0.012416 | 0.013623 | 0.014952 | 0.016415 | 0.018027 | 0.019801 | 0.021756 | 0.02391 | 0.025817 | 0.025817 | 0.025817 | 0.025817 | 0.025817 | 0.061647 | 0.062098 | 0.062686 | 0.063078 | 0.062686 | 0.06249 | 0.063078 | 0.063922 | 0.063529 | 0.063529 | 0.063529 | 0.063529 | 0.063529 | 0.063529 | 0.063529 | 0.063529 | 0.063529 | 0.063529 | 0.063529 | 0.063529 | 532.4523 | 20169.8348 | 0.00084314 | 76510.2723 | 43352.4234 | 29.4534 | 1119.2776 | 20702.2871 | 1148.731 | 19553.5561 | -23798.8673 | FALSE
| 60424654 | HTN034 | HTN | 22KV | 1155.84 | 50 | 38280.733 | 1.961% | Three phase | 97.13 | 0.0096007 | 0.01051 | 0.011509 | 0.012608 | 0.013816 | 0.015146 | 0.016609 | 0.018218 | 0.01999 | 0.02194 | 0.024087 | 0.026451 | 0.029056 | 0.031924 | 0.035084 | 0.037882 | 0.037882 | 0.037882 | 0.037882 | 0.037882 | 0.061647 | 0.062098 | 0.062686 | 0.063078 | 0.062686 | 0.06249 | 0.063078 | 0.063922 | 0.063529 | 0.063529 | 0.063529 | 0.063529 | 0.063529 | 0.063529 | 0.063529 | 0.063529 | 0.063529 | 0.063529 | 0.063529 | 0.063529 | 781.2896 | 43427.5235 | 0.0012372 | 112266.7392 | 63612.8335 | 43.2182 | 2409.9084 | 44208.8131 | 2453.1266 | 41755.6865 | -21857.147 | FALSE
| 60424683 | HTN034 | HTN | 22KV | 607.37 | 50 | 38280.733 | 1.961% | Three phase | 97.13 | 0.0069065 | 0.0074565 | 0.0080522 | 0.0086975 | 0.0093965 | 0.010154 | 0.010974 | 0.011864 | 0.012827 | 0.013872 | 0.015005 | 0.016233 | 0.017564 | 0.019008 | 0.019906 | 0.019906 | 0.019906 | 0.019906 | 0.019906 | 0.019906 | 0.061647 | 0.062098 | 0.062686 | 0.063078 | 0.062686 | 0.06249 | 0.063078 | 0.063922 | 0.063529 | 0.063529 | 0.063529 | 0.063529 | 0.063529 | 0.063529 | 0.063529 | 0.063529 | 0.063529 | 0.063529 | 0.063529 | 0.063529 | 470.8323 | 13759.6839 | 0.00065011 | 58993.8481 | 33427.2275 | 22.7102 | 665.4444 | 14230.5162 | 688.1546 | 13542.3615 | -19884.866 | FALSE
| 60424684 | HTN034 | HTN | 22KV | 96.51 | 50 | 38280.733 | 1.961% | Three phase | 97.13 | 0.0010974 | 0.0011848 | 0.0012795 | 0.001382 | 0.0014931 | 0.0016134 | 0.0017438 | 0.0018851 | 0.0020383 | 0.0022043 | 0.0023842 | 0.0025793 | 0.0027909 | 0.0030203 | 0.0031631 | 0.0031631 | 0.0031631 | 0.0031631 | 0.0031631 | 0.0031631 | 0.061647 | 0.062098 | 0.062686 | 0.063078 | 0.062686 | 0.06249 | 0.063078 | 0.063922 | 0.063529 | 0.063529 | 0.063529 | 0.063529 | 0.063529 | 0.063529 | 0.063529 | 0.063529 | 0.063529 | 0.063529 | 0.063529 | 0.063529 | 74.8144 | 347.4133 | 0.0001033 | 9374.0163 | 5311.5263 | 3.6086 | 16.8016 | 422.2277 | 20.4102 | 401.8175 | -4909.7088 | FALSE
| 60424693 | HTN034 | HTN | 22KV | 686.37 | 50 | 38280.733 | 1.961% | Three phase | 97.13 | 0.0057012 | 0.006241 | 0.0068344 | 0.0074869 | 0.0082046 | 0.008994 | 0.0098626 | 0.010818 | 0.01187 | 0.013028 | 0.014304 | 0.015708 | 0.017254 | 0.018957 | 0.020834 | 0.022496 | 0.022496 | 0.022496 | 0.022496 | 0.022496 | 0.061647 | 0.062098 | 0.062686 | 0.063078 | 0.062686 | 0.06249 | 0.063078 | 0.063922 | 0.063529 | 0.063529 | 0.063529 | 0.063529 | 0.063529 | 0.063529 | 0.063529 | 0.063529 | 0.063529 | 0.063529 | 0.063529 | 0.063529 | 463.9515 | 15313.9142 | 0.00073467 | 66667.1181 | 37775.0731 | 25.6641 | 849.8097 | 15777.8658 | 875.4739 | 14902.3919 | -22872.6812 | FALSE
| 60424695 | HTN034 | HTN | 22KV | 1478.89 | 50 | 38280.733 | 1.961% | Single phase | 44.74 | 0.013354 | 0.01455 | 0.015858 | 0.01729 | 0.018856 | 0.02057 | 0.022446 | 0.0245 | 0.026749 | 0.029211 | 0.031908 | 0.034863 | 0.0381 | 0.041647 | 0.045534 | 0.04847 | 0.04847 | 0.04847 | 0.04847 | 0.04847 | 0.061647 | 0.062098 | 0.062686 | 0.063078 | 0.062686 | 0.06249 | 0.063078 | 0.063922 | 0.063529 | 0.063529 | 0.063529 | 0.063529 | 0.063529 | 0.063529 | 0.063529 | 0.063529 | 0.063529 | 0.063529 | 0.063529 | 0.063529 | 1030.2078 | 33753.8776 | 0.001583 | 66165.5386 | 37490.867 | 55.2974 | 1817.2699 | 34784.0854 | 1872.5673 | 32911.5181 | -4579.3489 | FALSE
| 60424702 | HTN034 | HTN | 22KV | 1123.14 | 50 | 38280.733 | 1.961% | Covered | 390 | 0.005706 | 0.0061344 | 0.006597 | 0.0070965 | 0.007636 | 0.0082188 | 0.0088485 | 0.009529 | 0.010264 | 0.011059 | 0.011919 | 0.012848 | 0.013852 | 0.014939 | 0.016114 | 0.017386 | 0.018761 | 0.02025 | 0.02186 | 0.023604 | 0.061647 | 0.062098 | 0.062686 | 0.063078 | 0.062686 | 0.06249 | 0.063078 | 0.063922 | 0.063529 | 0.063529 | 0.063529 | 0.063529 | 0.063529 | 0.063529 | 0.063529 | 0.063529 | 0.063529 | 0.063529 | 0.063529 | 0.063529 | 406.8074 | 88253.9122 | 0.0012022 | 438024.6 | 248194.4887 | 41.9955 | 9136.5894 | 88660.7197 | 9178.5849 | 79482.1347 | -168712.354 | FALSE
| 60424707 | HTN034 | HTN | 22KV | 1773.95 | 50 | 38280.733 | 1.961% | Single phase | 44.74 | 0.016653 | 0.018181 | 0.019856 | 0.021692 | 0.023705 | 0.025913 | 0.028334 | 0.03099 | 0.033905 | 0.037102 | 0.040612 | 0.044465 | 0.048694 | 0.053338 | 0.058141 | 0.058141 | 0.058141 | 0.058141 | 0.058141 | 0.058141 | 0.061647 | 0.062098 | 0.062686 | 0.063078 | 0.062686 | 0.06249 | 0.063078 | 0.063922 | 0.063529 | 0.063529 | 0.063529 | 0.063529 | 0.063529 | 0.063529 | 0.063529 | 0.063529 | 0.063529 | 0.063529 | 0.063529 | 0.063529 | 1283.5067 | 50444.1285 | 0.0018988 | 79366.523 | 44970.8386 | 66.33 | 2614.7516 | 51727.6352 | 2681.0816 | 49046.5536 | 4075.715 | TRUE
| 60424708 | HTN034 | HTN | 22KV | 1967.81 | 50 | 38280.733 | 1.961% | Single phase | 44.74 | 0.018473 | 0.020168 | 0.022026 | 0.024063 | 0.026296 | 0.028745 | 0.03143 | 0.034377 | 0.03761 | 0.041157 | 0.04505 | 0.049324 | 0.054016 | 0.059167 | 0.064495 | 0.064495 | 0.064495 | 0.064495 | 0.064495 | 0.064495 | 0.061647 | 0.062098 | 0.062686 | 0.063078 | 0.062686 | 0.06249 | 0.063078 | 0.063922 | 0.063529 | 0.063529 | 0.063529 | 0.063529 | 0.063529 | 0.063529 | 0.063529 | 0.063529 | 0.063529 | 0.063529 | 0.063529 | 0.063529 | 1423.7703 | 62071.7801 | 0.0021063 | 88039.8194 | 49885.3214 | 73.5786 | 3217.4664 | 63495.5504 | 3291.045 | 60204.5054 | 10319.1839 | TRUE
| 60424709 | HTN034 | HTN | 22KV | 13550.88 | 50 | 38280.733 | 1.961% | Single phase | 44.74 | 0.12721 | 0.13888 | 0.15168 | 0.1657 | 0.18108 | 0.19794 | 0.21644 | 0.23673 | 0.25899 | 0.28342 | 0.31023 | 0.33966 | 0.37197 | 0.40744 | 0.44413 | 0.44413 | 0.44413 | 0.44413 | 0.44413 | 0.44413 | 0.061647 | 0.062098 | 0.062686 | 0.063078 | 0.062686 | 0.06249 | 0.063078 | 0.063922 | 0.063529 | 0.063529 | 0.063529 | 0.063529 | 0.063529 | 0.063529 | 0.063529 | 0.063529 | 0.063529 | 0.063529 | 0.063529 | 0.063529 | 9804.4731 | 2943492.0874 | 0.014504 | 606266.3712 | 343524.0213 | 506.6826 | 152574.7589 | 2953296.5605 | 153081.4415 | 2800215.119 | 2456691.0976 | TRUE
| 60424710 | HTN034 | HTN | 22KV | 223.05 | 50 | 38280.733 | 1.961% | Single phase | 44.74 | 0.0020939 | 0.0022861 | 0.0024966 | 0.0027275 | 0.0029806 | 0.0032582 | 0.0035626 | 0.0038966 | 0.004263 | 0.0046651 | 0.0051064 | 0.0055909 | 0.0061227 | 0.0067066 | 0.0073104 | 0.0073104 | 0.0073104 | 0.0073104 | 0.0073104 | 0.0073104 | 0.061647 | 0.062098 | 0.062686 | 0.063078 | 0.062686 | 0.06249 | 0.063078 | 0.063922 | 0.063529 | 0.063529 | 0.063529 | 0.063529 | 0.063529 | 0.063529 | 0.063529 | 0.063529 | 0.063529 | 0.063529 | 0.063529 | 0.063529 | 161.3834 | 797.503 | 0.00023875 | 9979.257 | 5654.4692 | 8.3401 | 41.3383 | 958.8865 | 49.6783 | 909.2081 | -4745.261 | FALSE
| 60424711 | HTN034 | HTN | 22KV | 1925.05 | 50 | 38280.733 | 1.961% | Single phase | 44.74 | 0.018072 | 0.01973 | 0.021547 | 0.02354 | 0.025724 | 0.02812 | 0.030747 | 0.03363 | 0.036792 | 0.040263 | 0.044072 | 0.048252 | 0.052842 | 0.057882 | 0.063093 | 0.063093 | 0.063093 | 0.063093 | 0.063093 | 0.063093 | 0.061647 | 0.062098 | 0.062686 | 0.063078 | 0.062686 | 0.06249 | 0.063078 | 0.063922 | 0.063529 | 0.063529 | 0.063529 | 0.063529 | 0.063529 | 0.063529 | 0.063529 | 0.063529 | 0.063529 | 0.063529 | 0.063529 | 0.063529 | 1392.8321 | 59403.482 | 0.0020605 | 86126.737 | 48801.3264 | 71.9798 | 3079.1562 | 60796.3141 | 3151.136 | 57645.1781 | 8843.8517 | TRUE
| 60424712 | HTN034 | HTN | 22KV | 1512.25 | 50 | 38280.733 | 1.961% | Single phase | 44.74 | 0.014196 | 0.015499 | 0.016927 | 0.018492 | 0.020208 | 0.02209 | 0.024154 | 0.026418 | 0.028903 | 0.031629 | 0.034621 | 0.037905 | 0.041511 | 0.04547 | 0.049564 | 0.049564 | 0.049564 | 0.049564 | 0.049564 | 0.049564 | 0.061647 | 0.062098 | 0.062686 | 0.063078 | 0.062686 | 0.06249 | 0.063078 | 0.063922 | 0.063529 | 0.063529 | 0.063529 | 0.063529 | 0.063529 | 0.063529 | 0.063529 | 0.063529 | 0.063529 | 0.063529 | 0.063529 | 0.063529 | 1094.1588 | 36658.5312 | 0.0016187 | 67658.065 | 38336.5657 | 56.5447 | 1900.1806 | 37752.69 | 1956.7253 | 35795.9647 | -2540.601 | FALSE
| 60424713 | HTN034 | HTN | 22KV | 1046.95 | 50 | 38280.733 | 1.961% | Single phase | 44.74 | 0.0098284 | 0.01073 | 0.011719 | 0.012802 | 0.01399 | 0.015293 | 0.016722 | 0.01829 | 0.02001 | 0.021897 | 0.023969 | 0.026242 | 0.028738 | 0.031479 | 0.034314 | 0.034314 | 0.034314 | 0.034314 | 0.034314 | 0.034314 | 0.061647 | 0.062098 | 0.062686 | 0.063078 | 0.062686 | 0.06249 | 0.063078 | 0.063922 | 0.063529 | 0.063529 | 0.063529 | 0.063529 | 0.063529 | 0.063529 | 0.063529 | 0.063529 | 0.063529 | 0.063529 | 0.063529 | 0.063529 | 757.5001 | 17570.3234 | 0.0011206 | 46840.543 | 26540.8943 | 39.1466 | 910.7508 | 18327.8236 | 949.8975 | 17377.9261 | -9162.9682 | FALSE
| 60424723 | HTN034 | HTN | 22KV | 520.3 | 50 | 38280.733 | 1.961% | Single phase | 44.74 | 0.0064608 | 0.0069611 | 0.0075017 | 0.0080859 | 0.0087173 | 0.0093999 | 0.010138 | 0.010936 | 0.011798 | 0.012731 | 0.01374 | 0.014832 | 0.016012 | 0.017053 | 0.017053 | 0.017053 | 0.017053 | 0.017053 | 0.017053 | 0.017053 | 0.061647 | 0.062098 | 0.062686 | 0.063078 | 0.062686 | 0.06249 | 0.063078 | 0.063922 | 0.063529 | 0.063529 | 0.063529 | 0.063529 | 0.063529 | 0.063529 | 0.063529 | 0.063529 | 0.063529 | 0.063529 | 0.063529 | 0.063529 | 422.9082 | 4877.4673 | 0.00055691 | 23278.222 | 13189.9588 | 19.4546 | 224.9341 | 5300.3755 | 244.3887 | 5055.9867 | -8133.972 | FALSE
| 60424724 | HTN034 | HTN | 22KV | 879.36 | 50 | 38280.733 | 1.961% | Single phase | 44.74 | 0.010919 | 0.011765 | 0.012679 | 0.013666 | 0.014733 | 0.015887 | 0.017134 | 0.018482 | 0.01994 | 0.021517 | 0.023222 | 0.025067 | 0.027062 | 0.028821 | 0.028821 | 0.028821 | 0.028821 | 0.028821 | 0.028821 | 0.028821 | 0.061647 | 0.062098 | 0.062686 | 0.063078 | 0.062686 | 0.06249 | 0.063078 | 0.063922 | 0.063529 | 0.063529 | 0.063529 | 0.063529 | 0.063529 | 0.063529 | 0.063529 | 0.063529 | 0.063529 | 0.063529 | 0.063529 | 0.063529 | 714.7579 | 13932.2138 | 0.00094124 | 39342.5664 | 22292.3739 | 32.8803 | 642.5118 | 14646.9716 | 675.3921 | 13971.5796 | -8320.7943 | FALSE
| 60424725 | HTN034 | HTN | 22KV | 454.83 | 50 | 38280.733 | 1.961% | Covered | 390 | 0.0042827 | 0.0046828 | 0.0051221 | 0.0056044 | 0.006134 | 0.0067158 | 0.0073549 | 0.0080572 | 0.0088289 | 0.0096771 | 0.01061 | 0.011635 | 0.012762 | 0.014002 | 0.014907 | 0.014907 | 0.014907 | 0.014907 | 0.014907 | 0.014907 | 0.061647 | 0.062098 | 0.062686 | 0.063078 | 0.062686 | 0.06249 | 0.063078 | 0.063922 | 0.063529 | 0.063529 | 0.063529 | 0.063529 | 0.063529 | 0.063529 | 0.063529 | 0.063529 | 0.063529 | 0.063529 | 0.063529 | 0.063529 | 332.1538 | 29175.852 | 0.00048684 | 177383.7 | 100509.553 | 17.0066 | 1498.3543 | 29508.0059 | 1515.3609 | 27992.6449 | -72516.908 | FALSE
| 60424742 | HTN034 | HTN | 22KV | 57.37 | 50 | 38280.733 | 1.961% | Covered | 390 | 0.0005402 | 0.00059067 | 0.00064607 | 0.00070691 | 0.00077372 | 0.0008471 | 0.00092771 | 0.0010163 | 0.0011136 | 0.0012206 | 0.0013382 | 0.0014676 | 0.0016098 | 0.0017662 | 0.0018803 | 0.0018803 | 0.0018803 | 0.0018803 | 0.0018803 | 0.0018803 | 0.061647 | 0.062098 | 0.062686 | 0.063078 | 0.062686 | 0.06249 | 0.063078 | 0.063922 | 0.063529 | 0.063529 | 0.063529 | 0.063529 | 0.063529 | 0.063529 | 0.063529 | 0.063529 | 0.063529 | 0.063529 | 0.063529 | 0.063529 | 41.8962 | 464.1892 | 6.1407e-05 | 22374.3 | 12677.7764 | 2.1451 | 23.8389 | 506.0854 | 25.984 | 480.1014 | -12197.675 | FALSE
| 60424746 | HTN034 | HTN | 22KV | 61.68 | 50 | 38280.733 | 1.961% | Covered | 390 | 0.00061433 | 0.00066216 | 0.00071388 | 0.00076982 | 0.00083033 | 0.00089578 | 0.00096659 | 0.0010432 | 0.0011261 | 0.0012159 | 0.001313 | 0.0014182 | 0.001532 | 0.0016553 | 0.0017888 | 0.0019334 | 0.0020215 | 0.0020215 | 0.0020215 | 0.0020215 | 0.061647 | 0.062098 | 0.062686 | 0.063078 | 0.062686 | 0.06249 | 0.063078 | 0.063922 | 0.063529 | 0.063529 | 0.063529 | 0.063529 | 0.063529 | 0.063529 | 0.063529 | 0.063529 | 0.063529 | 0.063529 | 0.063529 | 0.063529 | 43.1317 | 513.9083 | 6.602e-05 | 24055.2 | 13630.2118 | 2.3063 | 27.5553 | 557.04 | 29.8616 | 527.1784 | -13103.0334 | FALSE
| 60424747 | HTN034 | HTN | 22KV | 342.27 | 50 | 38280.733 | 1.961% | Covered | 390 | 0.003409 | 0.0036744 | 0.0039614 | 0.0042718 | 0.0046076 | 0.0049708 | 0.0053637 | 0.0057889 | 0.0062491 | 0.0067471 | 0.0072861 | 0.0078697 | 0.0085015 | 0.0091855 | 0.0099263 | 0.010728 | 0.011218 | 0.011218 | 0.011218 | 0.011218 | 0.061647 | 0.062098 | 0.062686 | 0.063078 | 0.062686 | 0.06249 | 0.063078 | 0.063922 | 0.063529 | 0.063529 | 0.063529 | 0.063529 | 0.063529 | 0.063529 | 0.063529 | 0.063529 | 0.063529 | 0.063529 | 0.063529 | 0.063529 | 239.3431 | 15824.6661 | 0.00036635 | 133485.3 | 75635.7423 | 12.7979 | 848.5042 | 16064.0091 | 861.302 | 15202.7071 | -60433.0353 | FALSE
| 60424759 | HTN034 | HTN | 22KV | 687.11 | 50 | 38280.733 | 1.961% | Three phase | 97.13 | 0.0064503 | 0.0070422 | 0.0076909 | 0.0084021 | 0.0091818 | 0.010037 | 0.010975 | 0.012004 | 0.013132 | 0.014371 | 0.01573 | 0.017223 | 0.018861 | 0.02066 | 0.02252 | 0.02252 | 0.02252 | 0.02252 | 0.02252 | 0.02252 | 0.061647 | 0.062098 | 0.062686 | 0.063078 | 0.062686 | 0.06249 | 0.063078 | 0.063922 | 0.063529 | 0.063529 | 0.063529 | 0.063529 | 0.063529 | 0.063529 | 0.063529 | 0.063529 | 0.063529 | 0.063529 | 0.063529 | 0.063529 | 497.1449 | 16430.0098 | 0.00073546 | 66738.9943 | 37815.7998 | 25.6918 | 851.6431 | 16927.1547 | 877.3349 | 16049.8198 | -21765.98 | FALSE
| 60424770 | HTN034 | HTN | 22KV | 182.49 | 50 | 38280.733 | 1.961% | Covered | 390 | 0.0020751 | 0.0022404 | 0.0024194 | 0.0026132 | 0.0028233 | 0.0030508 | 0.0032974 | 0.0035646 | 0.0038541 | 0.004168 | 0.0045083 | 0.0048773 | 0.0052773 | 0.0057111 | 0.0059811 | 0.0059811 | 0.0059811 | 0.0059811 | 0.0059811 | 0.0059811 | 0.061647 | 0.062098 | 0.062686 | 0.063078 | 0.062686 | 0.06249 | 0.063078 | 0.063922 | 0.063529 | 0.063529 | 0.063529 | 0.063529 | 0.063529 | 0.063529 | 0.063529 | 0.063529 | 0.063529 | 0.063529 | 0.063529 | 0.063529 | 141.466 | 4987.5946 | 0.00019533 | 71171.1 | 40327.1295 | 6.8235 | 241.2095 | 5129.0605 | 248.033 | 4881.0275 | -35446.102 | FALSE
| 60424802 | HTN034 | HTN | 22KV | 1312.1 | 50 | 38280.733 | 1.961% | Three phase | 97.13 | 0.012355 | 0.013509 | 0.014776 | 0.016168 | 0.017696 | 0.019374 | 0.021218 | 0.023243 | 0.02547 | 0.027917 | 0.030607 | 0.033564 | 0.036817 | 0.040393 | 0.043004 | 0.043004 | 0.043004 | 0.043004 | 0.043004 | 0.043004 | 0.061647 | 0.062098 | 0.062686 | 0.063078 | 0.062686 | 0.06249 | 0.063078 | 0.063922 | 0.063529 | 0.063529 | 0.063529 | 0.063529 | 0.063529 | 0.063529 | 0.063529 | 0.063529 | 0.063529 | 0.063529 | 0.063529 | 0.063529 | 958.2021 | 60471.1177 | 0.0014044 | 127444.273 | 72212.762 | 49.0609 | 3105.5532 | 61429.3197 | 3154.6141 | 58274.7056 | -13938.0563 | FALSE
| 60424803 | HTN034 | HTN | 22KV | 6010.03 | 50 | 38280.733 | 1.961% | Three phase | 97.13 | 0.05642 | 0.061597 | 0.067271 | 0.073492 | 0.080312 | 0.087791 | 0.095994 | 0.10499 | 0.11487 | 0.1257 | 0.13759 | 0.15064 | 0.16497 | 0.18071 | 0.19698 | 0.19698 | 0.19698 | 0.19698 | 0.19698 | 0.19698 | 0.061647 | 0.062098 | 0.062686 | 0.063078 | 0.062686 | 0.06249 | 0.063078 | 0.063922 | 0.063529 | 0.063529 | 0.063529 | 0.063529 | 0.063529 | 0.063529 | 0.063529 | 0.063529 | 0.063529 | 0.063529 | 0.063529 | 0.063529 | 4348.4392 | 1257009.5077 | 0.0064329 | 583754.2139 | 330768.1319 | 224.7218 | 65156.5953 | 1261357.9469 | 65381.317 | 1195976.6298 | 865208.4979 | TRUE
| 60424804 | HTN034 | HTN | 22KV | 6440.09 | 50 | 38280.733 | 1.961% | Three phase | 97.13 | 0.053493 | 0.058558 | 0.064126 | 0.070248 | 0.076982 | 0.084389 | 0.092539 | 0.10151 | 0.11138 | 0.12224 | 0.13421 | 0.14738 | 0.16189 | 0.17787 | 0.19548 | 0.21107 | 0.21107 | 0.21107 | 0.21107 | 0.21107 | 0.061647 | 0.062098 | 0.062686 | 0.063078 | 0.062686 | 0.06249 | 0.063078 | 0.063922 | 0.063529 | 0.063529 | 0.063529 | 0.063529 | 0.063529 | 0.063529 | 0.063529 | 0.063529 | 0.063529 | 0.063529 | 0.063529 | 0.063529 | 4353.1763 | 1348197.4371 | 0.0068933 | 625525.9417 | 354436.9227 | 240.8022 | 74815.0509 | 1352550.6134 | 75055.8531 | 1277494.7603 | 923057.8376 | TRUE
| 60424815 | HTN034 | HTN | 22KV | 33.83 | 50 | 38280.733 | 1.961% | Covered | 390 | 0.00031855 | 0.00034831 | 0.00038098 | 0.00041685 | 0.00045625 | 0.00049952 | 0.00054705 | 0.00059929 | 0.00065669 | 0.00071978 | 0.00078914 | 0.00086539 | 0.00094925 | 0.0010415 | 0.0011088 | 0.0011088 | 0.0011088 | 0.0011088 | 0.0011088 | 0.0011088 | 0.061647 | 0.062098 | 0.062686 | 0.063078 | 0.062686 | 0.06249 | 0.063078 | 0.063922 | 0.063529 | 0.063529 | 0.063529 | 0.063529 | 0.063529 | 0.063529 | 0.063529 | 0.063529 | 0.063529 | 0.063529 | 0.063529 | 0.063529 | 24.7054 | 161.4096 | 3.6211e-05 | 13193.7 | 7475.8441 | 1.2649 | 8.2893 | 186.115 | 9.5543 | 176.5607 | -7299.2834 | FALSE
| 60424823 | HTN034 | HTN | 22KV | 4991.86 | 50 | 38280.733 | 1.961% | Three phase | 97.13 | 0.062384 | 0.067431 | 0.072903 | 0.078837 | 0.085271 | 0.092251 | 0.099821 | 0.10803 | 0.11695 | 0.12661 | 0.13711 | 0.1485 | 0.16086 | 0.16361 | 0.16361 | 0.16361 | 0.16361 | 0.16361 | 0.16361 | 0.16361 | 0.061647 | 0.062098 | 0.062686 | 0.063078 | 0.062686 | 0.06249 | 0.063078 | 0.063922 | 0.063529 | 0.063529 | 0.063529 | 0.063529 | 0.063529 | 0.063529 | 0.063529 | 0.063529 | 0.063529 | 0.063529 | 0.063529 | 0.063529 | 4128.062 | 991638.5401 | 0.0053431 | 484859.3618 | 274732.1073 | 186.6513 | 44950.0207 | 995766.6021 | 45136.672 | 950629.9301 | 675897.8228 | TRUE
| 60424824 | HTN034 | HTN | 22KV | 2774.7 | 50 | 38280.733 | 1.961% | Three phase | 97.13 | 0.034676 | 0.037481 | 0.040523 | 0.043821 | 0.047398 | 0.051277 | 0.055485 | 0.06005 | 0.065004 | 0.070378 | 0.076211 | 0.082542 | 0.089413 | 0.09094 | 0.09094 | 0.09094 | 0.09094 | 0.09094 | 0.09094 | 0.09094 | 0.061647 | 0.062098 | 0.062686 | 0.063078 | 0.062686 | 0.06249 | 0.063078 | 0.063922 | 0.063529 | 0.063529 | 0.063529 | 0.063529 | 0.063529 | 0.063529 | 0.063529 | 0.063529 | 0.063529 | 0.063529 | 0.063529 | 0.063529 | 2294.5623 | 306380.1836 | 0.0029699 | 269506.611 | 152708.445 | 103.7492 | 13887.9189 | 308674.7459 | 13991.668 | 294683.0779 | 141974.6329 | TRUE
| 60424846 | HTN034 | HTN | 22KV | 178.73 | 50 | 38280.733 | 1.961% | Covered | 390 | 0.0016779 | 0.0018318 | 0.0020006 | 0.0021855 | 0.0023884 | 0.0026108 | 0.0028547 | 0.0031223 | 0.003416 | 0.0037382 | 0.0040918 | 0.00448 | 0.0049061 | 0.005374 | 0.0058578 | 0.0058578 | 0.0058578 | 0.0058578 | 0.0058578 | 0.0058578 | 0.061647 | 0.062098 | 0.062686 | 0.063078 | 0.062686 | 0.06249 | 0.063078 | 0.063922 | 0.063529 | 0.063529 | 0.063529 | 0.063529 | 0.063529 | 0.063529 | 0.063529 | 0.063529 | 0.063529 | 0.063529 | 0.063529 | 0.063529 | 129.3166 | 4463.6631 | 0.00019131 | 69704.7 | 39496.2346 | 6.6829 | 231.3722 | 4592.9797 | 238.0551 | 4354.9246 | -35141.3101 | FALSE
| 60424856 | HTN034 | HTN | 22KV | 222.85 | 50 | 38280.733 | 1.961% | Covered | 390 | 0.0020984 | 0.0022944 | 0.0025096 | 0.0027459 | 0.0030054 | 0.0032905 | 0.0036036 | 0.0039477 | 0.0043258 | 0.0047414 | 0.0051983 | 0.0057007 | 0.006253 | 0.0068605 | 0.0073039 | 0.0073039 | 0.0073039 | 0.0073039 | 0.0073039 | 0.0073039 | 0.061647 | 0.062098 | 0.062686 | 0.063078 | 0.062686 | 0.06249 | 0.063078 | 0.063922 | 0.063529 | 0.063529 | 0.063529 | 0.063529 | 0.063529 | 0.063529 | 0.063529 | 0.063529 | 0.063529 | 0.063529 | 0.063529 | 0.063529 | 162.7432 | 7004.0723 | 0.00023853 | 86911.5 | 49245.9905 | 8.3326 | 359.701 | 7166.8155 | 368.0336 | 6798.7819 | -42447.2086 | FALSE
| 60424858 | HTN034 | HTN | 22KV | 1255.92 | 50 | 38280.733 | 1.961% | Covered | 390 | 0.015564 | 0.016752 | 0.018035 | 0.019419 | 0.020914 | 0.022528 | 0.024272 | 0.026154 | 0.028188 | 0.030385 | 0.032759 | 0.035323 | 0.038094 | 0.041089 | 0.041162 | 0.041162 | 0.041162 | 0.041162 | 0.041162 | 0.041162 | 0.061647 | 0.062098 | 0.062686 | 0.063078 | 0.062686 | 0.06249 | 0.063078 | 0.063922 | 0.063529 | 0.063529 | 0.063529 | 0.063529 | 0.063529 | 0.063529 | 0.063529 | 0.063529 | 0.063529 | 0.063529 | 0.063529 | 0.063529 | 1015.2444 | 246375.7872 | 0.0013443 | 489808.8 | 277536.5692 | 46.9603 | 11424.5808 | 247391.0316 | 11471.5411 | 235919.4905 | -41617.0787 | FALSE
| 60424867 | HTN034 | HTN | 22KV | 171.87 | 50 | 38280.733 | 1.961% | Single phase | 44.74 | 0.001566 | 0.001714 | 0.0018768 | 0.0020556 | 0.0022523 | 0.0024686 | 0.0027064 | 0.0029681 | 0.003256 | 0.0035728 | 0.0039215 | 0.0043053 | 0.0047279 | 0.0051931 | 0.005633 | 0.005633 | 0.005633 | 0.005633 | 0.005633 | 0.005633 | 0.061647 | 0.062098 | 0.062686 | 0.063078 | 0.062686 | 0.06249 | 0.063078 | 0.063922 | 0.063529 | 0.063529 | 0.063529 | 0.063529 | 0.063529 | 0.063529 | 0.063529 | 0.063529 | 0.063529 | 0.063529 | 0.063529 | 0.063529 | 123.5566 | 470.4459 | 0.00018396 | 7689.4638 | 4357.0214 | 6.4264 | 24.5441 | 594.0024 | 30.9706 | 563.0319 | -3793.9895 | FALSE
| 60424868 | HTN034 | HTN | 22KV | 3534.34 | 50 | 38280.733 | 1.961% | Single phase | 44.74 | 0.032203 | 0.035247 | 0.038594 | 0.042272 | 0.046316 | 0.050764 | 0.055655 | 0.061036 | 0.066956 | 0.073471 | 0.080641 | 0.088534 | 0.097224 | 0.10679 | 0.11584 | 0.11584 | 0.11584 | 0.11584 | 0.11584 | 0.11584 | 0.061647 | 0.062098 | 0.062686 | 0.063078 | 0.062686 | 0.06249 | 0.063078 | 0.063922 | 0.063529 | 0.063529 | 0.063529 | 0.063529 | 0.063529 | 0.063529 | 0.063529 | 0.063529 | 0.063529 | 0.063529 | 0.063529 | 0.063529 | 2540.8214 | 198941.85 | 0.003783 | 158126.3716 | 89597.922 | 132.1529 | 10379.2111 | 201482.6714 | 10511.3641 | 190971.3074 | 101373.3853 | TRUE
| 60424869 | HTN034 | HTN | 22KV | 3373.78 | 50 | 38280.733 | 1.961% | Three phase | 97.13 | 0.031247 | 0.033838 | 0.036654 | 0.039714 | 0.043041 | 0.046658 | 0.050592 | 0.05487 | 0.059523 | 0.064586 | 0.070093 | 0.076087 | 0.082609 | 0.089708 | 0.097435 | 0.10585 | 0.11057 | 0.11057 | 0.11057 | 0.11057 | 0.061647 | 0.062098 | 0.062686 | 0.063078 | 0.062686 | 0.06249 | 0.063078 | 0.063922 | 0.063529 | 0.063529 | 0.063529 | 0.063529 | 0.063529 | 0.063529 | 0.063529 | 0.063529 | 0.063529 | 0.063529 | 0.063529 | 0.063529 | 2303.8063 | 373880.9626 | 0.0036112 | 327695.2514 | 185679.4239 | 126.1494 | 20532.3482 | 376184.769 | 20658.4977 | 355526.2713 | 169846.8474 | TRUE
| 60424871 | HTN034 | HTN | 22KV | 350.01 | 50 | 38280.733 | 1.961% | Single phase | 44.74 | 0.0033279 | 0.0036568 | 0.0040197 | 0.0044202 | 0.0048623 | 0.0053504 | 0.0058895 | 0.0064848 | 0.0071426 | 0.0078693 | 0.0086724 | 0.0095601 | 0.010541 | 0.011471 | 0.011471 | 0.011471 | 0.011471 | 0.011471 | 0.011471 | 0.011471 | 0.061647 | 0.062098 | 0.062686 | 0.063078 | 0.062686 | 0.06249 | 0.063078 | 0.063922 | 0.063529 | 0.063529 | 0.063529 | 0.063529 | 0.063529 | 0.063529 | 0.063529 | 0.063529 | 0.063529 | 0.063529 | 0.063529 | 0.063529 | 263.2673 | 2041.4084 | 0.00037464 | 15659.4474 | 8872.9915 | 13.0873 | 101.7908 | 2304.6757 | 114.8781 | 2189.7976 | -6683.1939 | FALSE
| 60424872 | HTN034 | HTN | 22KV | 346.11 | 50 | 38280.733 | 1.961% | Covered | 390 | 0.0017122 | 0.0018381 | 0.0019737 | 0.00212 | 0.0022778 | 0.0024479 | 0.0026315 | 0.0028296 | 0.0030433 | 0.003274 | 0.003523 | 0.0037918 | 0.004082 | 0.0043954 | 0.0047338 | 0.0050994 | 0.0054942 | 0.0059208 | 0.0063818 | 0.0068798 | 0.061647 | 0.062098 | 0.062686 | 0.063078 | 0.062686 | 0.06249 | 0.063078 | 0.063922 | 0.063529 | 0.063529 | 0.063529 | 0.063529 | 0.063529 | 0.063529 | 0.063529 | 0.063529 | 0.063529 | 0.063529 | 0.063529 | 0.063529 | 120.0815 | 8028.2899 | 0.00037046 | 134982.9 | 76484.3158 | 12.9414 | 867.6501 | 8148.3714 | 880.5915 | 7267.7799 | -69216.536 | FALSE
| 60424883 | HTN034 | HTN | 22KV | 41.45 | 50 | 38280.733 | 1.961% | Three phase | 97.13 | 0.00039411 | 0.00043306 | 0.00047603 | 0.00052346 | 0.00057582 | 0.00063362 | 0.00069746 | 0.00076797 | 0.00084586 | 0.00093193 | 0.001027 | 0.0011322 | 0.0012484 | 0.0013585 | 0.0013585 | 0.0013585 | 0.0013585 | 0.0013585 | 0.0013585 | 0.0013585 | 0.061647 | 0.062098 | 0.062686 | 0.063078 | 0.062686 | 0.06249 | 0.063078 | 0.063922 | 0.063529 | 0.063529 | 0.063529 | 0.063529 | 0.063529 | 0.063529 | 0.063529 | 0.063529 | 0.063529 | 0.063529 | 0.063529 | 0.063529 | 31.1775 | 62.1549 | 4.4367e-05 | 4026.0385 | 2281.243 | 1.5499 | 3.0992 | 93.3324 | 4.6491 | 88.6833 | -2192.5597 | FALSE
| 60424884 | HTN034 | HTN | 22KV | 108.01 | 50 | 38280.733 | 1.961% | Three phase | 97.13 | 0.001027 | 0.0011285 | 0.0012404 | 0.001364 | 0.0015005 | 0.0016511 | 0.0018174 | 0.0020012 | 0.0022041 | 0.0024284 | 0.0026762 | 0.0029502 | 0.003253 | 0.00354 | 0.00354 | 0.00354 | 0.00354 | 0.00354 | 0.00354 | 0.00354 | 0.061647 | 0.062098 | 0.062686 | 0.063078 | 0.062686 | 0.06249 | 0.063078 | 0.063922 | 0.063529 | 0.063529 | 0.063529 | 0.063529 | 0.063529 | 0.063529 | 0.063529 | 0.063529 | 0.063529 | 0.063529 | 0.063529 | 0.063529 | 81.242 | 422.0407 | 0.00011561 | 10491.0113 | 5944.4405 | 4.0386 | 21.0442 | 503.2827 | 25.0828 | 478.1998 | -5466.2407 | FALSE
| 60424885 | HTN034 | HTN | 22KV | 436.77 | 50 | 38280.733 | 1.961% | Single phase | 44.74 | 0.0045446 | 0.0049064 | 0.0052982 | 0.0057227 | 0.0061826 | 0.006681 | 0.007221 | 0.0078063 | 0.0084407 | 0.0091285 | 0.0098742 | 0.010683 | 0.01156 | 0.012511 | 0.013542 | 0.014315 | 0.014315 | 0.014315 | 0.014315 | 0.014315 | 0.061647 | 0.062098 | 0.062686 | 0.063078 | 0.062686 | 0.06249 | 0.063078 | 0.063922 | 0.063529 | 0.063529 | 0.063529 | 0.063529 | 0.063529 | 0.063529 | 0.063529 | 0.063529 | 0.063529 | 0.063529 | 0.063529 | 0.063529 | 318.5887 | 3083.6681 | 0.0004675 | 19541.0898 | 11072.4165 | 16.3313 | 158.5088 | 3402.2568 | 174.8401 | 3227.4167 | -7844.9997 | FALSE
| 60424887 | HTN034 | HTN | 22KV | 2303.81 | 50 | 38280.733 | 1.961% | Three phase | 97.13 | 0.016519 | 0.018069 | 0.019772 | 0.021644 | 0.023701 | 0.025964 | 0.028452 | 0.031188 | 0.034199 | 0.037512 | 0.041158 | 0.045171 | 0.049589 | 0.054453 | 0.059811 | 0.065711 | 0.072211 | 0.075507 | 0.075507 | 0.075507 | 0.061647 | 0.062098 | 0.062686 | 0.063078 | 0.062686 | 0.06249 | 0.063078 | 0.063922 | 0.063529 | 0.063529 | 0.063529 | 0.063529 | 0.063529 | 0.063529 | 0.063529 | 0.063529 | 0.063529 | 0.063529 | 0.063529 | 0.063529 | 1389.5387 | 153929.6628 | 0.0024659 | 223769.0653 | 126792.5335 | 86.142 | 9574.1102 | 155319.2016 | 9660.2522 | 145658.9493 | 18866.4159 | TRUE
| 60424901 | HTN034 | HTN | 22KV | 34.19 | 50 | 38280.733 | 1.961% | Three phase | 97.13 | 0.00025986 | 0.00028452 | 0.00031163 | 0.00034145 | 0.00037427 | 0.00041038 | 0.00045012 | 0.00049387 | 0.00054205 | 0.00059511 | 0.00065355 | 0.00071794 | 0.00078888 | 0.00086706 | 0.00095323 | 0.0010482 | 0.0011206 | 0.0011206 | 0.0011206 | 0.0011206 | 0.061647 | 0.062098 | 0.062686 | 0.063078 | 0.062686 | 0.06249 | 0.063078 | 0.063922 | 0.063529 | 0.063529 | 0.063529 | 0.063529 | 0.063529 | 0.063529 | 0.063529 | 0.063529 | 0.063529 | 0.063529 | 0.063529 | 0.063529 | 21.7072 | 35.6879 | 3.6596e-05 | 3320.8747 | 1881.6815 | 1.2784 | 2.1086 | 57.3951 | 3.387 | 54.008 | -1827.6735 | FALSE
| 60424916 | HTN034 | HTN | 22KV | 1452.76 | 50 | 38280.733 | 1.961% | Covered | 390 | 0.0073807 | 0.0079348 | 0.0085331 | 0.0091792 | 0.009877 | 0.010631 | 0.011445 | 0.012326 | 0.013277 | 0.014305 | 0.015416 | 0.016618 | 0.017918 | 0.019323 | 0.020844 | 0.022488 | 0.024267 | 0.026193 | 0.028276 | 0.030531 | 0.061647 | 0.062098 | 0.062686 | 0.063078 | 0.062686 | 0.06249 | 0.063078 | 0.063922 | 0.063529 | 0.063529 | 0.063529 | 0.063529 | 0.063529 | 0.063529 | 0.063529 | 0.063529 | 0.063529 | 0.063529 | 0.063529 | 0.063529 | 526.1976 | 147656.9605 | 0.001555 | 566576.4 | 321034.8002 | 54.3203 | 15286.3595 | 148183.1581 | 15340.6798 | 132842.4783 | -188192.3219 | FALSE
| 60424925 | HTN034 | HTN | 22KV | 894.93 | 50 | 38280.733 | 1.961% | Three phase | 97.13 | 0.0083768 | 0.0091319 | 0.0099583 | 0.010863 | 0.011853 | 0.012937 | 0.014125 | 0.015425 | 0.01685 | 0.018411 | 0.020121 | 0.021995 | 0.02405 | 0.026302 | 0.028771 | 0.029331 | 0.029331 | 0.029331 | 0.029331 | 0.029331 | 0.061647 | 0.062098 | 0.062686 | 0.063078 | 0.062686 | 0.06249 | 0.063078 | 0.063922 | 0.063529 | 0.063529 | 0.063529 | 0.063529 | 0.063529 | 0.063529 | 0.063529 | 0.063529 | 0.063529 | 0.063529 | 0.063529 | 0.063529 | 640.9437 | 27589.4967 | 0.0009579 | 86924.5509 | 49253.3855 | 33.4624 | 1444.7185 | 28230.4404 | 1478.1809 | 26752.2594 | -22501.1261 | FALSE
| 60424946 | HTN034 | HTN | 22KV | 398.21 | 50 | 38280.733 | 1.961% | Covered | 390 | 0.0049348 | 0.0053116 | 0.0057182 | 0.0061572 | 0.0066312 | 0.007143 | 0.0076957 | 0.0082927 | 0.0089375 | 0.0096341 | 0.010387 | 0.0112 | 0.012078 | 0.013028 | 0.013051 | 0.013051 | 0.013051 | 0.013051 | 0.013051 | 0.013051 | 0.061647 | 0.062098 | 0.062686 | 0.063078 | 0.062686 | 0.06249 | 0.063078 | 0.063922 | 0.063529 | 0.063529 | 0.063529 | 0.063529 | 0.063529 | 0.063529 | 0.063529 | 0.063529 | 0.063529 | 0.063529 | 0.063529 | 0.063529 | 321.8999 | 24768.4253 | 0.00042623 | 155301.9 | 87997.5135 | 14.8895 | 1148.5255 | 25090.3251 | 1163.415 | 23926.9101 | -64070.6034 | FALSE
| 60424947 | HTN034 | HTN | 22KV | 1631.71 | 50 | 38280.733 | 1.961% | Covered | 390 | 0.020221 | 0.021765 | 0.023431 | 0.02523 | 0.027172 | 0.029269 | 0.031534 | 0.03398 | 0.036622 | 0.039477 | 0.04256 | 0.045892 | 0.049493 | 0.053383 | 0.053479 | 0.053479 | 0.053479 | 0.053479 | 0.053479 | 0.053479 | 0.061647 | 0.062098 | 0.062686 | 0.063078 | 0.062686 | 0.06249 | 0.063078 | 0.063922 | 0.063529 | 0.063529 | 0.063529 | 0.063529 | 0.063529 | 0.063529 | 0.063529 | 0.063529 | 0.063529 | 0.063529 | 0.063529 | 0.063529 | 1319.0206 | 415872.3268 | 0.0017465 | 636366.9 | 360579.651 | 61.0115 | 19284.2286 | 417191.3474 | 19345.2401 | 397846.1074 | 37266.4564 | TRUE
| 60424959 | HTN034 | HTN | 22KV | 236.06 | 50 | 38280.733 | 1.961% | Three phase | 97.13 | 0.0022228 | 0.0024304 | 0.0026584 | 0.0029087 | 0.0031836 | 0.0034855 | 0.0038173 | 0.0041817 | 0.0045823 | 0.0050225 | 0.0055065 | 0.0060386 | 0.0066237 | 0.0072672 | 0.0077368 | 0.0077368 | 0.0077368 | 0.0077368 | 0.0077368 | 0.0077368 | 0.061647 | 0.062098 | 0.062686 | 0.063078 | 0.062686 | 0.06249 | 0.063078 | 0.063922 | 0.063529 | 0.063529 | 0.063529 | 0.063529 | 0.063529 | 0.063529 | 0.063529 | 0.063529 | 0.063529 | 0.063529 | 0.063529 | 0.063529 | 172.3902 | 1957.3069 | 0.00025267 | 22928.5078 | 12991.8029 | 8.8265 | 100.5194 | 2129.6971 | 109.346 | 2020.3512 | -10971.4517 | FALSE
| 60424991 | HTN034 | HTN | 22KV | 2060.67 | 50 | 38280.733 | 1.961% | Single phase | 44.74 | 0.010194 | 0.010943 | 0.011751 | 0.012622 | 0.013561 | 0.014575 | 0.015668 | 0.016847 | 0.018119 | 0.019493 | 0.020975 | 0.022575 | 0.024303 | 0.026169 | 0.028184 | 0.030361 | 0.032712 | 0.035251 | 0.037996 | 0.040961 | 0.061647 | 0.062098 | 0.062686 | 0.063078 | 0.062686 | 0.06249 | 0.063078 | 0.063922 | 0.063529 | 0.063529 | 0.063529 | 0.063529 | 0.063529 | 0.063529 | 0.063529 | 0.063529 | 0.063529 | 0.063529 | 0.063529 | 0.063529 | 714.9412 | 32646.9807 | 0.0022057 | 92194.3758 | 52239.3856 | 77.0508 | 3528.2926 | 33361.9219 | 3605.3433 | 29756.5785 | -22482.8071 | FALSE
| 60425024 | HTN034 | HTN | 22KV | 114.39 | 50 | 38280.733 | 1.961% | Three phase | 97.13 | 0.0010928 | 0.0011727 | 0.0012586 | 0.0013511 | 0.0014506 | 0.0015579 | 0.0016733 | 0.0017977 | 0.0019316 | 0.0020759 | 0.0022313 | 0.0023988 | 0.0025793 | 0.0027738 | 0.0029834 | 0.0032093 | 0.0034528 | 0.0037153 | 0.0037491 | 0.0037491 | 0.061647 | 0.062098 | 0.062686 | 0.063078 | 0.062686 | 0.06249 | 0.063078 | 0.063922 | 0.063529 | 0.063529 | 0.063529 | 0.063529 | 0.063529 | 0.063529 | 0.063529 | 0.063529 | 0.063529 | 0.063529 | 0.063529 | 0.063529 | 74.8985 | 412.2105 | 0.00012244 | 11110.7007 | 6295.5703 | 4.2772 | 23.6038 | 487.109 | 27.8809 | 459.228 | -5836.3423 | FALSE
| 60425057 | HTN034 | HTN | 22KV | 371.59 | 50 | 38280.733 | 1.961% | Single phase | 44.74 | 0.0034989 | 0.0038258 | 0.0041847 | 0.0045787 | 0.0050114 | 0.0054867 | 0.0060089 | 0.0065826 | 0.0072131 | 0.0079061 | 0.0086679 | 0.0095055 | 0.010427 | 0.01144 | 0.012179 | 0.012179 | 0.012179 | 0.012179 | 0.012179 | 0.012179 | 0.061647 | 0.062098 | 0.062686 | 0.063078 | 0.062686 | 0.06249 | 0.063078 | 0.063922 | 0.063529 | 0.063529 | 0.063529 | 0.063529 | 0.063529 | 0.063529 | 0.063529 | 0.063529 | 0.063529 | 0.063529 | 0.063529 | 0.063529 | 271.3652 | 2234.0081 | 0.00039774 | 16624.9366 | 9420.0591 | 13.8942 | 114.7297 | 2505.3734 | 128.6238 | 2376.7495 | -7043.3096 | FALSE
| 60425083 | HTN034 | HTN | 22KV | 1137.38 | 50 | 38280.733 | 1.961% | Three phase | 97.13 | 0.0091149 | 0.0099722 | 0.010914 | 0.01195 | 0.013088 | 0.014339 | 0.015715 | 0.017228 | 0.018893 | 0.020725 | 0.02274 | 0.024959 | 0.027401 | 0.03009 | 0.03305 | 0.036311 | 0.037277 | 0.037277 | 0.037277 | 0.037277 | 0.061647 | 0.062098 | 0.062686 | 0.063078 | 0.062686 | 0.06249 | 0.063078 | 0.063922 | 0.063529 | 0.063529 | 0.063529 | 0.063529 | 0.063529 | 0.063529 | 0.063529 | 0.063529 | 0.063529 | 0.063529 | 0.063529 | 0.063529 | 746.8495 | 40849.0675 | 0.0012174 | 110473.7194 | 62596.8685 | 42.5279 | 2333.5455 | 41595.917 | 2376.0734 | 39219.8436 | -23377.025 | FALSE
| 60425084 | HTN034 | HTN | 22KV | 1121.91 | 50 | 38280.733 | 1.961% | Covered | 390 | 0.013903 | 0.014965 | 0.01611 | 0.017347 | 0.018683 | 0.020125 | 0.021682 | 0.023364 | 0.02518 | 0.027143 | 0.029263 | 0.031554 | 0.03403 | 0.036705 | 0.03677 | 0.03677 | 0.03677 | 0.03677 | 0.03677 | 0.03677 | 0.061647 | 0.062098 | 0.062686 | 0.063078 | 0.062686 | 0.06249 | 0.063078 | 0.063922 | 0.063529 | 0.063529 | 0.063529 | 0.063529 | 0.063529 | 0.063529 | 0.063529 | 0.063529 | 0.063529 | 0.063529 | 0.063529 | 0.063529 | 906.9151 | 196602.9862 | 0.0012009 | 437544.9 | 247922.68 | 41.9495 | 9116.5886 | 197509.9013 | 9158.5381 | 188351.3632 | -59571.3168 | FALSE
| 60425099 | HTN012 | HTN | 22KV | 452.43 | 15 | 38280.733 | 6.25% | Covered | 390 | 0.0039458 | 0.0042595 | 0.0045995 | 0.0049678 | 0.005367 | 0.0057995 | 0.0062684 | 0.0067768 | 0.0073279 | 0.0079256 | 0.0085737 | 0.0092768 | 0.010039 | 0.010867 | 0.011764 | 0.012738 | 0.013796 | 0.014828 | 0.014828 | 0.014828 | 0.18937 | 0.19106 | 0.19356 | 0.19437 | 0.19419 | 0.19506 | 0.19781 | 0.19987 | 0.19775 | 0.19775 | 0.19775 | 0.19775 | 0.19775 | 0.19775 | 0.19775 | 0.19775 | 0.19775 | 0.19775 | 0.19775 | 0.19775 | 896.2295 | 25185.6876 | 0.00048427 | 176447.7 | 99979.1945 | 52.5417 | 1482.5833 | 26081.9171 | 1535.125 | 24546.792 | -75432.4025 | FALSE
| 60425100 | HTN012 | HTN | 22KV | 31.71 | 15 | 38280.733 | 6.25% | Covered | 390 | 0.00027655 | 0.00029854 | 0.00032237 | 0.00034819 | 0.00037616 | 0.00040648 | 0.00043934 | 0.00047497 | 0.0005136 | 0.00055549 | 0.00060092 | 0.00065019 | 0.00070364 | 0.00076163 | 0.00082454 | 0.00089281 | 0.0009669 | 0.0010393 | 0.0010393 | 0.0010393 | 0.18937 | 0.19106 | 0.19356 | 0.19437 | 0.19419 | 0.19506 | 0.19781 | 0.19987 | 0.19775 | 0.19775 | 0.19775 | 0.19775 | 0.19775 | 0.19775 | 0.19775 | 0.19775 | 0.19775 | 0.19775 | 0.19775 | 0.19775 | 62.8151 | 123.721 | 3.3941e-05 | 12366.9 | 7007.3608 | 3.6826 | 7.283 | 186.5361 | 10.9655 | 175.5706 | -6831.7902 | FALSE
| 60425101 | HTN012 | HTN | 22KV | 665.48 | 15 | 38280.733 | 6.25% | Covered | 390 | 0.0058038 | 0.0062654 | 0.0067654 | 0.0073072 | 0.0078943 | 0.0085306 | 0.0092203 | 0.009968 | 0.010779 | 0.011658 | 0.012611 | 0.013645 | 0.014767 | 0.015984 | 0.017304 | 0.018737 | 0.020292 | 0.021811 | 0.021811 | 0.021811 | 0.18937 | 0.19106 | 0.19356 | 0.19437 | 0.19419 | 0.19506 | 0.19781 | 0.19987 | 0.19775 | 0.19775 | 0.19775 | 0.19775 | 0.19775 | 0.19775 | 0.19775 | 0.19775 | 0.19775 | 0.19775 | 0.19775 | 0.19775 | 1318.2653 | 54490.5308 | 0.00071231 | 259537.2 | 147059.5548 | 77.2837 | 3207.6453 | 55808.7962 | 3284.929 | 52523.8672 | -94535.6876 | FALSE
| 60425106 | HTN012 | HTN | 22KV | 2125.08 | 15 | 38280.733 | 6.25% | Single phase | 44.74 | 0.022111 | 0.023872 | 0.025778 | 0.027844 | 0.030081 | 0.032506 | 0.035133 | 0.037981 | 0.041068 | 0.044414 | 0.048042 | 0.051976 | 0.056243 | 0.06087 | 0.065889 | 0.069649 | 0.069649 | 0.069649 | 0.069649 | 0.069649 | 0.18937 | 0.19106 | 0.19356 | 0.19437 | 0.19419 | 0.19506 | 0.19781 | 0.19987 | 0.19775 | 0.19775 | 0.19775 | 0.19775 | 0.19775 | 0.19775 | 0.19775 | 0.19775 | 0.19775 | 0.19775 | 0.19775 | 0.19775 | 4819.892 | 72998.2747 | 0.0022746 | 95076.0792 | 53872.2229 | 246.7904 | 3752.3061 | 77818.1667 | 3999.0965 | 73819.0702 | 19946.8473 | TRUE
| 60425109 | HTN012 | HTN | 22KV | 2320.26 | 15 | 38280.733 | 6.25% | Covered | 390 | 0.028754 | 0.030949 | 0.033318 | 0.035876 | 0.038638 | 0.04162 | 0.044841 | 0.048319 | 0.052076 | 0.056135 | 0.06052 | 0.065258 | 0.070378 | 0.07591 | 0.076046 | 0.076046 | 0.076046 | 0.076046 | 0.076046 | 0.076046 | 0.18937 | 0.19106 | 0.19356 | 0.19437 | 0.19419 | 0.19506 | 0.19781 | 0.19987 | 0.19775 | 0.19775 | 0.19775 | 0.19775 | 0.19775 | 0.19775 | 0.19775 | 0.19775 | 0.19775 | 0.19775 | 0.19775 | 0.19775 | 5831.6824 | 840905.8586 | 0.0024835 | 904901.4 | 512737.2762 | 269.4571 | 38993.2673 | 846737.5409 | 39262.7244 | 807474.8165 | 294737.5403 | TRUE
| 60425111 | HTN012 | HTN | 22KV | 3067.29 | 15 | 38280.733 | 6.25% | Single phase | 44.74 | 0.029214 | 0.031538 | 0.034056 | 0.036784 | 0.03974 | 0.042943 | 0.046415 | 0.050178 | 0.054258 | 0.058681 | 0.063477 | 0.068678 | 0.07432 | 0.080439 | 0.087078 | 0.094281 | 0.10053 | 0.10053 | 0.10053 | 0.10053 | 0.18937 | 0.19106 | 0.19356 | 0.19437 | 0.19419 | 0.19506 | 0.19781 | 0.19987 | 0.19775 | 0.19775 | 0.19775 | 0.19775 | 0.19775 | 0.19775 | 0.19775 | 0.19775 | 0.19775 | 0.19775 | 0.19775 | 0.19775 | 6517.1028 | 142449.5115 | 0.0032831 | 137230.5546 | 77757.887 | 356.2114 | 7817.3107 | 148966.6143 | 8173.522 | 140793.0923 | 63035.2053 | TRUE
| 60425115 | HTN012 | HTN | 22KV | 419.8 | 15 | 38280.733 | 6.25% | Single phase | 44.74 | 0.0049942 | 0.0053837 | 0.0058047 | 0.00626 | 0.0067524 | 0.0072849 | 0.007861 | 0.0084842 | 0.0091585 | 0.0098882 | 0.010678 | 0.011532 | 0.012457 | 0.013459 | 0.013759 | 0.013759 | 0.013759 | 0.013759 | 0.013759 | 0.013759 | 0.18937 | 0.19106 | 0.19356 | 0.19437 | 0.19419 | 0.19506 | 0.19781 | 0.19987 | 0.19775 | 0.19775 | 0.19775 | 0.19775 | 0.19775 | 0.19775 | 0.19775 | 0.19775 | 0.19775 | 0.19775 | 0.19775 | 0.19775 | 1034.5458 | 3095.9782 | 0.00044934 | 18781.852 | 10642.2154 | 48.7523 | 146.4308 | 4130.524 | 195.1832 | 3935.3408 | -6706.8746 | FALSE
| 60425126 | HTN012 | HTN | 22KV | 736.61 | 15 | 38280.733 | 6.25% | Covered | 390 | 0.0073366 | 0.0079078 | 0.0085255 | 0.0091936 | 0.0099161 | 0.010698 | 0.011543 | 0.012459 | 0.013449 | 0.014521 | 0.015681 | 0.016937 | 0.018296 | 0.019768 | 0.021363 | 0.023089 | 0.024142 | 0.024142 | 0.024142 | 0.024142 | 0.18937 | 0.19106 | 0.19356 | 0.19437 | 0.19419 | 0.19506 | 0.19781 | 0.19987 | 0.19775 | 0.19775 | 0.19775 | 0.19775 | 0.19775 | 0.19775 | 0.19775 | 0.19775 | 0.19775 | 0.19775 | 0.19775 | 0.19775 | 1601.6734 | 73294.6213 | 0.00078844 | 287277.9 | 162778.0529 | 85.5442 | 3929.9909 | 74896.2947 | 4015.5351 | 70880.7596 | -91897.2933 | FALSE
| 60425127 | HTN012 | HTN | 22KV | 75.17 | 15 | 38280.733 | 6.25% | Covered | 390 | 0.00074869 | 0.00080698 | 0.00087002 | 0.00093819 | 0.0010119 | 0.0010917 | 0.001178 | 0.0012714 | 0.0013724 | 0.0014818 | 0.0016002 | 0.0017284 | 0.0018671 | 0.0020173 | 0.00218 | 0.0023562 | 0.0024637 | 0.0024637 | 0.0024637 | 0.0024637 | 0.18937 | 0.19106 | 0.19356 | 0.19437 | 0.19419 | 0.19506 | 0.19781 | 0.19987 | 0.19775 | 0.19775 | 0.19775 | 0.19775 | 0.19775 | 0.19775 | 0.19775 | 0.19775 | 0.19775 | 0.19775 | 0.19775 | 0.19775 | 163.4485 | 763.2837 | 8.0459e-05 | 29316.3 | 16611.2682 | 8.7297 | 40.9266 | 926.7322 | 49.6562 | 877.0759 | -15734.1922 | FALSE
| 60425136 | HTN012 | HTN | 22KV | 387.12 | 15 | 38280.733 | 6.25% | Single phase | 44.74 | 0.0035888 | 0.0038608 | 0.0041543 | 0.0044712 | 0.0048132 | 0.0051826 | 0.0055814 | 0.0060121 | 0.0064773 | 0.0069799 | 0.0075228 | 0.0081094 | 0.0087432 | 0.0094282 | 0.010169 | 0.010969 | 0.011834 | 0.012688 | 0.012688 | 0.012688 | 0.18937 | 0.19106 | 0.19356 | 0.19437 | 0.19419 | 0.19506 | 0.19781 | 0.19987 | 0.19775 | 0.19775 | 0.19775 | 0.19775 | 0.19775 | 0.19775 | 0.19775 | 0.19775 | 0.19775 | 0.19775 | 0.19775 | 0.19775 | 784.5573 | 2164.4795 | 0.00041436 | 17319.7488 | 9813.7552 | 44.9571 | 124.5199 | 2949.0368 | 169.4771 | 2779.5597 | -7034.1955 | FALSE
| 60425137 | HTN012 | HTN | 22KV | 71.89 | 15 | 38280.733 | 6.25% | Single phase | 44.74 | 0.00066646 | 0.00071697 | 0.00077148 | 0.00083032 | 0.00089384 | 0.00096243 | 0.0010365 | 0.0011165 | 0.0012029 | 0.0012962 | 0.001397 | 0.0015059 | 0.0016237 | 0.0017509 | 0.0018883 | 0.002037 | 0.0021976 | 0.0023562 | 0.0023562 | 0.0023562 | 0.18937 | 0.19106 | 0.19356 | 0.19437 | 0.19419 | 0.19506 | 0.19781 | 0.19987 | 0.19775 | 0.19775 | 0.19775 | 0.19775 | 0.19775 | 0.19775 | 0.19775 | 0.19775 | 0.19775 | 0.19775 | 0.19775 | 0.19775 | 145.696 | 74.6447 | 7.6949e-05 | 3216.3586 | 1822.4604 | 8.3487 | 4.2942 | 220.3407 | 12.643 | 207.6977 | -1614.7626 | FALSE
| 60425148 | HTN012 | HTN | 22KV | 223.86 | 15 | 38280.733 | 6.25% | Three phase | 97.13 | 0.0017125 | 0.0018455 | 0.0019893 | 0.0021449 | 0.0023132 | 0.0024954 | 0.0026925 | 0.0029058 | 0.0031368 | 0.0033868 | 0.0036575 | 0.0039507 | 0.0042682 | 0.0046122 | 0.0049848 | 0.0053884 | 0.0058258 | 0.0062997 | 0.0068134 | 0.007337 | 0.18937 | 0.19106 | 0.19356 | 0.19437 | 0.19419 | 0.19506 | 0.19781 | 0.19987 | 0.19775 | 0.19775 | 0.19775 | 0.19775 | 0.19775 | 0.19775 | 0.19775 | 0.19775 | 0.19775 | 0.19775 | 0.19775 | 0.19775 | 388.591 | 1345.6687 | 0.00023961 | 21743.5218 | 12320.3635 | 25.9974 | 90.3978 | 1734.2597 | 116.3952 | 1617.8645 | -10702.499 | FALSE
| 60425151 | HTN012 | HTN | 22KV | 54.54 | 15 | 38280.733 | 6.25% | Single phase | 44.74 | 0.00050562 | 0.00054393 | 0.00058529 | 0.00062993 | 0.00067812 | 0.00073016 | 0.00078634 | 0.00084703 | 0.00091257 | 0.00098337 | 0.0010599 | 0.0011425 | 0.0012318 | 0.0013283 | 0.0014326 | 0.0015454 | 0.0016672 | 0.0017875 | 0.0017875 | 0.0017875 | 0.18937 | 0.19106 | 0.19356 | 0.19437 | 0.19419 | 0.19506 | 0.19781 | 0.19987 | 0.19775 | 0.19775 | 0.19775 | 0.19775 | 0.19775 | 0.19775 | 0.19775 | 0.19775 | 0.19775 | 0.19775 | 0.19775 | 0.19775 | 110.5336 | 42.9628 | 5.8378e-05 | 2440.1196 | 1382.6261 | 6.3339 | 2.4716 | 153.4964 | 8.8055 | 144.6909 | -1237.9352 | FALSE
| 60425152 | HTN012 | HTN | 22KV | 86.01 | 15 | 38280.733 | 6.25% | Single phase | 44.74 | 0.00079736 | 0.00085779 | 0.00092301 | 0.0009934 | 0.0010694 | 0.0011515 | 0.0012401 | 0.0013358 | 0.0014391 | 0.0015508 | 0.0016714 | 0.0018017 | 0.0019426 | 0.0020948 | 0.0022592 | 0.002437 | 0.0026292 | 0.002819 | 0.002819 | 0.002819 | 0.18937 | 0.19106 | 0.19356 | 0.19437 | 0.19419 | 0.19506 | 0.19781 | 0.19987 | 0.19775 | 0.19775 | 0.19775 | 0.19775 | 0.19775 | 0.19775 | 0.19775 | 0.19775 | 0.19775 | 0.19775 | 0.19775 | 0.19775 | 174.3123 | 106.8465 | 9.2062e-05 | 3848.0874 | 2180.412 | 9.9885 | 6.1468 | 281.1587 | 16.1353 | 265.0235 | -1915.3885 | FALSE
| 60425167 | HTN012 | HTN | 22KV | 1807.22 | 15 | 38280.733 | 6.25% | Single phase | 44.74 | 0.016754 | 0.018024 | 0.019394 | 0.020873 | 0.02247 | 0.024194 | 0.026056 | 0.028067 | 0.030239 | 0.032585 | 0.035119 | 0.037858 | 0.040817 | 0.044014 | 0.047471 | 0.051206 | 0.055245 | 0.059231 | 0.059231 | 0.059231 | 0.18937 | 0.19106 | 0.19356 | 0.19437 | 0.19419 | 0.19506 | 0.19781 | 0.19987 | 0.19775 | 0.19775 | 0.19775 | 0.19775 | 0.19775 | 0.19775 | 0.19775 | 0.19775 | 0.19775 | 0.19775 | 0.19775 | 0.19775 | 3662.6048 | 47172.0029 | 0.0019344 | 80855.0228 | 45814.2557 | 209.8766 | 2713.7494 | 50834.6077 | 2923.626 | 47910.9817 | 2096.7259 | TRUE
| 60425176 | HTN012 | HTN | 22KV | 1367.58 | 15 | 38280.733 | 6.25% | Covered | 390 | 0.016948 | 0.018242 | 0.019638 | 0.021146 | 0.022774 | 0.024531 | 0.02643 | 0.02848 | 0.030694 | 0.033087 | 0.035671 | 0.038464 | 0.041481 | 0.044742 | 0.044822 | 0.044822 | 0.044822 | 0.044822 | 0.044822 | 0.044822 | 0.18937 | 0.19106 | 0.19356 | 0.19437 | 0.19419 | 0.19506 | 0.19781 | 0.19987 | 0.19775 | 0.19775 | 0.19775 | 0.19775 | 0.19775 | 0.19775 | 0.19775 | 0.19775 | 0.19775 | 0.19775 | 0.19775 | 0.19775 | 3437.2407 | 292132.2837 | 0.0014638 | 533356.2 | 302211.4954 | 158.8202 | 13546.3347 | 295569.5245 | 13705.1549 | 281864.3695 | -20347.1258 | FALSE
| 60425188 | HTN012 | HTN | 22KV | 533.87 | 15 | 38280.733 | 6.25% | Three phase | 97.13 | 0.0049601 | 0.0054308 | 0.0059482 | 0.006517 | 0.0071427 | 0.0078308 | 0.0085879 | 0.009421 | 0.010338 | 0.011347 | 0.012458 | 0.013681 | 0.015029 | 0.016513 | 0.017497 | 0.017497 | 0.017497 | 0.017497 | 0.017497 | 0.017497 | 0.18937 | 0.19106 | 0.19356 | 0.19437 | 0.19419 | 0.19506 | 0.19781 | 0.19987 | 0.19775 | 0.19775 | 0.19775 | 0.19775 | 0.19775 | 0.19775 | 0.19775 | 0.19775 | 0.19775 | 0.19775 | 0.19775 | 0.19775 | 1210.0438 | 9990.9642 | 0.00057144 | 51854.7931 | 29382.0801 | 61.9995 | 514.1338 | 11201.008 | 576.1333 | 10624.8747 | -18757.2053 | FALSE
| 60425193 | HTN012 | HTN | 22KV | 496.72 | 15 | 38280.733 | 6.25% | Covered | 390 | 0.0061556 | 0.0066256 | 0.0071328 | 0.0076804 | 0.0082716 | 0.0089101 | 0.0095995 | 0.010344 | 0.011148 | 0.012017 | 0.012956 | 0.01397 | 0.015066 | 0.016251 | 0.01628 | 0.01628 | 0.01628 | 0.01628 | 0.01628 | 0.01628 | 0.18937 | 0.19106 | 0.19356 | 0.19437 | 0.19419 | 0.19506 | 0.19781 | 0.19987 | 0.19775 | 0.19775 | 0.19775 | 0.19775 | 0.19775 | 0.19775 | 0.19775 | 0.19775 | 0.19775 | 0.19775 | 0.19775 | 0.19775 | 1248.4434 | 38538.7271 | 0.00053167 | 193720.8 | 109766.5175 | 57.6852 | 1787.062 | 39787.1704 | 1844.7472 | 37942.4232 | -71824.0942 | FALSE
| 60425212 | HTN012 | HTN | 22KV | 100.3 | 15 | 38280.733 | 6.25% | Single phase | 44.74 | 0.00093467 | 0.0010056 | 0.0010821 | 0.0011647 | 0.0012539 | 0.0013502 | 0.0014542 | 0.0015665 | 0.0016878 | 0.0018189 | 0.0019605 | 0.0021135 | 0.0022788 | 0.0024575 | 0.0026506 | 0.0028594 | 0.0030851 | 0.0032873 | 0.0032873 | 0.0032873 | 0.18937 | 0.19106 | 0.19356 | 0.19437 | 0.19419 | 0.19506 | 0.19781 | 0.19987 | 0.19775 | 0.19775 | 0.19775 | 0.19775 | 0.19775 | 0.19775 | 0.19775 | 0.19775 | 0.19775 | 0.19775 | 0.19775 | 0.19775 | 204.2182 | 145.9755 | 0.00010736 | 4487.422 | 2542.6732 | 11.6481 | 8.3589 | 350.1937 | 20.007 | 330.1868 | -2212.4864 | FALSE
| 60425219 | HTN012 | HTN | 22KV | 5393.02 | 15 | 38280.733 | 6.25% | Single phase | 44.74 | 0.041257 | 0.04446 | 0.047925 | 0.051673 | 0.055728 | 0.060116 | 0.064864 | 0.070004 | 0.075568 | 0.081592 | 0.088114 | 0.095177 | 0.10283 | 0.11111 | 0.12009 | 0.12981 | 0.14035 | 0.15177 | 0.16414 | 0.17675 | 0.18937 | 0.19106 | 0.19356 | 0.19437 | 0.19419 | 0.19506 | 0.19781 | 0.19987 | 0.19775 | 0.19775 | 0.19775 | 0.19775 | 0.19775 | 0.19775 | 0.19775 | 0.19775 | 0.19775 | 0.19775 | 0.19775 | 0.19775 | 9361.5602 | 359742.5483 | 0.0057725 | 241283.7148 | 136716.7238 | 626.3037 | 24166.3886 | 369104.1085 | 24792.6923 | 344311.4161 | 207594.6924 | TRUE
| 60425220 | HTN012 | HTN | 22KV | 1168.25 | 15 | 38280.733 | 6.25% | Single phase | 44.74 | 0.0068151 | 0.0073174 | 0.0078588 | 0.0084426 | 0.009072 | 0.0097508 | 0.010483 | 0.011273 | 0.012125 | 0.013044 | 0.014037 | 0.015108 | 0.016264 | 0.017512 | 0.018859 | 0.020315 | 0.021886 | 0.023583 | 0.025416 | 0.027397 | 0.18937 | 0.19106 | 0.19356 | 0.19437 | 0.19419 | 0.19506 | 0.19781 | 0.19987 | 0.19775 | 0.19775 | 0.19775 | 0.19775 | 0.19775 | 0.19775 | 0.19775 | 0.19775 | 0.19775 | 0.19775 | 0.19775 | 0.19775 | 1487.3066 | 12382.7573 | 0.0012505 | 52267.505 | 29615.9318 | 135.6715 | 1134.0162 | 13870.0639 | 1269.6878 | 12600.3762 | -17015.5556 | FALSE
| 60425235 | HTN012 | HTN | 22KV | 61.36 | 15 | 38280.733 | 6.25% | Covered | 390 | 0.00076041 | 0.00081846 | 0.00088112 | 0.00094876 | 0.0010218 | 0.0011007 | 0.0011858 | 0.0012778 | 0.0013772 | 0.0014845 | 0.0016005 | 0.0017258 | 0.0018612 | 0.0020075 | 0.0020111 | 0.0020111 | 0.0020111 | 0.0020111 | 0.0020111 | 0.0020111 | 0.18937 | 0.19106 | 0.19356 | 0.19437 | 0.19419 | 0.19506 | 0.19781 | 0.19987 | 0.19775 | 0.19775 | 0.19775 | 0.19775 | 0.19775 | 0.19775 | 0.19775 | 0.19775 | 0.19775 | 0.19775 | 0.19775 | 0.19775 | 154.2207 | 588.0913 | 6.5678e-05 | 23930.4 | 13559.4973 | 7.1259 | 27.2701 | 742.312 | 34.396 | 707.916 | -12851.5813 | FALSE
| 60425249 | HTN012 | HTN | 22KV | 292.1 | 15 | 38280.733 | 6.25% | Covered | 390 | 0.0036199 | 0.0038962 | 0.0041945 | 0.0045165 | 0.0048642 | 0.0052396 | 0.0056451 | 0.006083 | 0.006556 | 0.0070669 | 0.0076189 | 0.0082154 | 0.0088599 | 0.0095564 | 0.0095735 | 0.0095735 | 0.0095735 | 0.0095735 | 0.0095735 | 0.0095735 | 0.18937 | 0.19106 | 0.19356 | 0.19437 | 0.19419 | 0.19506 | 0.19781 | 0.19987 | 0.19775 | 0.19775 | 0.19775 | 0.19775 | 0.19775 | 0.19775 | 0.19775 | 0.19775 | 0.19775 | 0.19775 | 0.19775 | 0.19775 | 734.1567 | 13327.1469 | 0.00031265 | 113919 | 64549.0412 | 33.9222 | 617.9871 | 14061.3036 | 651.9094 | 13409.3943 | -51139.647 | FALSE
| 60425260 | HTN012 | HTN | 22KV | 1866.08 | 15 | 38280.733 | 6.25% | Three phase | 97.13 | 0.01695 | 0.018523 | 0.02025 | 0.022144 | 0.024224 | 0.026507 | 0.029014 | 0.031767 | 0.034791 | 0.038114 | 0.041764 | 0.045776 | 0.050185 | 0.055031 | 0.060359 | 0.06116 | 0.06116 | 0.06116 | 0.06116 | 0.06116 | 0.18937 | 0.19106 | 0.19356 | 0.19437 | 0.19419 | 0.19506 | 0.19781 | 0.19987 | 0.19775 | 0.19775 | 0.19775 | 0.19775 | 0.19775 | 0.19775 | 0.19775 | 0.19775 | 0.19775 | 0.19775 | 0.19775 | 0.19775 | 4128.8186 | 119158.3601 | 0.0019974 | 181252.3504 | 102701.6164 | 216.7121 | 6281.5326 | 123287.1787 | 6498.2447 | 116788.934 | 14087.3176 | TRUE
| 60425261 | HTN012 | HTN | 22KV | 2562.96 | 15 | 38280.733 | 6.25% | Three phase | 97.13 | 0.02297 | 0.025136 | 0.027515 | 0.03013 | 0.033004 | 0.036164 | 0.039639 | 0.04346 | 0.047664 | 0.052289 | 0.057378 | 0.062978 | 0.069142 | 0.075928 | 0.083399 | 0.084 | 0.084 | 0.084 | 0.084 | 0.084 | 0.18937 | 0.19106 | 0.19356 | 0.19437 | 0.19419 | 0.19506 | 0.19781 | 0.19987 | 0.19775 | 0.19775 | 0.19775 | 0.19775 | 0.19775 | 0.19775 | 0.19775 | 0.19775 | 0.19775 | 0.19775 | 0.19775 | 0.19775 | 5661.681 | 224407.1733 | 0.0027433 | 248940.3048 | 141055.1181 | 297.6424 | 11849.1926 | 230068.8544 | 12146.835 | 217922.0194 | 76866.9013 | TRUE
| 60425283 | HTN012 | HTN | 22KV | 2605.12 | 15 | 38280.733 | 6.25% | Covered | 390 | 0.032284 | 0.034749 | 0.037409 | 0.040281 | 0.043382 | 0.04673 | 0.050346 | 0.054251 | 0.05847 | 0.063027 | 0.06795 | 0.07327 | 0.079018 | 0.08523 | 0.085382 | 0.085382 | 0.085382 | 0.085382 | 0.085382 | 0.085382 | 0.18937 | 0.19106 | 0.19356 | 0.19437 | 0.19419 | 0.19506 | 0.19781 | 0.19987 | 0.19775 | 0.19775 | 0.19775 | 0.19775 | 0.19775 | 0.19775 | 0.19775 | 0.19775 | 0.19775 | 0.19775 | 0.19775 | 0.19775 | 6547.6422 | 1060057.7809 | 0.0027884 | 1015996.8 | 575686.4029 | 302.5385 | 49155.4625 | 1066605.4231 | 49458.0011 | 1017147.4221 | 441461.0192 | TRUE
| 60425310 | HTN012 | HTN | 22KV | 409.08 | 15 | 38280.733 | 6.25% | Covered | 390 | 0.0050696 | 0.0054566 | 0.0058743 | 0.0063253 | 0.0068122 | 0.007338 | 0.0079058 | 0.0085191 | 0.0091815 | 0.0098971 | 0.01067 | 0.011505 | 0.012408 | 0.013384 | 0.013408 | 0.013408 | 0.013408 | 0.013408 | 0.013408 | 0.013408 | 0.18937 | 0.19106 | 0.19356 | 0.19437 | 0.19419 | 0.19506 | 0.19781 | 0.19987 | 0.19775 | 0.19775 | 0.19775 | 0.19775 | 0.19775 | 0.19775 | 0.19775 | 0.19775 | 0.19775 | 0.19775 | 0.19775 | 0.19775 | 1028.1712 | 26139.0962 | 0.00043787 | 159541.2 | 90399.5953 | 47.5074 | 1212.0843 | 27167.2674 | 1259.5917 | 25907.6758 | -64491.9195 | FALSE
| 60425311 | HTN012 | HTN | 22KV | 2108.78 | 15 | 38280.733 | 6.25% | Covered | 390 | 0.026133 | 0.028128 | 0.030282 | 0.032606 | 0.035116 | 0.037827 | 0.040754 | 0.043915 | 0.04733 | 0.051019 | 0.055004 | 0.05931 | 0.063963 | 0.068991 | 0.069115 | 0.069115 | 0.069115 | 0.069115 | 0.069115 | 0.069115 | 0.18937 | 0.19106 | 0.19356 | 0.19437 | 0.19419 | 0.19506 | 0.19781 | 0.19987 | 0.19775 | 0.19775 | 0.19775 | 0.19775 | 0.19775 | 0.19775 | 0.19775 | 0.19775 | 0.19775 | 0.19775 | 0.19775 | 0.19775 | 5300.1539 | 694602.9446 | 0.0022572 | 822424.2 | 466003.8588 | 244.8974 | 32209.1207 | 699903.0985 | 32454.0181 | 667449.0804 | 201445.2216 | TRUE
| 60425312 | HTN012 | HTN | 22KV | 163.66 | 15 | 38280.733 | 6.25% | Covered | 390 | 0.0020282 | 0.002183 | 0.0023501 | 0.0025305 | 0.0027253 | 0.0029357 | 0.0031629 | 0.0034082 | 0.0036732 | 0.0039595 | 0.0042688 | 0.004603 | 0.0049641 | 0.0053543 | 0.0053639 | 0.0053639 | 0.0053639 | 0.0053639 | 0.0053639 | 0.0053639 | 0.18937 | 0.19106 | 0.19356 | 0.19437 | 0.19419 | 0.19506 | 0.19781 | 0.19987 | 0.19775 | 0.19775 | 0.19775 | 0.19775 | 0.19775 | 0.19775 | 0.19775 | 0.19775 | 0.19775 | 0.19775 | 0.19775 | 0.19775 | 411.3389 | 4183.6868 | 0.00017518 | 63827.4 | 36166.0256 | 19.0062 | 193.9999 | 4595.0257 | 213.0061 | 4382.0196 | -31784.006 | FALSE
| 60425317 | HTN012 | HTN | 22KV | 64.04 | 15 | 38280.733 | 6.25% | Three phase | 97.13 | 0.00079362 | 0.0008542 | 0.0009196 | 0.0009902 | 0.0010664 | 0.0011487 | 0.0012376 | 0.0013336 | 0.0014373 | 0.0015494 | 0.0016704 | 0.0018011 | 0.0019424 | 0.0020952 | 0.0020989 | 0.0020989 | 0.0020989 | 0.0020989 | 0.0020989 | 0.0020989 | 0.18937 | 0.19106 | 0.19356 | 0.19437 | 0.19419 | 0.19506 | 0.19781 | 0.19987 | 0.19775 | 0.19775 | 0.19775 | 0.19775 | 0.19775 | 0.19775 | 0.19775 | 0.19775 | 0.19775 | 0.19775 | 0.19775 | 0.19775 | 160.9565 | 159.5385 | 6.8546e-05 | 6220.2052 | 3524.5067 | 7.4371 | 7.3979 | 320.495 | 14.835 | 305.66 | -3218.8467 | FALSE
| 60425327 | HTN012 | HTN | 22KV | 25.99 | 15 | 38280.733 | 6.25% | Covered | 390 | 0.00032208 | 0.00034667 | 0.00037321 | 0.00040186 | 0.0004328 | 0.0004662 | 0.00050228 | 0.00054124 | 0.00058333 | 0.00062879 | 0.00067791 | 0.00073098 | 0.00078832 | 0.0008503 | 0.00085182 | 0.00085182 | 0.00085182 | 0.00085182 | 0.00085182 | 0.00085182 | 0.18937 | 0.19106 | 0.19356 | 0.19437 | 0.19419 | 0.19506 | 0.19781 | 0.19987 | 0.19775 | 0.19775 | 0.19775 | 0.19775 | 0.19775 | 0.19775 | 0.19775 | 0.19775 | 0.19775 | 0.19775 | 0.19775 | 0.19775 | 65.3226 | 105.5083 | 2.7819e-05 | 10136.1 | 5743.3399 | 3.0183 | 4.8925 | 170.8309 | 7.9108 | 162.9201 | -5580.4197 | FALSE
| 60425328 | HTN012 | HTN | 22KV | 405.45 | 15 | 38280.733 | 6.25% | Covered | 390 | 0.0050246 | 0.0054081 | 0.0058222 | 0.0062692 | 0.0067518 | 0.0072729 | 0.0078357 | 0.0084435 | 0.0091 | 0.0098093 | 0.010575 | 0.011403 | 0.012298 | 0.013265 | 0.013289 | 0.013289 | 0.013289 | 0.013289 | 0.013289 | 0.013289 | 0.18937 | 0.19106 | 0.19356 | 0.19437 | 0.19419 | 0.19506 | 0.19781 | 0.19987 | 0.19775 | 0.19775 | 0.19775 | 0.19775 | 0.19775 | 0.19775 | 0.19775 | 0.19775 | 0.19775 | 0.19775 | 0.19775 | 0.19775 | 1019.0477 | 25677.2602 | 0.00043398 | 158125.5 | 89597.4282 | 47.0858 | 1190.6687 | 26696.3079 | 1237.7545 | 25458.5534 | -64138.8748 | FALSE
| 60425329 | HTN012 | HTN | 22KV | 3414.91 | 15 | 38280.733 | 6.25% | Covered | 390 | 0.04232 | 0.04555 | 0.049037 | 0.052802 | 0.056867 | 0.061256 | 0.065996 | 0.071115 | 0.076645 | 0.082619 | 0.089072 | 0.096045 | 0.10358 | 0.11172 | 0.11192 | 0.11192 | 0.11192 | 0.11192 | 0.11192 | 0.11192 | 0.18937 | 0.19106 | 0.19356 | 0.19437 | 0.19419 | 0.19506 | 0.19781 | 0.19987 | 0.19775 | 0.19775 | 0.19775 | 0.19775 | 0.19775 | 0.19775 | 0.19775 | 0.19775 | 0.19775 | 0.19775 | 0.19775 | 0.19775 | 8582.9478 | 1821514.3487 | 0.0036552 | 1331814.9 | 754635.9684 | 396.5813 | 84464.6225 | 1830097.2965 | 84861.2038 | 1745236.0927 | 990600.1243 | TRUE
| 60425330 | HTN012 | HTN | 22KV | 1441.96 | 15 | 38280.733 | 6.25% | Covered | 390 | 0.01787 | 0.019234 | 0.020706 | 0.022296 | 0.024012 | 0.025866 | 0.027867 | 0.030029 | 0.032364 | 0.034886 | 0.037611 | 0.040556 | 0.043737 | 0.047176 | 0.04726 | 0.04726 | 0.04726 | 0.04726 | 0.04726 | 0.04726 | 0.18937 | 0.19106 | 0.19356 | 0.19437 | 0.19419 | 0.19506 | 0.19781 | 0.19987 | 0.19775 | 0.19775 | 0.19775 | 0.19775 | 0.19775 | 0.19775 | 0.19775 | 0.19775 | 0.19775 | 0.19775 | 0.19775 | 0.19775 | 3624.1855 | 324773.4348 | 0.0015434 | 562364.4 | 318648.1872 | 167.4581 | 15059.9229 | 328397.6203 | 15227.381 | 313170.2394 | -5477.9478 | FALSE
| 60425375 | HTN012 | HTN | 22KV | 1547.52 | 15 | 38280.733 | 6.25% | Single phase | 44.74 | 0.019178 | 0.020642 | 0.022222 | 0.023928 | 0.02577 | 0.027759 | 0.029907 | 0.032227 | 0.034733 | 0.03744 | 0.040365 | 0.043524 | 0.046939 | 0.050629 | 0.05072 | 0.05072 | 0.05072 | 0.05072 | 0.05072 | 0.05072 | 0.18937 | 0.19106 | 0.19356 | 0.19437 | 0.19419 | 0.19506 | 0.19781 | 0.19987 | 0.19775 | 0.19775 | 0.19775 | 0.19775 | 0.19775 | 0.19775 | 0.19775 | 0.19775 | 0.19775 | 0.19775 | 0.19775 | 0.19775 | 3889.4973 | 42911.9239 | 0.0016564 | 69236.0448 | 39230.6842 | 179.717 | 1989.8495 | 46801.4212 | 2169.5665 | 44631.8547 | 5401.1705 | TRUE
| 60425376 | HTN012 | HTN | 22KV | 663.29 | 15 | 38280.733 | 6.25% | Single phase | 44.74 | 0.0075423 | 0.008143 | 0.0087936 | 0.0094982 | 0.010262 | 0.011089 | 0.011985 | 0.012956 | 0.014009 | 0.015149 | 0.016386 | 0.017727 | 0.019181 | 0.020758 | 0.021739 | 0.021739 | 0.021739 | 0.021739 | 0.021739 | 0.021739 | 0.18937 | 0.19106 | 0.19356 | 0.19437 | 0.19419 | 0.19506 | 0.19781 | 0.19987 | 0.19775 | 0.19775 | 0.19775 | 0.19775 | 0.19775 | 0.19775 | 0.19775 | 0.19775 | 0.19775 | 0.19775 | 0.19775 | 0.19775 | 1598.7767 | 7558.7725 | 0.00070996 | 29675.5946 | 16814.8525 | 77.0294 | 365.5566 | 9157.5492 | 442.5859 | 8714.9632 | -8099.8892 | FALSE
| 60425382 | HTN012 | HTN | 22KV | 2901.08 | 15 | 38280.733 | 6.25% | Covered | 390 | 0.035952 | 0.038696 | 0.041659 | 0.044857 | 0.04831 | 0.052039 | 0.056066 | 0.060415 | 0.065113 | 0.070187 | 0.07567 | 0.081594 | 0.087995 | 0.094913 | 0.095082 | 0.095082 | 0.095082 | 0.095082 | 0.095082 | 0.095082 | 0.18937 | 0.19106 | 0.19356 | 0.19437 | 0.19419 | 0.19506 | 0.19781 | 0.19987 | 0.19775 | 0.19775 | 0.19775 | 0.19775 | 0.19775 | 0.19775 | 0.19775 | 0.19775 | 0.19775 | 0.19775 | 0.19775 | 0.19775 | 7291.5006 | 1314599.5585 | 0.0031052 | 1131421.2 | 641088.4372 | 336.909 | 60958.7048 | 1321891.0591 | 61295.6138 | 1260595.4453 | 619507.008 | TRUE
| 60425384 | HTN012 | HTN | 22KV | 879.68 | 15 | 38280.733 | 6.25% | Covered | 390 | 0.010901 | 0.011734 | 0.012632 | 0.013602 | 0.014649 | 0.01578 | 0.017001 | 0.018319 | 0.019744 | 0.021283 | 0.022945 | 0.024741 | 0.026682 | 0.02878 | 0.028831 | 0.028831 | 0.028831 | 0.028831 | 0.028831 | 0.028831 | 0.18937 | 0.19106 | 0.19356 | 0.19437 | 0.19419 | 0.19506 | 0.19781 | 0.19987 | 0.19775 | 0.19775 | 0.19775 | 0.19775 | 0.19775 | 0.19775 | 0.19775 | 0.19775 | 0.19775 | 0.19775 | 0.19775 | 0.19775 | 2210.9653 | 120871.3877 | 0.00094158 | 343075.2 | 194394.0451 | 102.1592 | 5604.8728 | 123082.353 | 5707.032 | 117375.321 | -77018.7241 | FALSE
| 60425385 | HTN012 | HTN | 22KV | 1552.37 | 15 | 38280.733 | 6.25% | Covered | 390 | 0.019238 | 0.020706 | 0.022292 | 0.024003 | 0.025851 | 0.027846 | 0.030001 | 0.032328 | 0.034842 | 0.037557 | 0.040491 | 0.043661 | 0.047086 | 0.050788 | 0.050879 | 0.050879 | 0.050879 | 0.050879 | 0.050879 | 0.050879 | 0.18937 | 0.19106 | 0.19356 | 0.19437 | 0.19419 | 0.19506 | 0.19781 | 0.19987 | 0.19775 | 0.19775 | 0.19775 | 0.19775 | 0.19775 | 0.19775 | 0.19775 | 0.19775 | 0.19775 | 0.19775 | 0.19775 | 0.19775 | 3901.6872 | 376412.9485 | 0.0016616 | 605424.3 | 343046.8851 | 180.2803 | 17454.4755 | 380314.6357 | 17634.7558 | 362679.8799 | 19632.9948 | TRUE
| 60425392 | HTN012 | HTN | 22KV | 5197.58 | 15 | 38280.733 | 6.25% | Covered | 390 | 0.064541 | 0.069539 | 0.074939 | 0.080775 | 0.087083 | 0.093901 | 0.10127 | 0.10924 | 0.11786 | 0.12718 | 0.13726 | 0.14816 | 0.15995 | 0.17035 | 0.17035 | 0.17035 | 0.17035 | 0.17035 | 0.17035 | 0.17035 | 0.18937 | 0.19106 | 0.19356 | 0.19437 | 0.19419 | 0.19506 | 0.19781 | 0.19987 | 0.19775 | 0.19775 | 0.19775 | 0.19775 | 0.19775 | 0.19775 | 0.19775 | 0.19775 | 0.19775 | 0.19775 | 0.19775 | 0.19775 | 13135.4284 | 4242850.295 | 0.0055633 | 2027056.2 | 1148575.165 | 603.6068 | 195667.4955 | 4255985.7234 | 196271.1023 | 4059714.6211 | 2911139.4562 | TRUE
| 60425415 | HTN012 | HTN | 22KV | 10336.36 | 15 | 38280.733 | 6.25% | Single phase | 44.74 | 0.098279 | 0.10799 | 0.11871 | 0.13054 | 0.14359 | 0.15801 | 0.17393 | 0.19151 | 0.21093 | 0.23239 | 0.25611 | 0.28233 | 0.3113 | 0.33877 | 0.33877 | 0.33877 | 0.33877 | 0.33877 | 0.33877 | 0.33877 | 0.18937 | 0.19106 | 0.19356 | 0.19437 | 0.19419 | 0.19506 | 0.19781 | 0.19987 | 0.19775 | 0.19775 | 0.19775 | 0.19775 | 0.19775 | 0.19775 | 0.19775 | 0.19775 | 0.19775 | 0.19775 | 0.19775 | 0.19775 | 24178.51 | 1780345.3188 | 0.011064 | 462448.7464 | 262033.7538 | 1200.385 | 88773.4191 | 1804523.8288 | 89973.8042 | 1714550.0246 | 1452516.2708 | TRUE
| 60425425 | HTN012 | HTN | 22KV | 197.81 | 15 | 38280.733 | 6.25% | Covered | 390 | 0.0024514 | 0.0026385 | 0.0028405 | 0.0030586 | 0.003294 | 0.0035483 | 0.0038228 | 0.0041194 | 0.0044397 | 0.0047857 | 0.0051595 | 0.0055635 | 0.0059999 | 0.0064716 | 0.0064832 | 0.0064832 | 0.0064832 | 0.0064832 | 0.0064832 | 0.0064832 | 0.18937 | 0.19106 | 0.19356 | 0.19437 | 0.19419 | 0.19506 | 0.19781 | 0.19987 | 0.19775 | 0.19775 | 0.19775 | 0.19775 | 0.19775 | 0.19775 | 0.19775 | 0.19775 | 0.19775 | 0.19775 | 0.19775 | 0.19775 | 497.1706 | 6111.82 | 0.00021173 | 77145.9 | 43712.5842 | 22.9721 | 283.4085 | 6608.9907 | 306.3806 | 6302.6101 | -37409.9741 | FALSE
| 60425429 | HTN012 | HTN | 22KV | 1897.86 | 15 | 38280.733 | 6.25% | Single phase | 44.74 | 0.017686 | 0.019027 | 0.020475 | 0.022038 | 0.023726 | 0.025548 | 0.027516 | 0.029641 | 0.031937 | 0.034416 | 0.037096 | 0.039991 | 0.043119 | 0.046501 | 0.050155 | 0.054105 | 0.058376 | 0.062202 | 0.062202 | 0.062202 | 0.18937 | 0.19106 | 0.19356 | 0.19437 | 0.19419 | 0.19506 | 0.19781 | 0.19987 | 0.19775 | 0.19775 | 0.19775 | 0.19775 | 0.19775 | 0.19775 | 0.19775 | 0.19775 | 0.19775 | 0.19775 | 0.19775 | 0.19775 | 3864.1835 | 52264.4615 | 0.0020314 | 84910.2564 | 48112.0414 | 220.4028 | 2992.7886 | 56128.645 | 3213.1914 | 52915.4536 | 4803.4123 | TRUE
| 60425430 | HTN012 | HTN | 22KV | 92.42 | 15 | 38280.733 | 6.25% | Single phase | 44.74 | 0.00086124 | 0.00092656 | 0.00099707 | 0.0010732 | 0.0011554 | 0.0012441 | 0.0013399 | 0.0014434 | 0.0015552 | 0.001676 | 0.0018065 | 0.0019474 | 0.0020998 | 0.0022644 | 0.0024424 | 0.0026348 | 0.0028427 | 0.003029 | 0.003029 | 0.003029 | 0.18937 | 0.19106 | 0.19356 | 0.19437 | 0.19419 | 0.19506 | 0.19781 | 0.19987 | 0.19775 | 0.19775 | 0.19775 | 0.19775 | 0.19775 | 0.19775 | 0.19775 | 0.19775 | 0.19775 | 0.19775 | 0.19775 | 0.19775 | 188.174 | 123.9396 | 9.8923e-05 | 4134.8708 | 2342.9098 | 10.7329 | 7.0971 | 312.1136 | 17.83 | 294.2835 | -2048.6263 | FALSE
| 60425444 | HTN012 | HTN | 22KV | 1360.56 | 15 | 38280.733 | 6.25% | Covered | 390 | 0.0070149 | 0.0076677 | 0.008385 | 0.0091735 | 0.01004 | 0.010993 | 0.012042 | 0.013195 | 0.014464 | 0.015861 | 0.017399 | 0.019092 | 0.020956 | 0.02301 | 0.025272 | 0.027765 | 0.030512 | 0.03354 | 0.036877 | 0.040557 | 0.18937 | 0.19106 | 0.19356 | 0.19437 | 0.19419 | 0.19506 | 0.19781 | 0.19987 | 0.19775 | 0.19775 | 0.19775 | 0.19775 | 0.19775 | 0.19775 | 0.19775 | 0.19775 | 0.19775 | 0.19775 | 0.19775 | 0.19775 | 1887.828 | 159432.7939 | 0.0014563 | 530618.4 | 300660.1969 | 158.0049 | 13407.6208 | 161320.6218 | 13565.6257 | 147754.9961 | -152905.2009 | FALSE
| 60425467 | HTN012 | HTN | 22KV | 7978.53 | 15 | 38280.733 | 6.25% | Covered | 390 | 0.071646 | 0.077846 | 0.084607 | 0.091983 | 0.10003 | 0.10881 | 0.11839 | 0.12885 | 0.14027 | 0.15274 | 0.16635 | 0.18122 | 0.19746 | 0.21521 | 0.23459 | 0.25577 | 0.26149 | 0.26149 | 0.26149 | 0.26149 | 0.18937 | 0.19106 | 0.19356 | 0.19437 | 0.19419 | 0.19506 | 0.19781 | 0.19987 | 0.19775 | 0.19775 | 0.19775 | 0.19775 | 0.19775 | 0.19775 | 0.19775 | 0.19775 | 0.19775 | 0.19775 | 0.19775 | 0.19775 | 16925.4951 | 8386629.8602 | 0.00854 | 3111626.7 | 1763116.9527 | 926.5649 | 461064.9256 | 8403555.3553 | 461991.4905 | 7941563.8648 | 6178446.9121 | TRUE
| 60425498 | HTN012 | HTN | 22KV | 42.32 | 15 | 38280.733 | 6.25% | Single phase | 44.74 | 0.00024364 | 0.00026211 | 0.00028206 | 0.00030362 | 0.00032691 | 0.00035208 | 0.00037929 | 0.00040871 | 0.00044052 | 0.00047491 | 0.0005121 | 0.00055234 | 0.00059586 | 0.00064295 | 0.00069391 | 0.00074905 | 0.00080874 | 0.00087334 | 0.00094328 | 0.001019 | 0.18937 | 0.19106 | 0.19356 | 0.19437 | 0.19419 | 0.19506 | 0.19781 | 0.19987 | 0.19775 | 0.19775 | 0.19775 | 0.19775 | 0.19775 | 0.19775 | 0.19775 | 0.19775 | 0.19775 | 0.19775 | 0.19775 | 0.19775 | 54.3699 | 16.3963 | 4.5298e-05 | 1893.3968 | 1072.8408 | 4.9147 | 1.4881 | 70.7662 | 6.4028 | 64.3634 | -1008.4774 | FALSE
| 60425499 | HTN012 | HTN | 22KV | 1016.01 | 15 | 38280.733 | 6.25% | Three phase | 97.13 | 0.0077725 | 0.008376 | 0.0090287 | 0.0097348 | 0.010499 | 0.011325 | 0.01222 | 0.013188 | 0.014237 | 0.015371 | 0.0166 | 0.017931 | 0.019372 | 0.020933 | 0.022624 | 0.024456 | 0.026441 | 0.028592 | 0.030923 | 0.033299 | 0.18937 | 0.19106 | 0.19356 | 0.19437 | 0.19419 | 0.19506 | 0.19781 | 0.19987 | 0.19775 | 0.19775 | 0.19775 | 0.19775 | 0.19775 | 0.19775 | 0.19775 | 0.19775 | 0.19775 | 0.19775 | 0.19775 | 0.19775 | 1763.6572 | 27719.2272 | 0.0010875 | 98685.0513 | 55917.1468 | 117.9916 | 1862.0917 | 29482.8845 | 1980.0833 | 27502.8012 | -28414.3456 | FALSE
| 60425513 | HTN012 | HTN | 22KV | 622.23 | 15 | 38280.733 | 6.25% | Three phase | 97.13 | 0.0075546 | 0.0080478 | 0.0085745 | 0.009137 | 0.0097378 | 0.01038 | 0.011065 | 0.011798 | 0.012581 | 0.013417 | 0.014311 | 0.015266 | 0.016287 | 0.017378 | 0.018544 | 0.019791 | 0.020393 | 0.020393 | 0.020393 | 0.020393 | 0.18937 | 0.19106 | 0.19356 | 0.19437 | 0.19419 | 0.19506 | 0.19781 | 0.19987 | 0.19775 | 0.19775 | 0.19775 | 0.19775 | 0.19775 | 0.19775 | 0.19775 | 0.19775 | 0.19775 | 0.19775 | 0.19775 | 0.19775 | 1457.5538 | 14039.8382 | 0.00066601 | 60437.1999 | 34245.0628 | 72.261 | 698.4044 | 15497.392 | 770.6654 | 14726.7266 | -19518.3362 | FALSE
| 60425528 | HTN012 | HTN | 22KV | 520.99 | 15 | 38280.733 | 6.25% | Covered | 390 | 0.0064564 | 0.0069493 | 0.0074813 | 0.0080557 | 0.0086758 | 0.0093454 | 0.010069 | 0.01085 | 0.011693 | 0.012605 | 0.013589 | 0.014653 | 0.015803 | 0.017045 | 0.017075 | 0.017075 | 0.017075 | 0.017075 | 0.017075 | 0.017075 | 0.18937 | 0.19106 | 0.19356 | 0.19437 | 0.19419 | 0.19506 | 0.19781 | 0.19987 | 0.19775 | 0.19775 | 0.19775 | 0.19775 | 0.19775 | 0.19775 | 0.19775 | 0.19775 | 0.19775 | 0.19775 | 0.19775 | 0.19775 | 1309.443 | 42396.7774 | 0.00055765 | 203186.1 | 115129.7672 | 60.5038 | 1965.9619 | 43706.2204 | 2026.4657 | 41679.7547 | -73450.0124 | FALSE
| 60425574 | HTN033 | HTN | 22KV | 1367.64 | 14 | 38280.733 | 6.667% | Three phase | 97.13 | 0.015013 | 0.016152 | 0.017381 | 0.018707 | 0.020138 | 0.021684 | 0.023352 | 0.025153 | 0.027098 | 0.029199 | 0.031468 | 0.033919 | 0.036567 | 0.039427 | 0.042518 | 0.044824 | 0.044824 | 0.044824 | 0.044824 | 0.044824 | 0.4714 | 0.47073 | 0.47213 | 0.47147 | 0.46973 | 0.46773 | 0.46773 | 0.47067 | 0.468 | 0.468 | 0.468 | 0.468 | 0.468 | 0.468 | 0.468 | 0.468 | 0.468 | 0.468 | 0.468 | 0.468 | 7522.2847 | 66833.5124 | 0.0014639 | 132838.8732 | 75269.4625 | 380.0919 | 3374.0281 | 74355.7971 | 3754.1199 | 70601.6771 | -4667.7854 | FALSE
| 60425579 | HTN033 | HTN | 22KV | 167.55 | 14 | 38280.733 | 6.667% | Three phase | 97.13 | 0.0015551 | 0.0016697 | 0.0017931 | 0.0019261 | 0.0020693 | 0.0022236 | 0.0023899 | 0.0025692 | 0.0027624 | 0.0029706 | 0.0031952 | 0.0034372 | 0.0036983 | 0.0039798 | 0.0042833 | 0.0046108 | 0.004964 | 0.0053451 | 0.0054914 | 0.0054914 | 0.4714 | 0.47073 | 0.47213 | 0.47147 | 0.46973 | 0.46773 | 0.46773 | 0.47067 | 0.468 | 0.468 | 0.468 | 0.468 | 0.468 | 0.468 | 0.468 | 0.468 | 0.468 | 0.468 | 0.468 | 0.468 | 796.3903 | 866.8824 | 0.00017934 | 16274.1315 | 9221.2852 | 46.5652 | 50.64 | 1663.2727 | 97.2052 | 1566.0675 | -7655.2176 | FALSE
| 60425596 | HTN033 | HTN | 22KV | 293.18 | 14 | 38280.733 | 6.667% | Three phase | 97.13 | 0.0028076 | 0.0030618 | 0.0033399 | 0.0036445 | 0.0039781 | 0.0043434 | 0.0047436 | 0.005182 | 0.0056624 | 0.006189 | 0.0067661 | 0.0073989 | 0.0080926 | 0.0088533 | 0.0096089 | 0.0096089 | 0.0096089 | 0.0096089 | 0.0096089 | 0.0096089 | 0.4714 | 0.47073 | 0.47213 | 0.47147 | 0.46973 | 0.46773 | 0.46773 | 0.47067 | 0.468 | 0.468 | 0.468 | 0.468 | 0.468 | 0.468 | 0.468 | 0.468 | 0.468 | 0.468 | 0.468 | 0.468 | 1581.5114 | 3012.5072 | 0.00031381 | 28476.5734 | 16135.4604 | 81.48 | 155.0507 | 4594.0186 | 236.5307 | 4357.4878 | -11777.9726 | FALSE
| 60425598 | HTN033 | HTN | 22KV | 729.82 | 14 | 38280.733 | 6.667% | Covered | 390 | 0.0070194 | 0.0075398 | 0.0081006 | 0.0087049 | 0.0093563 | 0.010058 | 0.010815 | 0.011631 | 0.012511 | 0.01346 | 0.014484 | 0.015587 | 0.016778 | 0.018063 | 0.019449 | 0.020944 | 0.022558 | 0.02392 | 0.02392 | 0.02392 | 0.4714 | 0.47073 | 0.47213 | 0.47147 | 0.46973 | 0.46773 | 0.46773 | 0.47067 | 0.468 | 0.468 | 0.468 | 0.468 | 0.468 | 0.468 | 0.468 | 0.468 | 0.468 | 0.468 | 0.468 | 0.468 | 3587.4733 | 68297.297 | 0.00078118 | 284629.8 | 161277.5805 | 202.8302 | 3857.8722 | 71884.7702 | 4060.7024 | 67824.0678 | -93453.5127 | FALSE
| 60425627 | HTN033 | HTN | 22KV | 3396.37 | 14 | 38280.733 | 6.667% | Three phase | 97.13 | 0.030757 | 0.033561 | 0.036633 | 0.039999 | 0.043688 | 0.047731 | 0.052163 | 0.057023 | 0.062353 | 0.068198 | 0.07461 | 0.081646 | 0.089365 | 0.097837 | 0.10714 | 0.11132 | 0.11132 | 0.11132 | 0.11132 | 0.11132 | 0.4714 | 0.47073 | 0.47213 | 0.47147 | 0.46973 | 0.46773 | 0.46773 | 0.47067 | 0.468 | 0.468 | 0.468 | 0.468 | 0.468 | 0.468 | 0.468 | 0.468 | 0.468 | 0.468 | 0.468 | 0.468 | 17695.9046 | 390499.5249 | 0.0036354 | 329889.4181 | 186922.6876 | 943.9126 | 20808.2279 | 408195.4295 | 21752.1405 | 386443.289 | 199520.6014 | TRUE
| 60425638 | HTN033 | HTN | 22KV | 553.1 | 14 | 38280.733 | 6.667% | Three phase | 97.13 | 0.0050088 | 0.0054654 | 0.0059657 | 0.0065138 | 0.0071145 | 0.007773 | 0.0084948 | 0.0092862 | 0.010154 | 0.011106 | 0.01215 | 0.013296 | 0.014553 | 0.015933 | 0.017447 | 0.018128 | 0.018128 | 0.018128 | 0.018128 | 0.018128 | 0.4714 | 0.47073 | 0.47213 | 0.47147 | 0.46973 | 0.46773 | 0.46773 | 0.47067 | 0.468 | 0.468 | 0.468 | 0.468 | 0.468 | 0.468 | 0.468 | 0.468 | 0.468 | 0.468 | 0.468 | 0.468 | 2881.784 | 10356.1381 | 0.00059202 | 53722.603 | 30440.4227 | 153.7165 | 551.839 | 13237.9222 | 705.5555 | 12532.3666 | -17908.0561 | FALSE
| 60425646 | HTN033 | HTN | 22KV | 321.14 | 14 | 38280.733 | 6.667% | Single phase | 44.74 | 0.0036517 | 0.0039425 | 0.0042575 | 0.0045987 | 0.0049683 | 0.0053687 | 0.0058026 | 0.0062728 | 0.0067824 | 0.0073348 | 0.0079336 | 0.0085828 | 0.0092868 | 0.01005 | 0.010525 | 0.010525 | 0.010525 | 0.010525 | 0.010525 | 0.010525 | 0.4714 | 0.47073 | 0.47213 | 0.47147 | 0.46973 | 0.46773 | 0.46773 | 0.47067 | 0.468 | 0.468 | 0.468 | 0.468 | 0.468 | 0.468 | 0.468 | 0.468 | 0.468 | 0.468 | 0.468 | 0.468 | 1843.8461 | 1771.8754 | 0.00034374 | 14367.8036 | 8141.1173 | 89.2506 | 85.6913 | 3615.7215 | 174.9419 | 3440.7796 | -4700.3377 | FALSE
| 60425658 | HTN033 | HTN | 22KV | 27.1 | 14 | 38280.733 | 6.667% | Three phase | 97.13 | 0.00025295 | 0.00027536 | 0.00029984 | 0.00032661 | 0.00035586 | 0.00038784 | 0.00042281 | 0.00046106 | 0.00050289 | 0.00054866 | 0.00059873 | 0.00065352 | 0.00071348 | 0.00077911 | 0.00085096 | 0.0008882 | 0.0008882 | 0.0008882 | 0.0008882 | 0.0008882 | 0.4714 | 0.47073 | 0.47213 | 0.47147 | 0.46973 | 0.46773 | 0.46773 | 0.47067 | 0.468 | 0.468 | 0.468 | 0.468 | 0.468 | 0.468 | 0.468 | 0.468 | 0.468 | 0.468 | 0.468 | 0.468 | 142.2421 | 25.045 | 2.9007e-05 | 2632.223 | 1491.4761 | 7.5316 | 1.3248 | 167.2871 | 8.8564 | 158.4307 | -1333.0454 | FALSE
| 60425659 | HTN033 | HTN | 22KV | 189.46 | 14 | 38280.733 | 6.667% | Three phase | 97.13 | 0.0017684 | 0.0019251 | 0.0020963 | 0.0022834 | 0.0024879 | 0.0027115 | 0.002956 | 0.0032233 | 0.0035158 | 0.0038357 | 0.0041858 | 0.0045688 | 0.004988 | 0.0054469 | 0.0059492 | 0.0062095 | 0.0062095 | 0.0062095 | 0.0062095 | 0.0062095 | 0.4714 | 0.47073 | 0.47213 | 0.47147 | 0.46973 | 0.46773 | 0.46773 | 0.47067 | 0.468 | 0.468 | 0.468 | 0.468 | 0.468 | 0.468 | 0.468 | 0.468 | 0.468 | 0.468 | 0.468 | 0.468 | 994.435 | 1224.101 | 0.00020279 | 18402.2498 | 10427.1244 | 52.6544 | 64.7501 | 2218.536 | 117.4044 | 2101.1316 | -8325.9928 | FALSE
| 60425662 | HTN033 | HTN | 22KV | 41.4 | 14 | 38280.733 | 6.667% | Three phase | 97.13 | 0.00038752 | 0.00042245 | 0.00046068 | 0.00050252 | 0.00054833 | 0.00059849 | 0.00065341 | 0.00071357 | 0.00077948 | 0.00085168 | 0.0009308 | 0.0010175 | 0.0011126 | 0.0012167 | 0.001331 | 0.0013569 | 0.0013569 | 0.0013569 | 0.0013569 | 0.0013569 | 0.4714 | 0.47073 | 0.47213 | 0.47147 | 0.46973 | 0.46773 | 0.46773 | 0.47067 | 0.468 | 0.468 | 0.468 | 0.468 | 0.468 | 0.468 | 0.468 | 0.468 | 0.468 | 0.468 | 0.468 | 0.468 | 219.5031 | 59.0427 | 4.4313e-05 | 4021.182 | 2278.4912 | 11.5058 | 3.0918 | 278.5459 | 14.5976 | 263.9483 | -2014.5429 | FALSE
| 60425666 | HTN033 | HTN | 22KV | 543.07 | 14 | 38280.733 | 6.667% | Single phase | 44.74 | 0.0050833 | 0.0055415 | 0.006043 | 0.0065919 | 0.0071928 | 0.0078507 | 0.0085712 | 0.0093604 | 0.010225 | 0.011172 | 0.01221 | 0.013347 | 0.014594 | 0.015961 | 0.017459 | 0.017799 | 0.017799 | 0.017799 | 0.017799 | 0.017799 | 0.4714 | 0.47073 | 0.47213 | 0.47147 | 0.46973 | 0.46773 | 0.46773 | 0.47067 | 0.468 | 0.468 | 0.468 | 0.468 | 0.468 | 0.468 | 0.468 | 0.468 | 0.468 | 0.468 | 0.468 | 0.468 | 2879.3617 | 4679.7199 | 0.00058128 | 24296.9518 | 13767.1937 | 150.929 | 245.0526 | 7559.0816 | 395.9816 | 7163.1 | -6604.0937 | FALSE
| 60425668 | HTN033 | HTN | 22KV | 7169.53 | 14 | 38280.733 | 6.667% | Single phase | 44.74 | 0.064738 | 0.070536 | 0.076879 | 0.083818 | 0.091411 | 0.09972 | 0.10882 | 0.11877 | 0.12967 | 0.14161 | 0.15469 | 0.16901 | 0.18471 | 0.2019 | 0.22074 | 0.23498 | 0.23498 | 0.23498 | 0.23498 | 0.23498 | 0.4714 | 0.47073 | 0.47213 | 0.47147 | 0.46973 | 0.46773 | 0.46773 | 0.47067 | 0.468 | 0.468 | 0.468 | 0.468 | 0.468 | 0.468 | 0.468 | 0.468 | 0.468 | 0.468 | 0.468 | 0.468 | 36971.6797 | 793292.4094 | 0.007674 | 320764.7722 | 181752.4601 | 1992.542 | 42709.9503 | 830264.0891 | 44702.4923 | 785561.5968 | 603809.1367 | TRUE
| 60425689 | HTN033 | HTN | 22KV | 211.95 | 14 | 38280.733 | 6.667% | Three phase | 97.13 | 0.0019138 | 0.0020852 | 0.0022727 | 0.0024779 | 0.0027023 | 0.002948 | 0.0032169 | 0.0035112 | 0.0038335 | 0.0041865 | 0.004573 | 0.0049965 | 0.0054604 | 0.0059687 | 0.0065257 | 0.0069466 | 0.0069466 | 0.0069466 | 0.0069466 | 0.0069466 | 0.4714 | 0.47073 | 0.47213 | 0.47147 | 0.46973 | 0.46773 | 0.46773 | 0.47067 | 0.468 | 0.468 | 0.468 | 0.468 | 0.468 | 0.468 | 0.468 | 0.468 | 0.468 | 0.468 | 0.468 | 0.468 | 1092.9792 | 1505.1375 | 0.00022686 | 20586.7035 | 11664.8845 | 58.9047 | 81.0349 | 2598.1168 | 139.9396 | 2458.1771 | -9206.7073 | FALSE
| 60425690 | HTN033 | HTN | 22KV | 2052.91 | 14 | 38280.733 | 6.667% | Three phase | 97.13 | 0.018537 | 0.020197 | 0.022013 | 0.024 | 0.026174 | 0.028554 | 0.031158 | 0.034009 | 0.037131 | 0.040549 | 0.044294 | 0.048395 | 0.052888 | 0.057812 | 0.063207 | 0.067284 | 0.067284 | 0.067284 | 0.067284 | 0.067284 | 0.4714 | 0.47073 | 0.47213 | 0.47147 | 0.46973 | 0.46773 | 0.46773 | 0.47067 | 0.468 | 0.468 | 0.468 | 0.468 | 0.468 | 0.468 | 0.468 | 0.468 | 0.468 | 0.468 | 0.468 | 0.468 | 10586.4026 | 141204.701 | 0.0021974 | 199399.1483 | 112983.996 | 570.5408 | 7602.2986 | 151791.1036 | 8172.8394 | 143618.2642 | 30634.2682 | TRUE
| 60425692 | HTN033 | HTN | 22KV | 794.83 | 14 | 38280.733 | 6.667% | Three phase | 97.13 | 0.0040886 | 0.0045103 | 0.0049783 | 0.0054977 | 0.0060743 | 0.0067147 | 0.0074262 | 0.0082167 | 0.0090953 | 0.010072 | 0.011158 | 0.012366 | 0.013711 | 0.015206 | 0.016871 | 0.018724 | 0.020787 | 0.023084 | 0.025643 | 0.02605 | 0.4714 | 0.47073 | 0.47213 | 0.47147 | 0.46973 | 0.46773 | 0.46773 | 0.47067 | 0.468 | 0.468 | 0.468 | 0.468 | 0.468 | 0.468 | 0.468 | 0.468 | 0.468 | 0.468 | 0.468 | 0.468 | 2904.9204 | 15004.9942 | 0.00085076 | 77201.8379 | 43744.2799 | 220.8976 | 1139.6031 | 17909.9146 | 1360.5007 | 16549.4139 | -27194.866 | FALSE
| 60425708 | HTN033 | HTN | 22KV | 196.26 | 14 | 38280.733 | 6.667% | Single phase | 44.74 | 0.0011449 | 0.0012293 | 0.0013202 | 0.0014183 | 0.0015241 | 0.0016381 | 0.0017611 | 0.0018938 | 0.0020369 | 0.0021914 | 0.0023581 | 0.002538 | 0.0027322 | 0.0029419 | 0.0031683 | 0.0034127 | 0.0036767 | 0.0039619 | 0.0042698 | 0.0046025 | 0.4714 | 0.47073 | 0.47213 | 0.47147 | 0.46973 | 0.46773 | 0.46773 | 0.47067 | 0.468 | 0.468 | 0.468 | 0.468 | 0.468 | 0.468 | 0.468 | 0.468 | 0.468 | 0.468 | 0.468 | 0.468 | 595.0265 | 349.4696 | 0.00021007 | 8780.6724 | 4975.3244 | 54.5442 | 32.0045 | 944.496 | 86.5487 | 857.9473 | -4117.3771 | FALSE
| 60425719 | HTN033 | HTN | 22KV | 75.3 | 14 | 38280.733 | 6.667% | Three phase | 97.13 | 0.00067802 | 0.0007377 | 0.00080289 | 0.0008741 | 0.0009519 | 0.0010369 | 0.0011298 | 0.0012314 | 0.0013425 | 0.0014639 | 0.0015967 | 0.0017419 | 0.0019008 | 0.0020746 | 0.0022647 | 0.0024679 | 0.0024679 | 0.0024679 | 0.0024679 | 0.0024679 | 0.4714 | 0.47073 | 0.47213 | 0.47147 | 0.46973 | 0.46773 | 0.46773 | 0.47067 | 0.468 | 0.468 | 0.468 | 0.468 | 0.468 | 0.468 | 0.468 | 0.468 | 0.468 | 0.468 | 0.468 | 0.468 | 384.4812 | 188.1045 | 8.0599e-05 | 7313.889 | 4144.2123 | 20.9272 | 10.2281 | 572.5857 | 31.1553 | 541.4303 | -3602.782 | FALSE
| 60425732 | HTN033 | HTN | 22KV | 1045.38 | 14 | 38280.733 | 6.667% | Three phase | 97.13 | 0.012905 | 0.013863 | 0.014895 | 0.016007 | 0.017205 | 0.018496 | 0.019888 | 0.021388 | 0.023005 | 0.024747 | 0.026627 | 0.028653 | 0.030838 | 0.033194 | 0.034262 | 0.034262 | 0.034262 | 0.034262 | 0.034262 | 0.034262 | 0.4714 | 0.47073 | 0.47213 | 0.47147 | 0.46973 | 0.46773 | 0.46773 | 0.47067 | 0.468 | 0.468 | 0.468 | 0.468 | 0.468 | 0.468 | 0.468 | 0.468 | 0.468 | 0.468 | 0.468 | 0.468 | 6185.0911 | 42001.6976 | 0.0011189 | 101537.7594 | 57533.5547 | 290.53 | 1971.3034 | 48186.7887 | 2261.8334 | 45924.9553 | -11608.5994 | FALSE
| 60425754 | HTN033 | HTN | 22KV | 74.27 | 14 | 38280.733 | 6.667% | Three phase | 97.13 | 0.00071124 | 0.00077562 | 0.00084609 | 0.00092325 | 0.0010077 | 0.0011003 | 0.0012017 | 0.0013127 | 0.0014344 | 0.0015678 | 0.001714 | 0.0018743 | 0.0020501 | 0.0022428 | 0.0024342 | 0.0024342 | 0.0024342 | 0.0024342 | 0.0024342 | 0.0024342 | 0.4714 | 0.47073 | 0.47213 | 0.47147 | 0.46973 | 0.46773 | 0.46773 | 0.47067 | 0.468 | 0.468 | 0.468 | 0.468 | 0.468 | 0.468 | 0.468 | 0.468 | 0.468 | 0.468 | 0.468 | 0.468 | 400.6373 | 193.3242 | 7.9496e-05 | 7213.8451 | 4087.5252 | 20.641 | 9.9502 | 593.9615 | 30.5912 | 563.3704 | -3524.1549 | FALSE
| 60425755 | HTN033 | HTN | 22KV | 150.94 | 14 | 38280.733 | 6.667% | Three phase | 97.13 | 0.0014455 | 0.0015763 | 0.0017195 | 0.0018763 | 0.0020481 | 0.0022361 | 0.0024422 | 0.0026679 | 0.0029152 | 0.0031863 | 0.0034835 | 0.0038092 | 0.0041664 | 0.004558 | 0.004947 | 0.004947 | 0.004947 | 0.004947 | 0.004947 | 0.004947 | 0.4714 | 0.47073 | 0.47213 | 0.47147 | 0.46973 | 0.46773 | 0.46773 | 0.47067 | 0.468 | 0.468 | 0.468 | 0.468 | 0.468 | 0.468 | 0.468 | 0.468 | 0.468 | 0.468 | 0.468 | 0.468 | 814.221 | 798.4875 | 0.00016156 | 14660.8022 | 8307.1369 | 41.949 | 41.0973 | 1612.7085 | 83.0463 | 1529.6622 | -6777.4747 | FALSE
| 60425756 | HTN033 | HTN | 22KV | 7099.1 | 14 | 38280.733 | 6.667% | Three phase | 97.13 | 0.067984 | 0.074138 | 0.080874 | 0.088249 | 0.096325 | 0.10517 | 0.11486 | 0.12548 | 0.13711 | 0.14986 | 0.16384 | 0.17916 | 0.19596 | 0.21438 | 0.23267 | 0.23267 | 0.23267 | 0.23267 | 0.23267 | 0.23267 | 0.4714 | 0.47073 | 0.47213 | 0.47147 | 0.46973 | 0.46773 | 0.46773 | 0.47067 | 0.468 | 0.468 | 0.468 | 0.468 | 0.468 | 0.468 | 0.468 | 0.468 | 0.468 | 0.468 | 0.468 | 0.468 | 38294.9291 | 1766306.2213 | 0.0075986 | 689535.583 | 390706.2103 | 1972.9682 | 90910.0068 | 1804601.1505 | 92882.975 | 1711718.1755 | 1321011.9652 | TRUE
| 60425761 | HTN033 | HTN | 22KV | 246.72 | 14 | 38280.733 | 6.667% | Single phase | 44.74 | 0.0023094 | 0.0025176 | 0.0027454 | 0.0029947 | 0.0032677 | 0.0035666 | 0.003894 | 0.0042525 | 0.0046452 | 0.0050755 | 0.005547 | 0.0060638 | 0.0066302 | 0.0072511 | 0.0079318 | 0.0080862 | 0.0080862 | 0.0080862 | 0.0080862 | 0.0080862 | 0.4714 | 0.47073 | 0.47213 | 0.47147 | 0.46973 | 0.46773 | 0.46773 | 0.47067 | 0.468 | 0.468 | 0.468 | 0.468 | 0.468 | 0.468 | 0.468 | 0.468 | 0.468 | 0.468 | 0.468 | 0.468 | 1308.1115 | 965.8662 | 0.00026408 | 11038.2528 | 6254.5197 | 68.5679 | 50.5774 | 2273.9777 | 119.1453 | 2154.8323 | -4099.6874 | FALSE
| 60425788 | HTN033 | HTN | 22KV | 651.19 | 14 | 38280.733 | 6.667% | Three phase | 97.13 | 0.0046047 | 0.0050611 | 0.0055652 | 0.006122 | 0.0067372 | 0.0074172 | 0.0081689 | 0.009 | 0.0099191 | 0.010936 | 0.012061 | 0.013305 | 0.014683 | 0.016207 | 0.017896 | 0.019765 | 0.021343 | 0.021343 | 0.021343 | 0.021343 | 0.4714 | 0.47073 | 0.47213 | 0.47147 | 0.46973 | 0.46773 | 0.46773 | 0.47067 | 0.468 | 0.468 | 0.468 | 0.468 | 0.468 | 0.468 | 0.468 | 0.468 | 0.468 | 0.468 | 0.468 | 0.468 | 2979.5068 | 12607.761 | 0.00069701 | 63250.0847 | 35838.9059 | 180.9775 | 764.928 | 15587.2678 | 945.9055 | 14641.3623 | -21197.5436 | FALSE
| 60425797 | HTN033 | HTN | 22KV | 1857.2 | 14 | 38280.733 | 6.667% | Three phase | 97.13 | 0.016818 | 0.018352 | 0.020032 | 0.021872 | 0.023889 | 0.0261 | 0.028524 | 0.031181 | 0.034096 | 0.037292 | 0.040798 | 0.044645 | 0.048867 | 0.053499 | 0.058584 | 0.060869 | 0.060869 | 0.060869 | 0.060869 | 0.060869 | 0.4714 | 0.47073 | 0.47213 | 0.47147 | 0.46973 | 0.46773 | 0.46773 | 0.47067 | 0.468 | 0.468 | 0.468 | 0.468 | 0.468 | 0.468 | 0.468 | 0.468 | 0.468 | 0.468 | 0.468 | 0.468 | 9676.4587 | 116763.7052 | 0.0019879 | 180389.836 | 102212.8965 | 516.1495 | 6221.8918 | 126440.1638 | 6738.0412 | 119702.1226 | 17489.2261 | TRUE
| 60425798 | HTN033 | HTN | 22KV | 141.87 | 14 | 38280.733 | 6.667% | Three phase | 97.13 | 0.0012847 | 0.0014019 | 0.0015302 | 0.0016708 | 0.0018249 | 0.0019938 | 0.0021789 | 0.0023819 | 0.0026045 | 0.0028487 | 0.0031166 | 0.0034104 | 0.0037329 | 0.0040868 | 0.0044752 | 0.0046498 | 0.0046498 | 0.0046498 | 0.0046498 | 0.0046498 | 0.4714 | 0.47073 | 0.47213 | 0.47147 | 0.46973 | 0.46773 | 0.46773 | 0.47067 | 0.468 | 0.468 | 0.468 | 0.468 | 0.468 | 0.468 | 0.468 | 0.468 | 0.468 | 0.468 | 0.468 | 0.468 | 739.1768 | 681.3522 | 0.00015185 | 13779.8331 | 7807.9602 | 39.4282 | 36.3067 | 1420.529 | 75.7349 | 1344.7941 | -6463.1661 | FALSE
| 60425799 | HTN033 | HTN | 22KV | 1108.48 | 14 | 38280.733 | 6.667% | Three phase | 97.13 | 0.010038 | 0.010953 | 0.011956 | 0.013055 | 0.014258 | 0.015578 | 0.017025 | 0.018611 | 0.02035 | 0.022258 | 0.024351 | 0.026647 | 0.029166 | 0.031931 | 0.034966 | 0.03633 | 0.03633 | 0.03633 | 0.03633 | 0.03633 | 0.4714 | 0.47073 | 0.47213 | 0.47147 | 0.46973 | 0.46773 | 0.46773 | 0.47067 | 0.468 | 0.468 | 0.468 | 0.468 | 0.468 | 0.468 | 0.468 | 0.468 | 0.468 | 0.468 | 0.468 | 0.468 | 5775.4474 | 41595.4896 | 0.0011865 | 107666.6624 | 61006.3276 | 308.0666 | 2216.4647 | 47370.937 | 2524.5314 | 44846.4057 | -16159.9219 | FALSE
| 60425807 | HTN033 | HTN | 22KV | 2702.22 | 14 | 38280.733 | 6.667% | Three phase | 97.13 | 0.025878 | 0.02822 | 0.030784 | 0.033591 | 0.036666 | 0.040033 | 0.043721 | 0.047762 | 0.05219 | 0.057044 | 0.062363 | 0.068195 | 0.074589 | 0.0816 | 0.088565 | 0.088565 | 0.088565 | 0.088565 | 0.088565 | 0.088565 | 0.4714 | 0.47073 | 0.47213 | 0.47147 | 0.46973 | 0.46773 | 0.46773 | 0.47067 | 0.468 | 0.468 | 0.468 | 0.468 | 0.468 | 0.468 | 0.468 | 0.468 | 0.468 | 0.468 | 0.468 | 0.468 | 14576.682 | 255917.9917 | 0.0028924 | 262466.6286 | 148719.4342 | 750.9958 | 13171.8419 | 270494.6737 | 13922.8377 | 256571.836 | 107852.4018 | TRUE
| 60425808 | HTN033 | HTN | 22KV | 25.87 | 14 | 38280.733 | 6.667% | Three phase | 97.13 | 0.00024774 | 0.00027017 | 0.00029471 | 0.00032159 | 0.00035102 | 0.00038326 | 0.00041857 | 0.00045726 | 0.00049965 | 0.00054611 | 0.00059704 | 0.00065287 | 0.00071408 | 0.00078121 | 0.00084788 | 0.00084788 | 0.00084788 | 0.00084788 | 0.00084788 | 0.00084788 | 0.4714 | 0.47073 | 0.47213 | 0.47147 | 0.46973 | 0.46773 | 0.46773 | 0.47067 | 0.468 | 0.468 | 0.468 | 0.468 | 0.468 | 0.468 | 0.468 | 0.468 | 0.468 | 0.468 | 0.468 | 0.468 | 139.5515 | 23.4559 | 2.769e-05 | 2512.7531 | 1423.7818 | 7.1897 | 1.2073 | 163.0074 | 8.397 | 154.6104 | -1269.1715 | FALSE
| 60425809 | HTN033 | HTN | 22KV | 58.99 | 14 | 38280.733 | 6.667% | Three phase | 97.13 | 0.00056492 | 0.00061605 | 0.00067202 | 0.00073331 | 0.00080042 | 0.00087392 | 0.00095444 | 0.0010427 | 0.0011393 | 0.0012453 | 0.0013614 | 0.0014887 | 0.0016283 | 0.0017814 | 0.0019334 | 0.0019334 | 0.0019334 | 0.0019334 | 0.0019334 | 0.0019334 | 0.4714 | 0.47073 | 0.47213 | 0.47147 | 0.46973 | 0.46773 | 0.46773 | 0.47067 | 0.468 | 0.468 | 0.468 | 0.468 | 0.468 | 0.468 | 0.468 | 0.468 | 0.468 | 0.468 | 0.468 | 0.468 | 318.2119 | 121.9597 | 6.3141e-05 | 5729.6987 | 3246.5748 | 16.3944 | 6.2771 | 440.1715 | 22.6715 | 417.5 | -2829.0748 | FALSE
| 60425813 | HTN033 | HTN | 22KV | 1614.04 | 14 | 38280.733 | 6.667% | Single phase | 44.74 | 0.014574 | 0.01588 | 0.017307 | 0.01887 | 0.020579 | 0.022449 | 0.024497 | 0.026739 | 0.029193 | 0.031881 | 0.034824 | 0.038049 | 0.041582 | 0.045453 | 0.049695 | 0.0529 | 0.0529 | 0.0529 | 0.0529 | 0.0529 | 0.4714 | 0.47073 | 0.47213 | 0.47147 | 0.46973 | 0.46773 | 0.46773 | 0.47067 | 0.468 | 0.468 | 0.468 | 0.468 | 0.468 | 0.468 | 0.468 | 0.468 | 0.468 | 0.468 | 0.468 | 0.468 | 8323.2471 | 40205.0413 | 0.0017276 | 72212.1496 | 40917.0114 | 448.5709 | 2164.5932 | 48528.2885 | 2613.164 | 45915.1244 | 4998.113 | TRUE
| 60425819 | HTN033 | HTN | 22KV | 324.55 | 14 | 38280.733 | 6.667% | Three phase | 97.13 | 0.0030131 | 0.0032711 | 0.0035522 | 0.0038586 | 0.0041926 | 0.0045567 | 0.0049537 | 0.0053866 | 0.0058587 | 0.0063737 | 0.0069355 | 0.0075485 | 0.0082175 | 0.0089475 | 0.0097443 | 0.010614 | 0.010637 | 0.010637 | 0.010637 | 0.010637 | 0.4714 | 0.47073 | 0.47213 | 0.47147 | 0.46973 | 0.46773 | 0.46773 | 0.47067 | 0.468 | 0.468 | 0.468 | 0.468 | 0.468 | 0.468 | 0.468 | 0.468 | 0.468 | 0.468 | 0.468 | 0.468 | 1671.1873 | 3523.923 | 0.00034739 | 31523.5415 | 17861.9403 | 90.1983 | 190.0064 | 5195.1103 | 280.2048 | 4914.9055 | -12947.0348 | FALSE
| 60425850 | HTN033 | HTN | 22KV | 1932.66 | 14 | 38280.733 | 6.667% | Three phase | 97.13 | 0.017451 | 0.019014 | 0.020724 | 0.022594 | 0.024641 | 0.026881 | 0.029333 | 0.032017 | 0.034956 | 0.038174 | 0.041699 | 0.04556 | 0.04979 | 0.054425 | 0.059505 | 0.063342 | 0.063342 | 0.063342 | 0.063342 | 0.063342 | 0.4714 | 0.47073 | 0.47213 | 0.47147 | 0.46973 | 0.46773 | 0.46773 | 0.47067 | 0.468 | 0.468 | 0.468 | 0.468 | 0.468 | 0.468 | 0.468 | 0.468 | 0.468 | 0.468 | 0.468 | 0.468 | 9966.2999 | 125146.9447 | 0.0020687 | 187719.2658 | 106365.9146 | 537.1212 | 6737.7675 | 135113.2447 | 7274.8886 | 127838.3561 | 21472.4415 | TRUE
| 60425859 | HTN033 | HTN | 22KV | 254.64 | 14 | 38280.733 | 6.667% | Three phase | 97.13 | 0.0027953 | 0.0030073 | 0.0032361 | 0.003483 | 0.0037495 | 0.0040373 | 0.0043479 | 0.0046833 | 0.0050454 | 0.0054366 | 0.005859 | 0.0063154 | 0.0068083 | 0.0073409 | 0.0079164 | 0.0083458 | 0.0083458 | 0.0083458 | 0.0083458 | 0.0083458 | 0.4714 | 0.47073 | 0.47213 | 0.47147 | 0.46973 | 0.46773 | 0.46773 | 0.47067 | 0.468 | 0.468 | 0.468 | 0.468 | 0.468 | 0.468 | 0.468 | 0.468 | 0.468 | 0.468 | 0.468 | 0.468 | 1400.5693 | 2316.8822 | 0.00027256 | 24733.1832 | 14014.3722 | 70.7691 | 116.9657 | 3717.4515 | 187.7347 | 3529.7167 | -10484.6554 | FALSE
| 60425875 | HTN033 | HTN | 22KV | 65.5 | 14 | 38280.733 | 6.667% | Three phase | 97.13 | 0.00071902 | 0.00077355 | 0.00083241 | 0.00089592 | 0.00096448 | 0.0010385 | 0.0011184 | 0.0012047 | 0.0012978 | 0.0013984 | 0.0015071 | 0.0016245 | 0.0017513 | 0.0018883 | 0.0020363 | 0.0021467 | 0.0021467 | 0.0021467 | 0.0021467 | 0.0021467 | 0.4714 | 0.47073 | 0.47213 | 0.47147 | 0.46973 | 0.46773 | 0.46773 | 0.47067 | 0.468 | 0.468 | 0.468 | 0.468 | 0.468 | 0.468 | 0.468 | 0.468 | 0.468 | 0.468 | 0.468 | 0.468 | 360.2627 | 153.2969 | 7.0109e-05 | 6362.015 | 3604.8593 | 18.2036 | 7.7391 | 513.5596 | 25.9427 | 487.6169 | -3117.2425 | FALSE
| 60425876 | HTN033 | HTN | 22KV | 274.82 | 14 | 38280.733 | 6.667% | Three phase | 97.13 | 0.0025448 | 0.0027592 | 0.0029925 | 0.0032463 | 0.0035226 | 0.0038235 | 0.004151 | 0.0045077 | 0.0048962 | 0.0053194 | 0.0057804 | 0.0062828 | 0.0068301 | 0.0074267 | 0.0080769 | 0.0087858 | 0.0090072 | 0.0090072 | 0.0090072 | 0.0090072 | 0.4714 | 0.47073 | 0.47213 | 0.47147 | 0.46973 | 0.46773 | 0.46773 | 0.47067 | 0.468 | 0.468 | 0.468 | 0.468 | 0.468 | 0.468 | 0.468 | 0.468 | 0.468 | 0.468 | 0.468 | 0.468 | 1400.3713 | 2500.3952 | 0.00029416 | 26693.2666 | 15124.999 | 76.3774 | 136.2391 | 3900.7665 | 212.6165 | 3688.15 | -11436.8491 | FALSE
| 60425918 | HTN033 | HTN | 22KV | 32.08 | 14 | 38280.733 | 6.667% | Three phase | 97.13 | 0.00039528 | 0.00042423 | 0.00045539 | 0.00048892 | 0.00052502 | 0.00056388 | 0.00060572 | 0.00065078 | 0.00069929 | 0.00075155 | 0.00080782 | 0.00086845 | 0.00093375 | 0.0010041 | 0.0010514 | 0.0010514 | 0.0010514 | 0.0010514 | 0.0010514 | 0.0010514 | 0.4714 | 0.47073 | 0.47213 | 0.47147 | 0.46973 | 0.46773 | 0.46773 | 0.47067 | 0.468 | 0.468 | 0.468 | 0.468 | 0.468 | 0.468 | 0.468 | 0.468 | 0.468 | 0.468 | 0.468 | 0.468 | 188.7148 | 39.3266 | 3.4337e-05 | 3115.9304 | 1765.5555 | 8.9156 | 1.8564 | 228.0414 | 10.772 | 217.2694 | -1548.2861 | FALSE
| 60425919 | HTN033 | HTN | 22KV | 380.05 | 14 | 38280.733 | 6.667% | Three phase | 97.13 | 0.0046829 | 0.0050259 | 0.005395 | 0.0057923 | 0.0062199 | 0.0066803 | 0.007176 | 0.0077097 | 0.0082845 | 0.0089035 | 0.0095703 | 0.010288 | 0.011062 | 0.011896 | 0.012456 | 0.012456 | 0.012456 | 0.012456 | 0.012456 | 0.012456 | 0.4714 | 0.47073 | 0.47213 | 0.47147 | 0.46973 | 0.46773 | 0.46773 | 0.47067 | 0.468 | 0.468 | 0.468 | 0.468 | 0.468 | 0.468 | 0.468 | 0.468 | 0.468 | 0.468 | 0.468 | 0.468 | 2235.6944 | 5519.4884 | 0.00040679 | 36914.2565 | 20916.4394 | 105.6228 | 260.5473 | 7755.1828 | 366.1701 | 7389.0128 | -13527.4267 | FALSE
| 60425922 | HTN033 | HTN | 22KV | 59.53 | 14 | 38280.733 | 6.667% | Three phase | 97.13 | 0.00049447 | 0.00054129 | 0.00059276 | 0.00064935 | 0.0007116 | 0.00078007 | 0.0008554 | 0.0009383 | 0.0010295 | 0.00113 | 0.0012406 | 0.0013623 | 0.0014965 | 0.0016442 | 0.001807 | 0.0019511 | 0.0019511 | 0.0019511 | 0.0019511 | 0.0019511 | 0.4714 | 0.47073 | 0.47213 | 0.47147 | 0.46973 | 0.46773 | 0.46773 | 0.47067 | 0.468 | 0.468 | 0.468 | 0.468 | 0.468 | 0.468 | 0.468 | 0.468 | 0.468 | 0.468 | 0.468 | 0.468 | 297.8187 | 115.1971 | 6.3719e-05 | 5782.1489 | 3276.2943 | 16.5445 | 6.3926 | 413.0158 | 22.9371 | 390.0787 | -2886.2155 | FALSE
| 60425925 | HTN033 | HTN | 22KV | 46.17 | 14 | 38280.733 | 6.667% | Three phase | 97.13 | 0.00024654 | 0.00026965 | 0.00029506 | 0.00032301 | 0.00035375 | 0.00038757 | 0.00042479 | 0.00046576 | 0.00051087 | 0.00056054 | 0.00061525 | 0.00067553 | 0.00074194 | 0.00081514 | 0.00089581 | 0.00098476 | 0.0010828 | 0.001191 | 0.0013103 | 0.0014419 | 0.4714 | 0.47073 | 0.47213 | 0.47147 | 0.46973 | 0.46773 | 0.46773 | 0.47067 | 0.468 | 0.468 | 0.468 | 0.468 | 0.468 | 0.468 | 0.468 | 0.468 | 0.468 | 0.468 | 0.468 | 0.468 | 158.944 | 47.6865 | 4.9419e-05 | 4484.4921 | 2541.013 | 12.8315 | 3.8453 | 206.6305 | 16.6767 | 189.9538 | -2351.0593 | FALSE
| 60425935 | HTN033 | HTN | 22KV | 267.27 | 14 | 38280.733 | 6.667% | Three phase | 97.13 | 0.0025595 | 0.0027912 | 0.0030448 | 0.0033224 | 0.0036265 | 0.0039595 | 0.0043243 | 0.004724 | 0.005162 | 0.005642 | 0.0061682 | 0.006745 | 0.0073774 | 0.0080709 | 0.0087597 | 0.0087597 | 0.0087597 | 0.0087597 | 0.0087597 | 0.0087597 | 0.4714 | 0.47073 | 0.47213 | 0.47147 | 0.46973 | 0.46773 | 0.46773 | 0.47067 | 0.468 | 0.468 | 0.468 | 0.468 | 0.468 | 0.468 | 0.468 | 0.468 | 0.468 | 0.468 | 0.468 | 0.468 | 1441.7441 | 2503.5706 | 0.00028608 | 25959.9351 | 14709.4771 | 74.2792 | 128.8563 | 3945.3147 | 203.1354 | 3742.1793 | -10967.2978 | FALSE
| 60425936 | HTN033 | HTN | 22KV | 558.69 | 14 | 38280.733 | 6.667% | Three phase | 97.13 | 0.0053503 | 0.0058345 | 0.0063647 | 0.0069451 | 0.0075807 | 0.0082768 | 0.0090394 | 0.0098749 | 0.01079 | 0.011794 | 0.012894 | 0.014099 | 0.015421 | 0.016871 | 0.018311 | 0.018311 | 0.018311 | 0.018311 | 0.018311 | 0.018311 | 0.4714 | 0.47073 | 0.47213 | 0.47147 | 0.46973 | 0.46773 | 0.46773 | 0.47067 | 0.468 | 0.468 | 0.468 | 0.468 | 0.468 | 0.468 | 0.468 | 0.468 | 0.468 | 0.468 | 0.468 | 0.468 | 3013.7615 | 10939.5941 | 0.000598 | 54265.5597 | 30748.0741 | 155.2701 | 563.0499 | 13953.3555 | 718.32 | 13235.0356 | -17513.0385 | FALSE
| 60426291 | HTN032 | HTN | 22KV | 8201.89 | 16 | 38280.733 | 5.882% | Three phase | 97.13 | 0.076591 | 0.082487 | 0.088858 | 0.095744 | 0.10319 | 0.11123 | 0.11993 | 0.12933 | 0.1395 | 0.1505 | 0.16239 | 0.17526 | 0.18918 | 0.20424 | 0.22054 | 0.23818 | 0.25726 | 0.26882 | 0.26882 | 0.26882 | 0.37276 | 0.371 | 0.37094 | 0.37153 | 0.36935 | 0.36776 | 0.37076 | 0.37229 | 0.36971 | 0.36971 | 0.36971 | 0.36971 | 0.36971 | 0.36971 | 0.36971 | 0.36971 | 0.36971 | 0.36971 | 0.36971 | 0.36971 | 31701.3853 | 2139455.7491 | 0.008779 | 796649.5757 | 451399.3829 | 1799.1371 | 121348.1007 | 2171157.1344 | 123147.2378 | 2048009.8965 | 1596610.5136 | TRUE
| 60426331 | HTN032 | HTN | 22KV | 1390.23 | 16 | 38280.733 | 5.882% | Three phase | 97.13 | 0.013069 | 0.014122 | 0.015264 | 0.016503 | 0.017846 | 0.019303 | 0.020884 | 0.0226 | 0.024462 | 0.026483 | 0.028676 | 0.031057 | 0.033643 | 0.03645 | 0.039499 | 0.04281 | 0.045564 | 0.045564 | 0.045564 | 0.045564 | 0.37276 | 0.371 | 0.37094 | 0.37153 | 0.36935 | 0.36776 | 0.37076 | 0.37229 | 0.36971 | 0.36971 | 0.36971 | 0.36971 | 0.36971 | 0.36971 | 0.36971 | 0.36971 | 0.36971 | 0.36971 | 0.36971 | 0.36971 | 5533.7021 | 63302.1488 | 0.0014881 | 135033.0399 | 76512.7262 | 304.9559 | 3486.4096 | 68835.8509 | 3791.3655 | 65044.4854 | -11468.2408 | FALSE
| 60426357 | HTN032 | HTN | 22KV | 245.48 | 16 | 38280.733 | 5.882% | Three phase | 97.13 | 0.0022973 | 0.0024768 | 0.002671 | 0.0028811 | 0.0031085 | 0.0033546 | 0.0036209 | 0.0039092 | 0.0042213 | 0.0045592 | 0.0049252 | 0.0053215 | 0.0057507 | 0.0062156 | 0.0067194 | 0.0072651 | 0.0078564 | 0.0080455 | 0.0080455 | 0.0080455 | 0.37276 | 0.371 | 0.37094 | 0.37153 | 0.36935 | 0.36776 | 0.37076 | 0.37229 | 0.36971 | 0.36971 | 0.36971 | 0.36971 | 0.36971 | 0.36971 | 0.36971 | 0.36971 | 0.36971 | 0.36971 | 0.36971 | 0.36971 | 958.2095 | 1935.4833 | 0.00026275 | 23843.4724 | 13510.2422 | 53.8476 | 108.7019 | 2893.6927 | 162.5496 | 2731.1432 | -10779.0991 | FALSE
| 60426428 | HTN013 | HTN | 22KV | 396.07 | 30 | 38280.733 | 3.226% | Three phase | 97.13 | 0.003677 | 0.0039919 | 0.004335 | 0.004709 | 0.0051165 | 0.0055609 | 0.0060453 | 0.0065736 | 0.0071498 | 0.0077783 | 0.0084639 | 0.009212 | 0.010028 | 0.010919 | 0.011892 | 0.012953 | 0.012981 | 0.012981 | 0.012981 | 0.012981 | 0.15197 | 0.15152 | 0.15174 | 0.15132 | 0.15016 | 0.14877 | 0.14881 | 0.14926 | 0.1479 | 0.1479 | 0.1479 | 0.1479 | 0.1479 | 0.1479 | 0.1479 | 0.1479 | 0.1479 | 0.1479 | 0.1479 | 0.1479 | 646.8433 | 5248.1602 | 0.00042394 | 38470.2791 | 21798.1165 | 35.0043 | 282.9756 | 5895.0035 | 317.9799 | 5577.0235 | -16221.093 | FALSE
| 60426457 | HTN013 | HTN | 22KV | 63.11 | 30 | 38280.733 | 3.226% | Three phase | 97.13 | 0.00037598 | 0.00041132 | 0.00045018 | 0.00049291 | 0.00053991 | 0.00059162 | 0.00064852 | 0.00071116 | 0.00078011 | 0.00085604 | 0.00093966 | 0.0010318 | 0.0011332 | 0.0012451 | 0.0013683 | 0.0015042 | 0.0016539 | 0.0018191 | 0.0020012 | 0.0020684 | 0.15197 | 0.15152 | 0.15174 | 0.15132 | 0.15016 | 0.14877 | 0.14881 | 0.14926 | 0.1479 | 0.1479 | 0.1479 | 0.1479 | 0.1479 | 0.1479 | 0.1479 | 0.1479 | 0.1479 | 0.1479 | 0.1479 | 0.1479 | 76.5578 | 99.0321 | 6.7551e-05 | 6129.8743 | 3473.3232 | 5.5776 | 7.1846 | 175.59 | 12.7622 | 162.8278 | -3310.4955 | FALSE
| 60426483 | HTN013 | HTN | 22KV | 325.27 | 30 | 38280.733 | 3.226% | Three phase | 97.13 | 0.0030197 | 0.0032783 | 0.0035601 | 0.0038672 | 0.0042019 | 0.0045668 | 0.0049647 | 0.0053985 | 0.0058717 | 0.0063878 | 0.0069509 | 0.0075653 | 0.0082357 | 0.0089673 | 0.0097659 | 0.010638 | 0.010661 | 0.010661 | 0.010661 | 0.010661 | 0.15197 | 0.15152 | 0.15174 | 0.15132 | 0.15016 | 0.14877 | 0.14881 | 0.14926 | 0.1479 | 0.1479 | 0.1479 | 0.1479 | 0.1479 | 0.1479 | 0.1479 | 0.1479 | 0.1479 | 0.1479 | 0.1479 | 0.1479 | 531.216 | 3539.5757 | 0.00034816 | 31593.4751 | 17901.5663 | 28.7471 | 190.8504 | 4070.7917 | 219.5975 | 3851.1942 | -14050.3721 | FALSE
| 60426492 | HTN013 | HTN | 22KV | 288.68 | 30 | 38280.733 | 3.226% | Three phase | 97.13 | 0.0025591 | 0.0028136 | 0.0030946 | 0.003405 | 0.0037479 | 0.0041267 | 0.0045454 | 0.0050082 | 0.0055199 | 0.0060857 | 0.0067114 | 0.0074036 | 0.0081695 | 0.0090169 | 0.0094614 | 0.0094614 | 0.0094614 | 0.0094614 | 0.0094614 | 0.0094614 | 0.15197 | 0.15152 | 0.15174 | 0.15132 | 0.15016 | 0.14877 | 0.14881 | 0.14926 | 0.1479 | 0.1479 | 0.1479 | 0.1479 | 0.1479 | 0.1479 | 0.1479 | 0.1479 | 0.1479 | 0.1479 | 0.1479 | 0.1479 | 489.2883 | 2894.1424 | 0.00030899 | 28039.4884 | 15887.7983 | 25.5133 | 150.3275 | 3383.4307 | 175.8408 | 3207.5898 | -12680.2084 | FALSE
| 60426504 | HTN013 | HTN | 22KV | 180.77 | 30 | 38280.733 | 3.226% | Three phase | 97.13 | 0.0016782 | 0.001822 | 0.0019786 | 0.0021492 | 0.0023352 | 0.002538 | 0.0027591 | 0.0030003 | 0.0032632 | 0.0035501 | 0.003863 | 0.0042044 | 0.004577 | 0.0049836 | 0.0054274 | 0.0059119 | 0.0059247 | 0.0059247 | 0.0059247 | 0.0059247 | 0.15197 | 0.15152 | 0.15174 | 0.15132 | 0.15016 | 0.14877 | 0.14881 | 0.14926 | 0.1479 | 0.1479 | 0.1479 | 0.1479 | 0.1479 | 0.1479 | 0.1479 | 0.1479 | 0.1479 | 0.1479 | 0.1479 | 0.1479 | 295.2252 | 1093.241 | 0.00019349 | 17558.1901 | 9948.8614 | 15.9763 | 58.9465 | 1388.4662 | 74.9228 | 1313.5434 | -8635.3179 | FALSE
| 60426516 | HTN013 | HTN | 22KV | 326.79 | 30 | 38280.733 | 3.226% | Three phase | 97.13 | 0.0030339 | 0.0032937 | 0.0035768 | 0.0038853 | 0.0042216 | 0.0045882 | 0.0049879 | 0.0054238 | 0.0058991 | 0.0064177 | 0.0069834 | 0.0076006 | 0.0082742 | 0.0090092 | 0.0098116 | 0.010687 | 0.01071 | 0.01071 | 0.01071 | 0.01071 | 0.15197 | 0.15152 | 0.15174 | 0.15132 | 0.15016 | 0.14877 | 0.14881 | 0.14926 | 0.1479 | 0.1479 | 0.1479 | 0.1479 | 0.1479 | 0.1479 | 0.1479 | 0.1479 | 0.1479 | 0.1479 | 0.1479 | 0.1479 | 533.6984 | 3572.7341 | 0.00034979 | 31741.1127 | 17985.221 | 28.8814 | 192.6383 | 4106.4325 | 221.5197 | 3884.9128 | -14100.3082 | FALSE
| 60426528 | HTN013 | HTN | 22KV | 371.3 | 30 | 38280.733 | 3.226% | Three phase | 97.13 | 0.0046497 | 0.0050903 | 0.0055744 | 0.0061063 | 0.0066909 | 0.0073334 | 0.0080399 | 0.0088166 | 0.0096707 | 0.01061 | 0.011644 | 0.012169 | 0.012169 | 0.012169 | 0.012169 | 0.012169 | 0.012169 | 0.012169 | 0.012169 | 0.012169 | 0.15197 | 0.15152 | 0.15174 | 0.15132 | 0.15016 | 0.14877 | 0.14881 | 0.14926 | 0.1479 | 0.1479 | 0.1479 | 0.1479 | 0.1479 | 0.1479 | 0.1479 | 0.1479 | 0.1479 | 0.1479 | 0.1479 | 0.1479 | 754.147 | 5733.0065 | 0.00039743 | 36064.369 | 20434.8743 | 32.8152 | 248.6881 | 6487.1535 | 281.5033 | 6205.6502 | -14229.2241 | FALSE
| 60426535 | HTN013 | HTN | 22KV | 159.09 | 30 | 38280.733 | 3.226% | Three phase | 97.13 | 0.0014809 | 0.0016098 | 0.0017506 | 0.0019041 | 0.0020718 | 0.0022548 | 0.0024546 | 0.0026728 | 0.0029111 | 0.0031714 | 0.0034558 | 0.0037666 | 0.0041062 | 0.0044773 | 0.004883 | 0.0052141 | 0.0052141 | 0.0052141 | 0.0052141 | 0.0052141 | 0.15197 | 0.15152 | 0.15174 | 0.15132 | 0.15016 | 0.14877 | 0.14881 | 0.14926 | 0.1479 | 0.1479 | 0.1479 | 0.1479 | 0.1479 | 0.1479 | 0.1479 | 0.1479 | 0.1479 | 0.1479 | 0.1479 | 0.1479 | 262.2842 | 854.7871 | 0.00017028 | 15452.4117 | 8755.6804 | 14.0602 | 45.6553 | 1117.0714 | 59.7155 | 1057.3559 | -7698.3246 | FALSE
| 60426538 | HTN013 | HTN | 22KV | 249.27 | 30 | 38280.733 | 3.226% | Single phase | 44.74 | 0.0022573 | 0.0024632 | 0.0026886 | 0.0029356 | 0.0032064 | 0.0035031 | 0.0038284 | 0.0041851 | 0.0045762 | 0.0050053 | 0.0054759 | 0.0059922 | 0.0065588 | 0.0071806 | 0.007863 | 0.0081698 | 0.0081698 | 0.0081698 | 0.0081698 | 0.0081698 | 0.15197 | 0.15152 | 0.15174 | 0.15132 | 0.15016 | 0.14877 | 0.14881 | 0.14926 | 0.1479 | 0.1479 | 0.1479 | 0.1479 | 0.1479 | 0.1479 | 0.1479 | 0.1479 | 0.1479 | 0.1479 | 0.1479 | 0.1479 | 411.8851 | 968.887 | 0.00026681 | 11152.3398 | 6319.164 | 22.0303 | 51.6283 | 1380.7721 | 73.6586 | 1307.1136 | -5012.0504 | FALSE
| 60426556 | HTN013 | HTN | 22KV | 3543.04 | 30 | 38280.733 | 3.226% | Three phase | 97.13 | 0.032893 | 0.03571 | 0.038779 | 0.042124 | 0.04577 | 0.049745 | 0.054078 | 0.058804 | 0.063958 | 0.06958 | 0.075714 | 0.082406 | 0.089708 | 0.097678 | 0.10638 | 0.11587 | 0.11612 | 0.11612 | 0.11612 | 0.11612 | 0.15197 | 0.15152 | 0.15174 | 0.15132 | 0.15016 | 0.14877 | 0.14881 | 0.14926 | 0.1479 | 0.1479 | 0.1479 | 0.1479 | 0.1479 | 0.1479 | 0.1479 | 0.1479 | 0.1479 | 0.1479 | 0.1479 | 0.1479 | 5786.3298 | 419967.1244 | 0.0037924 | 344135.4752 | 194994.8207 | 313.1309 | 22644.2121 | 425753.4542 | 22957.343 | 402796.1112 | 207801.2906 | TRUE
| 60426577 | HTN013 | HTN | 22KV | 1151.35 | 30 | 38280.733 | 3.226% | Three phase | 97.13 | 0.010752 | 0.011579 | 0.012474 | 0.01344 | 0.014485 | 0.015614 | 0.016835 | 0.018155 | 0.019582 | 0.021126 | 0.022796 | 0.024602 | 0.026556 | 0.028671 | 0.030958 | 0.033434 | 0.036114 | 0.037735 | 0.037735 | 0.037735 | 0.15197 | 0.15152 | 0.15174 | 0.15132 | 0.15016 | 0.14877 | 0.14881 | 0.14926 | 0.1479 | 0.1479 | 0.1479 | 0.1479 | 0.1479 | 0.1479 | 0.1479 | 0.1479 | 0.1479 | 0.1479 | 0.1479 | 0.1479 | 1787.8168 | 42158.9861 | 0.0012324 | 111830.6255 | 63365.7217 | 101.7554 | 2391.2216 | 43946.8029 | 2492.977 | 41453.8259 | -21911.8958 | FALSE
| 60426578 | HTN013 | HTN | 22KV | 221.5 | 30 | 38280.733 | 3.226% | Three phase | 97.13 | 0.0020564 | 0.0022325 | 0.0024243 | 0.0026335 | 0.0028614 | 0.0031099 | 0.0033808 | 0.0036763 | 0.0039985 | 0.0043499 | 0.0047334 | 0.0051517 | 0.0056083 | 0.0061065 | 0.0066503 | 0.007244 | 0.0072596 | 0.0072596 | 0.0072596 | 0.0072596 | 0.15197 | 0.15152 | 0.15174 | 0.15132 | 0.15016 | 0.14877 | 0.14881 | 0.14926 | 0.1479 | 0.1479 | 0.1479 | 0.1479 | 0.1479 | 0.1479 | 0.1479 | 0.1479 | 0.1479 | 0.1479 | 0.1479 | 0.1479 | 361.7436 | 1641.3857 | 0.00023709 | 21514.295 | 12190.4785 | 19.576 | 88.5019 | 2003.1293 | 108.0779 | 1895.0514 | -10295.427 | FALSE
| 60426581 | HTN013 | HTN | 22KV | 187.45 | 30 | 38280.733 | 3.226% | Single phase | 44.74 | 0.0016975 | 0.0018523 | 0.0020218 | 0.0022076 | 0.0024112 | 0.0026343 | 0.002879 | 0.0031472 | 0.0034413 | 0.0037639 | 0.0041178 | 0.0045061 | 0.0049322 | 0.0053998 | 0.005913 | 0.0061436 | 0.0061436 | 0.0061436 | 0.0061436 | 0.0061436 | 0.15197 | 0.15152 | 0.15174 | 0.15132 | 0.15016 | 0.14877 | 0.14881 | 0.14926 | 0.1479 | 0.1479 | 0.1479 | 0.1479 | 0.1479 | 0.1479 | 0.1479 | 0.1479 | 0.1479 | 0.1479 | 0.1479 | 0.1479 | 309.7359 | 547.9034 | 0.00020064 | 8386.513 | 4751.9849 | 16.5667 | 29.1957 | 857.6393 | 45.7624 | 811.8769 | -3940.108 | FALSE
| 60426584 | HTN013 | HTN | 22KV | 68.7 | 30 | 38280.733 | 3.226% | Covered | 390 | 0.00069293 | 0.00074547 | 0.00080217 | 0.00086336 | 0.00092942 | 0.0010007 | 0.0010777 | 0.0011609 | 0.0012507 | 0.0013477 | 0.0014525 | 0.0015657 | 0.001688 | 0.0018201 | 0.0019629 | 0.0021172 | 0.0022516 | 0.0022516 | 0.0022516 | 0.0022516 | 0.15197 | 0.15152 | 0.15174 | 0.15132 | 0.15016 | 0.14877 | 0.14881 | 0.14926 | 0.1479 | 0.1479 | 0.1479 | 0.1479 | 0.1479 | 0.1479 | 0.1479 | 0.1479 | 0.1479 | 0.1479 | 0.1479 | 0.1479 | 112.5417 | 635.7623 | 7.3534e-05 | 26793 | 15181.5102 | 6.0716 | 34.1845 | 748.304 | 40.2562 | 708.0478 | -14473.4624 | FALSE
| 60426585 | HTN013 | HTN | 22KV | 499.85 | 30 | 38280.733 | 3.226% | Single phase | 44.74 | 0.0044886 | 0.004877 | 0.0053006 | 0.0057627 | 0.0062668 | 0.0068169 | 0.0074173 | 0.0080726 | 0.008788 | 0.009569 | 0.010422 | 0.011353 | 0.012371 | 0.013482 | 0.014697 | 0.016024 | 0.016382 | 0.016382 | 0.016382 | 0.016382 | 0.15197 | 0.15152 | 0.15174 | 0.15132 | 0.15016 | 0.14877 | 0.14881 | 0.14926 | 0.1479 | 0.1479 | 0.1479 | 0.1479 | 0.1479 | 0.1479 | 0.1479 | 0.1479 | 0.1479 | 0.1479 | 0.1479 | 0.1479 | 800.5887 | 3776.1782 | 0.00053502 | 22363.289 | 12671.5374 | 44.1763 | 207.5999 | 4576.7668 | 251.7762 | 4324.9906 | -8346.5467 | FALSE
| 60426595 | HTN013 | HTN | 22KV | 1238.08 | 30 | 38280.733 | 3.226% | Single phase | 44.74 | 0.011212 | 0.012234 | 0.013354 | 0.014581 | 0.015925 | 0.017399 | 0.019015 | 0.020787 | 0.022729 | 0.02486 | 0.027198 | 0.029762 | 0.032576 | 0.035665 | 0.039054 | 0.040578 | 0.040578 | 0.040578 | 0.040578 | 0.040578 | 0.15197 | 0.15152 | 0.15174 | 0.15132 | 0.15016 | 0.14877 | 0.14881 | 0.14926 | 0.1479 | 0.1479 | 0.1479 | 0.1479 | 0.1479 | 0.1479 | 0.1479 | 0.1479 | 0.1479 | 0.1479 | 0.1479 | 0.1479 | 2045.7606 | 23901.7954 | 0.0013252 | 55391.6992 | 31386.1698 | 109.4205 | 1273.6354 | 25947.556 | 1383.0558 | 24564.5001 | -6821.6696 | FALSE
| 60426600 | HTN013 | HTN | 22KV | 2454.65 | 30 | 38280.733 | 3.226% | Three phase | 97.13 | 0.022788 | 0.02474 | 0.026866 | 0.029184 | 0.03171 | 0.034464 | 0.037466 | 0.04074 | 0.044311 | 0.048206 | 0.052455 | 0.057091 | 0.062151 | 0.067672 | 0.073699 | 0.080277 | 0.080451 | 0.080451 | 0.080451 | 0.080451 | 0.15197 | 0.15152 | 0.15174 | 0.15132 | 0.15016 | 0.14877 | 0.14881 | 0.14926 | 0.1479 | 0.1479 | 0.1479 | 0.1479 | 0.1479 | 0.1479 | 0.1479 | 0.1479 | 0.1479 | 0.1479 | 0.1479 | 0.1479 | 4008.8214 | 201577.6307 | 0.0026274 | 238420.1545 | 135094.1667 | 216.9399 | 10868.8665 | 205586.4521 | 11085.8064 | 194500.6457 | 59406.4789 | TRUE
| 60426635 | HTN013 | HTN | 22KV | 3491.48 | 30 | 38280.733 | 3.226% | Single phase | 44.74 | 0.031618 | 0.034501 | 0.037659 | 0.041119 | 0.044911 | 0.049067 | 0.053624 | 0.05862 | 0.064099 | 0.070108 | 0.0767 | 0.083932 | 0.091868 | 0.10058 | 0.11014 | 0.11443 | 0.11443 | 0.11443 | 0.11443 | 0.11443 | 0.15197 | 0.15152 | 0.15174 | 0.15132 | 0.15016 | 0.14877 | 0.14881 | 0.14926 | 0.1479 | 0.1479 | 0.1479 | 0.1479 | 0.1479 | 0.1479 | 0.1479 | 0.1479 | 0.1479 | 0.1479 | 0.1479 | 0.1479 | 5769.2008 | 190086.9165 | 0.0037372 | 156208.8152 | 88511.3919 | 308.5741 | 10129.0056 | 195856.1173 | 10437.5797 | 185418.5376 | 96907.1458 | TRUE
| 60426660 | HTN013 | HTN | 22KV | 689.36 | 30 | 38280.733 | 3.226% | Single phase | 44.74 | 0.0062427 | 0.0068119 | 0.0074354 | 0.0081186 | 0.0088673 | 0.0096879 | 0.010588 | 0.011574 | 0.012656 | 0.013842 | 0.015144 | 0.016572 | 0.018138 | 0.019858 | 0.021745 | 0.022594 | 0.022594 | 0.022594 | 0.022594 | 0.022594 | 0.15197 | 0.15152 | 0.15174 | 0.15132 | 0.15016 | 0.14877 | 0.14881 | 0.14926 | 0.1479 | 0.1479 | 0.1479 | 0.1479 | 0.1479 | 0.1479 | 0.1479 | 0.1479 | 0.1479 | 0.1479 | 0.1479 | 0.1479 | 1139.0746 | 7410.1205 | 0.00073787 | 30841.9664 | 17475.7447 | 60.9251 | 394.857 | 8549.1951 | 455.7821 | 8093.413 | -9382.3317 | FALSE
| 60426678 | HTN013 | HTN | 22KV | 8.8 | 30 | 38280.733 | 3.226% | Three phase | 97.13 | 6.2227e-05 | 6.8395e-05 | 7.5206e-05 | 8.2731e-05 | 9.1045e-05 | 0.00010023 | 0.00011039 | 0.00012162 | 0.00013404 | 0.00014778 | 0.00016298 | 0.0001798 | 0.00019842 | 0.00021902 | 0.00024184 | 0.0002671 | 0.00028842 | 0.00028842 | 0.00028842 | 0.00028842 | 0.15197 | 0.15152 | 0.15174 | 0.15132 | 0.15016 | 0.14877 | 0.14881 | 0.14926 | 0.1479 | 0.1479 | 0.1479 | 0.1479 | 0.1479 | 0.1479 | 0.1479 | 0.1479 | 0.1479 | 0.1479 | 0.1479 | 0.1479 | 12.7652 | 2.3024 | 9.4192e-06 | 854.744 | 484.317 | 0.77774 | 0.13969 | 15.0676 | 0.91743 | 14.1502 | -470.1668 | FALSE
| 60426706 | HTN013 | HTN | 22KV | 360.9 | 30 | 38280.733 | 3.226% | Single phase | 44.74 | 0.004313 | 0.0046403 | 0.0049934 | 0.0053745 | 0.0057858 | 0.0062297 | 0.006709 | 0.0072264 | 0.007785 | 0.0083883 | 0.0090398 | 0.0097434 | 0.010503 | 0.011324 | 0.011828 | 0.011828 | 0.011828 | 0.011828 | 0.011828 | 0.011828 | 0.15197 | 0.15152 | 0.15174 | 0.15132 | 0.15016 | 0.14877 | 0.14881 | 0.14926 | 0.1479 | 0.1479 | 0.1479 | 0.1479 | 0.1479 | 0.1479 | 0.1479 | 0.1479 | 0.1479 | 0.1479 | 0.1479 | 0.1479 | 667.9795 | 2273.5018 | 0.0003863 | 16146.666 | 9149.0604 | 31.896 | 108.2235 | 2941.4813 | 140.1195 | 2801.3618 | -6347.6986 | FALSE
| 60426707 | HTN013 | HTN | 22KV | 335.27 | 30 | 38280.733 | 3.226% | Single phase | 44.74 | 0.0040067 | 0.0043108 | 0.0046388 | 0.0049928 | 0.0053749 | 0.0057873 | 0.0062325 | 0.0067132 | 0.0072322 | 0.0077926 | 0.0083978 | 0.0090515 | 0.0097575 | 0.01052 | 0.010988 | 0.010988 | 0.010988 | 0.010988 | 0.010988 | 0.010988 | 0.15197 | 0.15152 | 0.15174 | 0.15132 | 0.15016 | 0.14877 | 0.14881 | 0.14926 | 0.1479 | 0.1479 | 0.1479 | 0.1479 | 0.1479 | 0.1479 | 0.1479 | 0.1479 | 0.1479 | 0.1479 | 0.1479 | 0.1479 | 620.5416 | 1962.0539 | 0.00035886 | 14999.9798 | 8499.3225 | 29.6309 | 93.3979 | 2582.5955 | 123.0288 | 2459.5667 | -6039.7557 | FALSE
| 60426708 | HTN013 | HTN | 22KV | 410.76 | 30 | 38280.733 | 3.226% | Single phase | 44.74 | 0.0049089 | 0.0052814 | 0.0056833 | 0.006117 | 0.0065851 | 0.0070904 | 0.0076359 | 0.0082247 | 0.0088606 | 0.0095472 | 0.010289 | 0.01109 | 0.011955 | 0.012889 | 0.013463 | 0.013463 | 0.013463 | 0.013463 | 0.013463 | 0.013463 | 0.15197 | 0.15152 | 0.15174 | 0.15132 | 0.15016 | 0.14877 | 0.14881 | 0.14926 | 0.1479 | 0.1479 | 0.1479 | 0.1479 | 0.1479 | 0.1479 | 0.1479 | 0.1479 | 0.1479 | 0.1479 | 0.1479 | 0.1479 | 760.2639 | 2945.085 | 0.00043966 | 18377.4024 | 10413.0453 | 36.3026 | 140.1922 | 3705.3489 | 176.4949 | 3528.854 | -6884.1913 | FALSE
| 60426727 | HTN013 | HTN | 22KV | 201.73 | 30 | 38280.733 | 3.226% | Three phase | 97.13 | 0.0018995 | 0.002077 | 0.0022718 | 0.0024857 | 0.0027206 | 0.0029786 | 0.0032621 | 0.0035736 | 0.0039159 | 0.0042921 | 0.0047057 | 0.0051604 | 0.0056604 | 0.0062103 | 0.0066117 | 0.0066117 | 0.0066117 | 0.0066117 | 0.0066117 | 0.0066117 | 0.15197 | 0.15152 | 0.15174 | 0.15132 | 0.15016 | 0.14877 | 0.14881 | 0.14926 | 0.1479 | 0.1479 | 0.1479 | 0.1479 | 0.1479 | 0.1479 | 0.1479 | 0.1479 | 0.1479 | 0.1479 | 0.1479 | 0.1479 | 345.8727 | 1429.4044 | 0.00021593 | 19594.0349 | 11102.4163 | 17.8287 | 73.4085 | 1775.2771 | 91.2372 | 1684.0399 | -9418.3764 | FALSE
| 60426730 | HTN013 | HTN | 22KV | 95.37 | 30 | 38280.733 | 3.226% | Three phase | 97.13 | 0.0008854 | 0.00096122 | 0.0010438 | 0.0011339 | 0.001232 | 0.001339 | 0.0014557 | 0.0015829 | 0.0017216 | 0.0018729 | 0.002038 | 0.0022182 | 0.0024147 | 0.0026292 | 0.0028634 | 0.003119 | 0.0031257 | 0.0031257 | 0.0031257 | 0.0031257 | 0.15197 | 0.15152 | 0.15174 | 0.15132 | 0.15016 | 0.14877 | 0.14881 | 0.14926 | 0.1479 | 0.1479 | 0.1479 | 0.1479 | 0.1479 | 0.1479 | 0.1479 | 0.1479 | 0.1479 | 0.1479 | 0.1479 | 0.1479 | 155.7539 | 304.2893 | 0.00010208 | 9263.2881 | 5248.7852 | 8.4287 | 16.407 | 460.0432 | 24.8357 | 435.2075 | -4813.5777 | FALSE
| 60426731 | HTN013 | HTN | 22KV | 107.73 | 30 | 38280.733 | 3.226% | Three phase | 97.13 | 0.0010259 | 0.0011156 | 0.0012136 | 0.0013204 | 0.0014372 | 0.0015646 | 0.0017038 | 0.0018558 | 0.002022 | 0.0022035 | 0.0024018 | 0.0026186 | 0.0028556 | 0.0031147 | 0.003398 | 0.0035308 | 0.0035308 | 0.0035308 | 0.0035308 | 0.0035308 | 0.15197 | 0.15152 | 0.15174 | 0.15132 | 0.15016 | 0.14877 | 0.14881 | 0.14926 | 0.1479 | 0.1479 | 0.1479 | 0.1479 | 0.1479 | 0.1479 | 0.1479 | 0.1479 | 0.1479 | 0.1479 | 0.1479 | 0.1479 | 180.7609 | 398.9064 | 0.00011531 | 10463.8149 | 5929.0304 | 9.5211 | 20.9353 | 579.6672 | 30.4564 | 549.2109 | -5379.8196 | FALSE
| 60426736 | HTN013 | HTN | 22KV | 121.72 | 30 | 38280.733 | 3.226% | Three phase | 97.13 | 0.0011427 | 0.0012475 | 0.0013624 | 0.0014884 | 0.0016265 | 0.001778 | 0.0019441 | 0.0021264 | 0.0023264 | 0.0025458 | 0.0027866 | 0.003051 | 0.0033412 | 0.0036598 | 0.0039893 | 0.0039893 | 0.0039893 | 0.0039893 | 0.0039893 | 0.0039893 | 0.15197 | 0.15152 | 0.15174 | 0.15132 | 0.15016 | 0.14877 | 0.14881 | 0.14926 | 0.1479 | 0.1479 | 0.1479 | 0.1479 | 0.1479 | 0.1479 | 0.1479 | 0.1479 | 0.1479 | 0.1479 | 0.1479 | 0.1479 | 206.768 | 515.5956 | 0.00013029 | 11822.6636 | 6698.9844 | 10.7575 | 26.7257 | 722.3636 | 37.4832 | 684.8804 | -6014.104 | FALSE
| 60426743 | HTN013 | HTN | 22KV | 712.8 | 30 | 38280.733 | 3.226% | Three phase | 97.13 | 0.0047409 | 0.0051877 | 0.0056789 | 0.0062191 | 0.0068132 | 0.0074669 | 0.0081861 | 0.0089777 | 0.0098491 | 0.010809 | 0.011865 | 0.013029 | 0.014311 | 0.015723 | 0.017279 | 0.018995 | 0.020886 | 0.02297 | 0.023362 | 0.023362 | 0.15197 | 0.15152 | 0.15174 | 0.15132 | 0.15016 | 0.14877 | 0.14881 | 0.14926 | 0.1479 | 0.1479 | 0.1479 | 0.1479 | 0.1479 | 0.1479 | 0.1479 | 0.1479 | 0.1479 | 0.1479 | 0.1479 | 0.1479 | 952.8448 | 13920.4222 | 0.00076296 | 69234.264 | 39229.6751 | 62.9967 | 916.5169 | 14873.267 | 979.5136 | 13893.7534 | -25335.9217 | FALSE
| 60426746 | HTN013 | HTN | 22KV | 589.29 | 30 | 38280.733 | 3.226% | Single phase | 44.74 | 0.0053365 | 0.005823 | 0.006356 | 0.0069401 | 0.0075801 | 0.0082816 | 0.0090506 | 0.0098938 | 0.010819 | 0.011833 | 0.012945 | 0.014166 | 0.015505 | 0.016975 | 0.018589 | 0.019314 | 0.019314 | 0.019314 | 0.019314 | 0.019314 | 0.15197 | 0.15152 | 0.15174 | 0.15132 | 0.15016 | 0.14877 | 0.14881 | 0.14926 | 0.1479 | 0.1479 | 0.1479 | 0.1479 | 0.1479 | 0.1479 | 0.1479 | 0.1479 | 0.1479 | 0.1479 | 0.1479 | 0.1479 | 973.7224 | 5414.9101 | 0.00063076 | 26364.8346 | 14938.9022 | 52.081 | 288.5399 | 6388.6325 | 340.6208 | 6048.0117 | -8890.8905 | FALSE
| 60426758 | HTN013 | HTN | 22KV | 1914.1 | 30 | 38280.733 | 3.226% | Covered | 390 | 0.022772 | 0.024547 | 0.026467 | 0.028543 | 0.030788 | 0.033216 | 0.035843 | 0.038684 | 0.041759 | 0.045086 | 0.048686 | 0.052583 | 0.0568 | 0.061366 | 0.062734 | 0.062734 | 0.062734 | 0.062734 | 0.062734 | 0.062734 | 0.15197 | 0.15152 | 0.15174 | 0.15132 | 0.15016 | 0.14877 | 0.14881 | 0.14926 | 0.1479 | 0.1479 | 0.1479 | 0.1479 | 0.1479 | 0.1479 | 0.1479 | 0.1479 | 0.1479 | 0.1479 | 0.1479 | 0.1479 | 3565.485 | 561062.0529 | 0.0020488 | 746499 | 422982.9504 | 169.1666 | 26536.6177 | 564627.5379 | 26705.7842 | 537921.7537 | 114938.8033 | TRUE
| 60426774 | HTN013 | HTN | 22KV | 395.82 | 30 | 38280.733 | 3.226% | Three phase | 97.13 | 0.003705 | 0.004039 | 0.0044045 | 0.0048046 | 0.0052425 | 0.0057221 | 0.0062472 | 0.0068224 | 0.0074525 | 0.0081428 | 0.0088993 | 0.0097283 | 0.010637 | 0.011633 | 0.012725 | 0.012973 | 0.012973 | 0.012973 | 0.012973 | 0.012973 | 0.15197 | 0.15152 | 0.15174 | 0.15132 | 0.15016 | 0.14877 | 0.14881 | 0.14926 | 0.1479 | 0.1479 | 0.1479 | 0.1479 | 0.1479 | 0.1479 | 0.1479 | 0.1479 | 0.1479 | 0.1479 | 0.1479 | 0.1479 | 665.5894 | 5397.1081 | 0.00042367 | 38445.9966 | 21784.3575 | 34.9822 | 282.6185 | 6062.6974 | 317.6007 | 5745.0967 | -16039.2608 | FALSE
| 60426775 | HTN013 | HTN | 22KV | 345.18 | 30 | 38280.733 | 3.226% | Single phase | 44.74 | 0.0030997 | 0.0033679 | 0.0036604 | 0.0039795 | 0.0043277 | 0.0047075 | 0.0051221 | 0.0055747 | 0.0060687 | 0.0066081 | 0.0071971 | 0.0078403 | 0.008543 | 0.0093105 | 0.010149 | 0.011065 | 0.011313 | 0.011313 | 0.011313 | 0.011313 | 0.15197 | 0.15152 | 0.15174 | 0.15132 | 0.15016 | 0.14877 | 0.14881 | 0.14926 | 0.1479 | 0.1479 | 0.1479 | 0.1479 | 0.1479 | 0.1479 | 0.1479 | 0.1479 | 0.1479 | 0.1479 | 0.1479 | 0.1479 | 552.8603 | 1800.7952 | 0.00036947 | 15443.3532 | 8750.5477 | 30.5067 | 99.0009 | 2353.6555 | 129.5076 | 2224.1479 | -6526.3998 | FALSE
| 60426786 | HTN013 | HTN | 22KV | 639.69 | 30 | 38280.733 | 3.226% | Three phase | 97.13 | 0.003811 | 0.0041692 | 0.004563 | 0.0049962 | 0.0054726 | 0.0059967 | 0.0065735 | 0.0072084 | 0.0079073 | 0.0086769 | 0.0095244 | 0.010458 | 0.011487 | 0.01262 | 0.013869 | 0.015246 | 0.016764 | 0.018438 | 0.020284 | 0.020966 | 0.15197 | 0.15152 | 0.15174 | 0.15132 | 0.15016 | 0.14877 | 0.14881 | 0.14926 | 0.1479 | 0.1479 | 0.1479 | 0.1479 | 0.1479 | 0.1479 | 0.1479 | 0.1479 | 0.1479 | 0.1479 | 0.1479 | 0.1479 | 775.9986 | 10174.6368 | 0.0006847 | 62133.0897 | 35205.9917 | 56.5353 | 738.1493 | 10950.6354 | 794.6846 | 10155.9508 | -25050.0409 | FALSE
| 60426798 | HTN013 | HTN | 22KV | 245.81 | 30 | 38280.733 | 3.226% | Three phase | 97.13 | 0.0022821 | 0.0024775 | 0.0026904 | 0.0029225 | 0.0031754 | 0.0034512 | 0.0037519 | 0.0040797 | 0.0044373 | 0.0048274 | 0.0052529 | 0.0057172 | 0.0062238 | 0.0067767 | 0.0073802 | 0.008039 | 0.0080564 | 0.0080564 | 0.0080564 | 0.0080564 | 0.15197 | 0.15152 | 0.15174 | 0.15132 | 0.15016 | 0.14877 | 0.14881 | 0.14926 | 0.1479 | 0.1479 | 0.1479 | 0.1479 | 0.1479 | 0.1479 | 0.1479 | 0.1479 | 0.1479 | 0.1479 | 0.1479 | 0.1479 | 401.4456 | 2021.4466 | 0.00026311 | 23875.5253 | 13528.4041 | 21.7245 | 108.9944 | 2422.8922 | 130.7189 | 2292.1733 | -11236.2308 | FALSE
| 60426806 | HTN013 | HTN | 22KV | 5336.36 | 30 | 38280.733 | 3.226% | Three phase | 97.13 | 0.049542 | 0.053784 | 0.058407 | 0.063445 | 0.068937 | 0.074923 | 0.08145 | 0.088568 | 0.096331 | 0.1048 | 0.11404 | 0.12412 | 0.13511 | 0.14712 | 0.16022 | 0.17452 | 0.1749 | 0.1749 | 0.1749 | 0.1749 | 0.15197 | 0.15152 | 0.15174 | 0.15132 | 0.15016 | 0.14877 | 0.14881 | 0.14926 | 0.1479 | 0.1479 | 0.1479 | 0.1479 | 0.1479 | 0.1479 | 0.1479 | 0.1479 | 0.1479 | 0.1479 | 0.1479 | 0.1479 | 8715.0975 | 952693.9867 | 0.0057119 | 518320.6468 | 293692.0162 | 471.6231 | 51368.3177 | 961409.0842 | 51839.9408 | 909569.1434 | 615877.1272 | TRUE
| 60426837 | HTN013 | HTN | 22KV | 145.53 | 30 | 38280.733 | 3.226% | Single phase | 44.74 | 0.0013219 | 0.0014446 | 0.0015792 | 0.001727 | 0.0018892 | 0.0020672 | 0.0022627 | 0.0024774 | 0.0027133 | 0.0029724 | 0.0032571 | 0.0035699 | 0.0039137 | 0.0042917 | 0.0047072 | 0.0047697 | 0.0047697 | 0.0047697 | 0.0047697 | 0.0047697 | 0.15197 | 0.15152 | 0.15174 | 0.15132 | 0.15016 | 0.14877 | 0.14881 | 0.14926 | 0.1479 | 0.1479 | 0.1479 | 0.1479 | 0.1479 | 0.1479 | 0.1479 | 0.1479 | 0.1479 | 0.1479 | 0.1479 | 0.1479 | 243.0662 | 333.8195 | 0.00015577 | 6511.0122 | 3689.2844 | 12.8618 | 17.5976 | 576.8856 | 30.4594 | 546.4263 | -3142.8582 | FALSE
| 60426846 | HTN013 | HTN | 22KV | 175.37 | 30 | 38280.733 | 3.226% | Three phase | 97.13 | 0.0016747 | 0.0018236 | 0.0019865 | 0.0021645 | 0.0023591 | 0.002572 | 0.0028048 | 0.0030595 | 0.0033381 | 0.0036431 | 0.0039768 | 0.0043421 | 0.0047421 | 0.0051799 | 0.0056594 | 0.0057477 | 0.0057477 | 0.0057477 | 0.0057477 | 0.0057477 | 0.15197 | 0.15152 | 0.15174 | 0.15132 | 0.15016 | 0.14877 | 0.14881 | 0.14926 | 0.1479 | 0.1479 | 0.1479 | 0.1479 | 0.1479 | 0.1479 | 0.1479 | 0.1479 | 0.1479 | 0.1479 | 0.1479 | 0.1479 | 297.1508 | 1067.5031 | 0.00018771 | 17033.6881 | 9651.6668 | 15.4991 | 55.4773 | 1364.6539 | 70.9764 | 1293.6775 | -8357.9894 | FALSE
| 60426853 | HTN013 | HTN | 22KV | 3209.89 | 30 | 38280.733 | 3.226% | Three phase | 97.13 | 0.031121 | 0.033643 | 0.036378 | 0.039346 | 0.042566 | 0.046061 | 0.049853 | 0.05397 | 0.05844 | 0.063293 | 0.068562 | 0.074285 | 0.080501 | 0.087253 | 0.094588 | 0.10256 | 0.1052 | 0.1052 | 0.1052 | 0.1052 | 0.15197 | 0.15152 | 0.15174 | 0.15132 | 0.15016 | 0.14877 | 0.14881 | 0.14926 | 0.1479 | 0.1479 | 0.1479 | 0.1479 | 0.1479 | 0.1479 | 0.1479 | 0.1479 | 0.1479 | 0.1479 | 0.1479 | 0.1479 | 5266.8663 | 346273.406 | 0.0034358 | 311776.6157 | 176659.5706 | 283.6874 | 18585.9773 | 351540.2722 | 18869.6647 | 332670.6075 | 156011.0369 | TRUE
| 60426854 | HTN013 | HTN | 22KV | 466.95 | 30 | 38280.733 | 3.226% | Single phase | 44.74 | 0.0042413 | 0.0046351 | 0.0050671 | 0.0055412 | 0.0060616 | 0.0066329 | 0.0072602 | 0.0079491 | 0.0087059 | 0.0095372 | 0.010451 | 0.011454 | 0.012558 | 0.01377 | 0.015104 | 0.015304 | 0.015304 | 0.015304 | 0.015304 | 0.015304 | 0.15197 | 0.15152 | 0.15174 | 0.15132 | 0.15016 | 0.14877 | 0.14881 | 0.14926 | 0.1479 | 0.1479 | 0.1479 | 0.1479 | 0.1479 | 0.1479 | 0.1479 | 0.1479 | 0.1479 | 0.1479 | 0.1479 | 0.1479 | 779.9062 | 3436.7453 | 0.00049981 | 20891.343 | 11837.5 | 41.2687 | 181.1709 | 4216.6516 | 222.4396 | 3994.212 | -7843.288 | FALSE
| 60426859 | HTN013 | HTN | 22KV | 131.64 | 30 | 38280.733 | 3.226% | Three phase | 97.13 | 0.0012221 | 0.0013268 | 0.0014408 | 0.0015651 | 0.0017006 | 0.0018482 | 0.0020093 | 0.0021848 | 0.0023763 | 0.0025852 | 0.0028131 | 0.0030617 | 0.0033331 | 0.0036292 | 0.0039524 | 0.0043052 | 0.0043145 | 0.0043145 | 0.0043145 | 0.0043145 | 0.15197 | 0.15152 | 0.15174 | 0.15132 | 0.15016 | 0.14877 | 0.14881 | 0.14926 | 0.1479 | 0.1479 | 0.1479 | 0.1479 | 0.1479 | 0.1479 | 0.1479 | 0.1479 | 0.1479 | 0.1479 | 0.1479 | 0.1479 | 214.9884 | 579.7476 | 0.0001409 | 12786.1932 | 7244.9417 | 11.6342 | 31.2594 | 794.7359 | 42.8936 | 751.8423 | -6493.0994 | FALSE
| 60426862 | HTN013 | HTN | 22KV | 766.19 | 30 | 38280.733 | 3.226% | Single phase | 44.74 | 0.0069385 | 0.0075711 | 0.0082641 | 0.0090234 | 0.0098555 | 0.010768 | 0.011768 | 0.012864 | 0.014066 | 0.015385 | 0.016831 | 0.018419 | 0.02016 | 0.022071 | 0.024169 | 0.025112 | 0.025112 | 0.025112 | 0.025112 | 0.025112 | 0.15197 | 0.15152 | 0.15174 | 0.15132 | 0.15016 | 0.14877 | 0.14881 | 0.14926 | 0.1479 | 0.1479 | 0.1479 | 0.1479 | 0.1479 | 0.1479 | 0.1479 | 0.1479 | 0.1479 | 0.1479 | 0.1479 | 0.1479 | 1266.0259 | 9153.898 | 0.0008201 | 34279.3406 | 19423.4374 | 67.7152 | 487.7763 | 10419.9238 | 555.4915 | 9864.4323 | -9559.0051 | FALSE
| 60426863 | HTN013 | HTN | 22KV | 631.09 | 30 | 38280.733 | 3.226% | Single phase | 44.74 | 0.005715 | 0.0062361 | 0.0068069 | 0.0074323 | 0.0081177 | 0.008869 | 0.0096926 | 0.010596 | 0.011586 | 0.012672 | 0.013864 | 0.015171 | 0.016605 | 0.018179 | 0.019907 | 0.020684 | 0.020684 | 0.020684 | 0.020684 | 0.020684 | 0.15197 | 0.15152 | 0.15174 | 0.15132 | 0.15016 | 0.14877 | 0.14881 | 0.14926 | 0.1479 | 0.1479 | 0.1479 | 0.1479 | 0.1479 | 0.1479 | 0.1479 | 0.1479 | 0.1479 | 0.1479 | 0.1479 | 0.1479 | 1042.7913 | 6210.3447 | 0.0006755 | 28234.9666 | 15998.5606 | 55.7752 | 330.9255 | 7253.136 | 386.7008 | 6866.4352 | -9132.1254 | FALSE
| 60426872 | HTN013 | HTN | 22KV | 1554.1 | 30 | 38280.733 | 3.226% | Single phase | 44.74 | 0.014074 | 0.015357 | 0.016762 | 0.018303 | 0.01999 | 0.02184 | 0.023869 | 0.026092 | 0.028531 | 0.031206 | 0.03414 | 0.037359 | 0.040891 | 0.044768 | 0.049023 | 0.050935 | 0.050935 | 0.050935 | 0.050935 | 0.050935 | 0.15197 | 0.15152 | 0.15174 | 0.15132 | 0.15016 | 0.14877 | 0.14881 | 0.14926 | 0.1479 | 0.1479 | 0.1479 | 0.1479 | 0.1479 | 0.1479 | 0.1479 | 0.1479 | 0.1479 | 0.1479 | 0.1479 | 0.1479 | 2567.9411 | 37660.9291 | 0.0016635 | 69530.434 | 39397.4916 | 137.3501 | 2006.807 | 40228.8702 | 2144.1571 | 38084.7131 | -1312.7786 | FALSE
| 60426883 | HTN013 | HTN | 22KV | 7838.33 | 30 | 38280.733 | 3.226% | Three phase | 97.13 | 0.075653 | 0.081598 | 0.088031 | 0.094993 | 0.10253 | 0.11069 | 0.11952 | 0.12909 | 0.13945 | 0.15067 | 0.16283 | 0.176 | 0.19027 | 0.20573 | 0.22249 | 0.24065 | 0.2569 | 0.2569 | 0.2569 | 0.2569 | 0.15197 | 0.15152 | 0.15174 | 0.15132 | 0.15016 | 0.14877 | 0.14881 | 0.14926 | 0.1479 | 0.1479 | 0.1479 | 0.1479 | 0.1479 | 0.1479 | 0.1479 | 0.1479 | 0.1479 | 0.1479 | 0.1479 | 0.1479 | 12629.6064 | 2027557.6343 | 0.0083899 | 761336.9929 | 431390.4875 | 692.7451 | 110828.6875 | 2040187.2407 | 111521.4326 | 1928665.8082 | 1497275.3207 | TRUE
| 60426884 | HTN013 | HTN | 22KV | 1200.75 | 30 | 38280.733 | 3.226% | Three phase | 97.13 | 0.011589 | 0.0125 | 0.013485 | 0.014552 | 0.015706 | 0.016956 | 0.01831 | 0.019775 | 0.021362 | 0.023081 | 0.024943 | 0.026961 | 0.029147 | 0.031515 | 0.034082 | 0.036865 | 0.039354 | 0.039354 | 0.039354 | 0.039354 | 0.15197 | 0.15152 | 0.15174 | 0.15132 | 0.15016 | 0.14877 | 0.14881 | 0.14926 | 0.1479 | 0.1479 | 0.1479 | 0.1479 | 0.1479 | 0.1479 | 0.1479 | 0.1479 | 0.1479 | 0.1479 | 0.1479 | 0.1479 | 1934.7233 | 47580.7531 | 0.0012852 | 116628.8475 | 66084.5011 | 106.1213 | 2600.82 | 49515.4764 | 2706.9413 | 46808.5351 | -19275.966 | FALSE
| 60426897 | HTN013 | HTN | 22KV | 5321.71 | 30 | 38280.733 | 3.226% | Three phase | 97.13 | 0.049279 | 0.05343 | 0.057947 | 0.062863 | 0.068214 | 0.074039 | 0.080382 | 0.087289 | 0.094812 | 0.10301 | 0.11193 | 0.12166 | 0.13226 | 0.14381 | 0.1564 | 0.17013 | 0.17442 | 0.17442 | 0.17442 | 0.17442 | 0.15197 | 0.15152 | 0.15174 | 0.15132 | 0.15016 | 0.14877 | 0.14881 | 0.14926 | 0.1479 | 0.1479 | 0.1479 | 0.1479 | 0.1479 | 0.1479 | 0.1479 | 0.1479 | 0.1479 | 0.1479 | 0.1479 | 0.1479 | 8600.7562 | 937593.0917 | 0.0056962 | 516897.6923 | 292885.7385 | 470.3283 | 51086.6602 | 946193.8479 | 51556.9885 | 894636.8594 | 601751.1209 | TRUE
| 60426906 | HTN013 | HTN | 22KV | 141.08 | 30 | 38280.733 | 3.226% | Three phase | 97.13 | 0.0013132 | 0.0014276 | 0.0015524 | 0.0016886 | 0.0018372 | 0.0019995 | 0.0021767 | 0.0023702 | 0.0025815 | 0.0028124 | 0.0030646 | 0.0033402 | 0.0036413 | 0.0039705 | 0.0043302 | 0.0046239 | 0.0046239 | 0.0046239 | 0.0046239 | 0.0046239 | 0.15197 | 0.15152 | 0.15174 | 0.15132 | 0.15016 | 0.14877 | 0.14881 | 0.14926 | 0.1479 | 0.1479 | 0.1479 | 0.1479 | 0.1479 | 0.1479 | 0.1479 | 0.1479 | 0.1479 | 0.1479 | 0.1479 | 0.1479 | 232.592 | 672.2071 | 0.00015101 | 13703.1004 | 7764.4817 | 12.4685 | 35.9034 | 904.7991 | 48.372 | 856.4272 | -6908.0546 | FALSE
| 60426913 | HTN013 | HTN | 22KV | 275.72 | 30 | 38280.733 | 3.226% | Single phase | 44.74 | 0.0024896 | 0.0027126 | 0.0029566 | 0.0032234 | 0.0035154 | 0.003835 | 0.0041847 | 0.0045677 | 0.0049869 | 0.0054461 | 0.0059489 | 0.0064998 | 0.0071033 | 0.0077645 | 0.0084891 | 0.0090367 | 0.0090367 | 0.0090367 | 0.0090367 | 0.0090367 | 0.15197 | 0.15152 | 0.15174 | 0.15132 | 0.15016 | 0.14877 | 0.14881 | 0.14926 | 0.1479 | 0.1479 | 0.1479 | 0.1479 | 0.1479 | 0.1479 | 0.1479 | 0.1479 | 0.1479 | 0.1479 | 0.1479 | 0.1479 | 450.9209 | 1173.2443 | 0.00029512 | 12335.7128 | 6989.6895 | 24.3679 | 63.1661 | 1624.1652 | 87.534 | 1536.6312 | -5453.0583 | FALSE
| 60426914 | HTN013 | HTN | 22KV | 123.63 | 30 | 38280.733 | 3.226% | Three phase | 97.13 | 0.00087422 | 0.00096087 | 0.0010566 | 0.0011623 | 0.0012791 | 0.0014082 | 0.0015509 | 0.0017087 | 0.0018832 | 0.0020762 | 0.0022897 | 0.002526 | 0.0027875 | 0.003077 | 0.0033975 | 0.0037524 | 0.0040519 | 0.0040519 | 0.0040519 | 0.0040519 | 0.15197 | 0.15152 | 0.15174 | 0.15132 | 0.15016 | 0.14877 | 0.14881 | 0.14926 | 0.1479 | 0.1479 | 0.1479 | 0.1479 | 0.1479 | 0.1479 | 0.1479 | 0.1479 | 0.1479 | 0.1479 | 0.1479 | 0.1479 | 179.3362 | 454.4334 | 0.00013233 | 12008.1819 | 6804.1032 | 10.9263 | 27.571 | 633.7696 | 38.4973 | 595.2723 | -6208.8309 | FALSE
| 60426916 | HTN013 | HTN | 22KV | 696.61 | 30 | 38280.733 | 3.226% | Single phase | 44.74 | 0.0062554 | 0.0067967 | 0.0073871 | 0.0080311 | 0.0087337 | 0.0095003 | 0.010337 | 0.01125 | 0.012247 | 0.013336 | 0.014524 | 0.015823 | 0.017241 | 0.01879 | 0.020482 | 0.022331 | 0.022831 | 0.022831 | 0.022831 | 0.022831 | 0.15197 | 0.15152 | 0.15174 | 0.15132 | 0.15016 | 0.14877 | 0.14881 | 0.14926 | 0.1479 | 0.1479 | 0.1479 | 0.1479 | 0.1479 | 0.1479 | 0.1479 | 0.1479 | 0.1479 | 0.1479 | 0.1479 | 0.1479 | 1115.7309 | 7334.1957 | 0.00074563 | 31166.3314 | 17659.5371 | 61.5658 | 403.2061 | 8449.9266 | 464.7719 | 7985.1546 | -9674.3825 | FALSE
| 60426917 | HTN013 | HTN | 22KV | 28.73 | 30 | 38280.733 | 3.226% | Three phase | 97.13 | 0.00027225 | 0.00029865 | 0.00032772 | 0.00035976 | 0.00039505 | 0.00043395 | 0.00047683 | 0.00052411 | 0.00057625 | 0.00063375 | 0.00069718 | 0.00076716 | 0.00084437 | 0.00092959 | 0.00094162 | 0.00094162 | 0.00094162 | 0.00094162 | 0.00094162 | 0.00094162 | 0.15197 | 0.15152 | 0.15174 | 0.15132 | 0.15016 | 0.14877 | 0.14881 | 0.14926 | 0.1479 | 0.1479 | 0.1479 | 0.1479 | 0.1479 | 0.1479 | 0.1479 | 0.1479 | 0.1479 | 0.1479 | 0.1479 | 0.1479 | 50.2429 | 29.5725 | 3.0752e-05 | 2790.5449 | 1581.1849 | 2.5391 | 1.4889 | 79.8154 | 4.0281 | 75.7873 | -1505.3975 | FALSE
| 60426920 | HTN013 | HTN | 22KV | 148.36 | 30 | 38280.733 | 3.226% | Three phase | 97.13 | 0.001397 | 0.0015275 | 0.0016708 | 0.0018281 | 0.0020008 | 0.0021906 | 0.0023991 | 0.0026281 | 0.0028799 | 0.0031566 | 0.0034607 | 0.0037951 | 0.0041629 | 0.0045673 | 0.0048625 | 0.0048625 | 0.0048625 | 0.0048625 | 0.0048625 | 0.0048625 | 0.15197 | 0.15152 | 0.15174 | 0.15132 | 0.15016 | 0.14877 | 0.14881 | 0.14926 | 0.1479 | 0.1479 | 0.1479 | 0.1479 | 0.1479 | 0.1479 | 0.1479 | 0.1479 | 0.1479 | 0.1479 | 0.1479 | 0.1479 | 254.3681 | 773.1215 | 0.0001588 | 14410.2068 | 8165.1439 | 13.1119 | 39.7044 | 1027.4897 | 52.8163 | 974.6733 | -7190.4706 | FALSE
| 60426921 | HTN013 | HTN | 22KV | 108.27 | 30 | 38280.733 | 3.226% | Three phase | 97.13 | 0.00069503 | 0.00076008 | 0.00083155 | 0.00091011 | 0.00099647 | 0.0010914 | 0.0011959 | 0.0013107 | 0.0014371 | 0.0015762 | 0.0017293 | 0.0018978 | 0.0020833 | 0.0022876 | 0.0025126 | 0.0027605 | 0.0030336 | 0.0033345 | 0.0035485 | 0.0035485 | 0.15197 | 0.15152 | 0.15174 | 0.15132 | 0.15016 | 0.14877 | 0.14881 | 0.14926 | 0.1479 | 0.1479 | 0.1479 | 0.1479 | 0.1479 | 0.1479 | 0.1479 | 0.1479 | 0.1479 | 0.1479 | 0.1479 | 0.1479 | 139.7214 | 310.0539 | 0.00011589 | 10516.2651 | 5958.7499 | 9.5688 | 21.1457 | 449.7753 | 30.7145 | 419.0608 | -5539.6891 | FALSE
| 60426924 | HTN013 | HTN | 22KV | 97.86 | 30 | 38280.733 | 3.226% | Three phase | 97.13 | 0.00093194 | 0.0010134 | 0.0011024 | 0.0011995 | 0.0013055 | 0.0014213 | 0.0015477 | 0.0016858 | 0.0018367 | 0.0020016 | 0.0021818 | 0.0023787 | 0.002594 | 0.0028293 | 0.0030867 | 0.0032073 | 0.0032073 | 0.0032073 | 0.0032073 | 0.0032073 | 0.15197 | 0.15152 | 0.15174 | 0.15132 | 0.15016 | 0.14877 | 0.14881 | 0.14926 | 0.1479 | 0.1479 | 0.1479 | 0.1479 | 0.1479 | 0.1479 | 0.1479 | 0.1479 | 0.1479 | 0.1479 | 0.1479 | 0.1479 | 164.1999 | 329.1608 | 0.00010475 | 9505.1418 | 5385.8249 | 8.6488 | 17.2749 | 493.3607 | 25.9237 | 467.437 | -4918.3879 | FALSE
| 60426925 | HTN013 | HTN | 22KV | 1115.51 | 30 | 38280.733 | 3.226% | Three phase | 97.13 | 0.010623 | 0.011552 | 0.012566 | 0.013673 | 0.014881 | 0.016201 | 0.017642 | 0.019217 | 0.020937 | 0.022816 | 0.02487 | 0.027115 | 0.029569 | 0.032252 | 0.035185 | 0.036561 | 0.036561 | 0.036561 | 0.036561 | 0.036561 | 0.15197 | 0.15152 | 0.15174 | 0.15132 | 0.15016 | 0.14877 | 0.14881 | 0.14926 | 0.1479 | 0.1479 | 0.1479 | 0.1479 | 0.1479 | 0.1479 | 0.1479 | 0.1479 | 0.1479 | 0.1479 | 0.1479 | 0.1479 | 1871.7216 | 42770.5239 | 0.001194 | 108349.4863 | 61393.2308 | 98.5878 | 2244.6676 | 44642.2455 | 2343.2554 | 42298.99 | -19094.2408 | FALSE
| 60426926 | HTN013 | HTN | 22KV | 22.21 | 30 | 38280.733 | 3.226% | Three phase | 97.13 | 0.00021151 | 0.00023 | 0.00025019 | 0.00027223 | 0.00029629 | 0.00032256 | 0.00035126 | 0.00038261 | 0.00041685 | 0.00045428 | 0.00049517 | 0.00053987 | 0.00058872 | 0.00064214 | 0.00070054 | 0.00072793 | 0.00072793 | 0.00072793 | 0.00072793 | 0.00072793 | 0.15197 | 0.15152 | 0.15174 | 0.15132 | 0.15016 | 0.14877 | 0.14881 | 0.14926 | 0.1479 | 0.1479 | 0.1479 | 0.1479 | 0.1479 | 0.1479 | 0.1479 | 0.1479 | 0.1479 | 0.1479 | 0.1479 | 0.1479 | 37.2663 | 16.9549 | 2.3773e-05 | 2157.2573 | 1222.35 | 1.9629 | 0.88982 | 54.2212 | 2.8527 | 51.3685 | -1170.9815 | FALSE
| 60426927 | HTN013 | HTN | 22KV | 2469.23 | 30 | 38280.733 | 3.226% | Three phase | 97.13 | 0.02394 | 0.02588 | 0.027984 | 0.030267 | 0.032744 | 0.035433 | 0.03835 | 0.041517 | 0.044955 | 0.048688 | 0.052742 | 0.057144 | 0.061926 | 0.06712 | 0.072762 | 0.078893 | 0.080928 | 0.080928 | 0.080928 | 0.080928 | 0.15197 | 0.15152 | 0.15174 | 0.15132 | 0.15016 | 0.14877 | 0.14881 | 0.14926 | 0.1479 | 0.1479 | 0.1479 | 0.1479 | 0.1479 | 0.1479 | 0.1479 | 0.1479 | 0.1479 | 0.1479 | 0.1479 | 0.1479 | 4051.5732 | 204909.4222 | 0.002643 | 239836.3099 | 135896.5919 | 218.2285 | 10998.3666 | 208960.9954 | 11216.5951 | 197744.4003 | 61847.8083 | TRUE
| 60426928 | HTN013 | HTN | 22KV | 38.21 | 30 | 38280.733 | 3.226% | Three phase | 97.13 | 0.00037046 | 0.00040048 | 0.00043304 | 0.00046837 | 0.0005067 | 0.0005483 | 0.00059345 | 0.00064246 | 0.00069566 | 0.00075342 | 0.00081615 | 0.00088428 | 0.00095827 | 0.0010386 | 0.001126 | 0.0012208 | 0.0012523 | 0.0012523 | 0.0012523 | 0.0012523 | 0.15197 | 0.15152 | 0.15174 | 0.15132 | 0.15016 | 0.14877 | 0.14881 | 0.14926 | 0.1479 | 0.1479 | 0.1479 | 0.1479 | 0.1479 | 0.1479 | 0.1479 | 0.1479 | 0.1479 | 0.1479 | 0.1479 | 0.1479 | 62.6959 | 49.0674 | 4.0899e-05 | 3711.3373 | 2102.9263 | 3.377 | 2.6337 | 111.7633 | 6.0106 | 105.7527 | -1997.1737 | FALSE
| 60426929 | HTN013 | HTN | 22KV | 1172.37 | 30 | 38280.733 | 3.226% | Three phase | 97.13 | 0.011366 | 0.012288 | 0.013287 | 0.014371 | 0.015547 | 0.016823 | 0.018208 | 0.019712 | 0.021344 | 0.023117 | 0.025041 | 0.027132 | 0.029402 | 0.031868 | 0.034547 | 0.037458 | 0.038424 | 0.038424 | 0.038424 | 0.038424 | 0.15197 | 0.15152 | 0.15174 | 0.15132 | 0.15016 | 0.14877 | 0.14881 | 0.14926 | 0.1479 | 0.1479 | 0.1479 | 0.1479 | 0.1479 | 0.1479 | 0.1479 | 0.1479 | 0.1479 | 0.1479 | 0.1479 | 0.1479 | 1923.6535 | 46192.1559 | 0.0012549 | 113872.2981 | 64522.5789 | 103.6131 | 2479.3309 | 48115.8094 | 2582.944 | 45532.8654 | -18989.7135 | FALSE
| 60426931 | HTN013 | HTN | 22KV | 2477.73 | 30 | 38280.733 | 3.226% | Covered | 390 | 0.024991 | 0.026886 | 0.028931 | 0.031138 | 0.03352 | 0.036093 | 0.03887 | 0.041869 | 0.045108 | 0.048606 | 0.052385 | 0.056467 | 0.060878 | 0.065644 | 0.070794 | 0.07636 | 0.081207 | 0.081207 | 0.081207 | 0.081207 | 0.15197 | 0.15152 | 0.15174 | 0.15132 | 0.15016 | 0.14877 | 0.14881 | 0.14926 | 0.1479 | 0.1479 | 0.1479 | 0.1479 | 0.1479 | 0.1479 | 0.1479 | 0.1479 | 0.1479 | 0.1479 | 0.1479 | 0.1479 | 4058.9214 | 826969.0145 | 0.0026521 | 966314.7 | 547535.4191 | 218.9797 | 44465.6125 | 831027.936 | 44684.5923 | 786343.3437 | 238807.9246 | TRUE
| 60426937 | HTN013 | HTN | 22KV | 173.38 | 30 | 38280.733 | 3.226% | Three phase | 97.13 | 0.0016629 | 0.0017879 | 0.0019227 | 0.0020681 | 0.002225 | 0.0023943 | 0.0025769 | 0.0027741 | 0.0029868 | 0.0032165 | 0.0034645 | 0.0037323 | 0.0040214 | 0.0043336 | 0.0046709 | 0.0050351 | 0.0054286 | 0.0056825 | 0.0056825 | 0.0056825 | 0.15197 | 0.15152 | 0.15174 | 0.15132 | 0.15016 | 0.14877 | 0.14881 | 0.14926 | 0.1479 | 0.1479 | 0.1479 | 0.1479 | 0.1479 | 0.1479 | 0.1479 | 0.1479 | 0.1479 | 0.1479 | 0.1479 | 0.1479 | 271.6415 | 964.551 | 0.00018558 | 16840.3994 | 9542.1452 | 15.3232 | 54.2254 | 1236.1925 | 69.5486 | 1166.6438 | -8375.5013 | FALSE
| 60426938 | HTN013 | HTN | 22KV | 60.58 | 30 | 38280.733 | 3.226% | Three phase | 97.13 | 0.00058103 | 0.0006247 | 0.0006718 | 0.00072261 | 0.00077742 | 0.00083657 | 0.00090039 | 0.00096927 | 0.0010436 | 0.0011239 | 0.0012105 | 0.0013041 | 0.0014051 | 0.0015142 | 0.001632 | 0.0017593 | 0.0018968 | 0.0019855 | 0.0019855 | 0.0019855 | 0.15197 | 0.15152 | 0.15174 | 0.15132 | 0.15016 | 0.14877 | 0.14881 | 0.14926 | 0.1479 | 0.1479 | 0.1479 | 0.1479 | 0.1479 | 0.1479 | 0.1479 | 0.1479 | 0.1479 | 0.1479 | 0.1479 | 0.1479 | 94.9132 | 117.7567 | 6.4843e-05 | 5884.1354 | 3334.0821 | 5.354 | 6.6201 | 212.6699 | 11.9741 | 200.6958 | -3133.3863 | FALSE
| 60426939 | HTN013 | HTN | 22KV | 452.67 | 30 | 38280.733 | 3.226% | Three phase | 97.13 | 0.0043416 | 0.0046679 | 0.0050199 | 0.0053995 | 0.0058091 | 0.0062511 | 0.006728 | 0.0072427 | 0.0077982 | 0.0083979 | 0.0090454 | 0.0097444 | 0.010499 | 0.011315 | 0.012195 | 0.013146 | 0.014173 | 0.014836 | 0.014836 | 0.014836 | 0.15197 | 0.15152 | 0.15174 | 0.15132 | 0.15016 | 0.14877 | 0.14881 | 0.14926 | 0.1479 | 0.1479 | 0.1479 | 0.1479 | 0.1479 | 0.1479 | 0.1479 | 0.1479 | 0.1479 | 0.1479 | 0.1479 | 0.1479 | 709.2165 | 6574.922 | 0.00048452 | 43967.8371 | 24913.1552 | 40.0066 | 369.6311 | 7284.1385 | 409.6377 | 6874.5008 | -18038.6545 | FALSE
| 60426941 | HTN013 | HTN | 22KV | 123.87 | 30 | 38280.733 | 3.226% | Single phase | 44.74 | 0.0011123 | 0.0012086 | 0.0013136 | 0.0014281 | 0.001553 | 0.0016893 | 0.0018381 | 0.0020005 | 0.0021778 | 0.0023713 | 0.0025827 | 0.0028136 | 0.0030657 | 0.0033411 | 0.0036421 | 0.0039709 | 0.0040598 | 0.0040598 | 0.0040598 | 0.0040598 | 0.15197 | 0.15152 | 0.15174 | 0.15132 | 0.15016 | 0.14877 | 0.14881 | 0.14926 | 0.1479 | 0.1479 | 0.1479 | 0.1479 | 0.1479 | 0.1479 | 0.1479 | 0.1479 | 0.1479 | 0.1479 | 0.1479 | 0.1479 | 198.3974 | 231.9025 | 0.00013259 | 5541.9438 | 3140.1887 | 10.9475 | 12.7491 | 430.2998 | 23.6966 | 406.6032 | -2733.5855 | FALSE
| 60426951 | HTN013 | HTN | 22KV | 903.77 | 30 | 38280.733 | 3.226% | Single phase | 44.74 | 0.0086924 | 0.0093369 | 0.010031 | 0.01078 | 0.011586 | 0.012456 | 0.013393 | 0.014404 | 0.015493 | 0.016668 | 0.017936 | 0.019303 | 0.020777 | 0.022368 | 0.024084 | 0.025936 | 0.027935 | 0.029621 | 0.029621 | 0.029621 | 0.15197 | 0.15152 | 0.15174 | 0.15132 | 0.15016 | 0.14877 | 0.14881 | 0.14926 | 0.1479 | 0.1479 | 0.1479 | 0.1479 | 0.1479 | 0.1479 | 0.1479 | 0.1479 | 0.1479 | 0.1479 | 0.1479 | 0.1479 | 1409.2888 | 12014.8737 | 0.00096737 | 40434.6698 | 22911.184 | 79.8744 | 678.6776 | 13424.1625 | 758.5521 | 12665.6105 | -10245.5735 | FALSE
| 60426952 | HTN013 | HTN | 22KV | 307.28 | 30 | 38280.733 | 3.226% | Three phase | 97.13 | 0.0028527 | 0.003097 | 0.0033632 | 0.0036533 | 0.0039695 | 0.0043142 | 0.0046901 | 0.0050999 | 0.005547 | 0.0060345 | 0.0065665 | 0.0071469 | 0.0077802 | 0.0084714 | 0.0092258 | 0.010049 | 0.010071 | 0.010071 | 0.010071 | 0.010071 | 0.15197 | 0.15152 | 0.15174 | 0.15132 | 0.15016 | 0.14877 | 0.14881 | 0.14926 | 0.1479 | 0.1479 | 0.1479 | 0.1479 | 0.1479 | 0.1479 | 0.1479 | 0.1479 | 0.1479 | 0.1479 | 0.1479 | 0.1479 | 501.8355 | 3158.8701 | 0.0003289 | 29846.1064 | 16911.4683 | 27.1572 | 170.3232 | 3660.7057 | 197.4803 | 3463.2254 | -13448.2429 | FALSE
| 60426960 | HTN013 | HTN | 22KV | 149.43 | 30 | 38280.733 | 3.226% | Three phase | 97.13 | 0.0013873 | 0.0015061 | 0.0016355 | 0.0017766 | 0.0019304 | 0.002098 | 0.0022808 | 0.0024801 | 0.0026975 | 0.0029346 | 0.0031933 | 0.0034755 | 0.0037835 | 0.0041196 | 0.0044865 | 0.004887 | 0.0048975 | 0.0048975 | 0.0048975 | 0.0048975 | 0.15197 | 0.15152 | 0.15174 | 0.15132 | 0.15016 | 0.14877 | 0.14881 | 0.14926 | 0.1479 | 0.1479 | 0.1479 | 0.1479 | 0.1479 | 0.1479 | 0.1479 | 0.1479 | 0.1479 | 0.1479 | 0.1479 | 0.1479 | 244.0422 | 747.0313 | 0.00015994 | 14514.1359 | 8224.0325 | 13.2065 | 40.2792 | 991.0735 | 53.4857 | 937.5878 | -7286.4447 | FALSE
| 60426974 | HTN013 | HTN | 22KV | 185.51 | 30 | 38280.733 | 3.226% | Three phase | 97.13 | 0.0017222 | 0.0018697 | 0.0020304 | 0.0022056 | 0.0023965 | 0.0026046 | 0.0028315 | 0.0030789 | 0.0033488 | 0.0036432 | 0.0039643 | 0.0043147 | 0.004697 | 0.0051143 | 0.0055698 | 0.0060669 | 0.00608 | 0.00608 | 0.00608 | 0.00608 | 0.15197 | 0.15152 | 0.15174 | 0.15132 | 0.15016 | 0.14877 | 0.14881 | 0.14926 | 0.1479 | 0.1479 | 0.1479 | 0.1479 | 0.1479 | 0.1479 | 0.1479 | 0.1479 | 0.1479 | 0.1479 | 0.1479 | 0.1479 | 302.9664 | 1151.3247 | 0.00019856 | 18018.5863 | 10209.7321 | 16.3952 | 62.0783 | 1454.2911 | 78.4735 | 1375.8176 | -8833.9145 | FALSE
| 60426976 | HTN013 | HTN | 22KV | 138.19 | 30 | 38280.733 | 3.226% | Single phase | 44.74 | 0.0011779 | 0.0012671 | 0.0013634 | 0.0014673 | 0.0015796 | 0.0017008 | 0.0018317 | 0.001973 | 0.0021258 | 0.0022908 | 0.002469 | 0.0026617 | 0.0028698 | 0.0030948 | 0.0033381 | 0.003601 | 0.0038853 | 0.0041926 | 0.004525 | 0.0045291 | 0.15197 | 0.15152 | 0.15174 | 0.15132 | 0.15016 | 0.14877 | 0.14881 | 0.14926 | 0.1479 | 0.1479 | 0.1479 | 0.1479 | 0.1479 | 0.1479 | 0.1479 | 0.1479 | 0.1479 | 0.1479 | 0.1479 | 0.1479 | 196.7514 | 256.5155 | 0.00014791 | 6182.6206 | 3503.2105 | 12.2131 | 15.8672 | 453.2669 | 28.0803 | 425.1866 | -3078.0239 | FALSE
| 60426982 | HTN013 | HTN | 22KV | 381.37 | 30 | 38280.733 | 3.226% | Three phase | 97.13 | 0.0036222 | 0.0039337 | 0.0042731 | 0.0046432 | 0.0050467 | 0.0054867 | 0.0059665 | 0.00649 | 0.007061 | 0.0076841 | 0.008364 | 0.0091061 | 0.0099161 | 0.0108 | 0.011766 | 0.012499 | 0.012499 | 0.012499 | 0.012499 | 0.012499 | 0.15197 | 0.15152 | 0.15174 | 0.15132 | 0.15016 | 0.14877 | 0.14881 | 0.14926 | 0.1479 | 0.1479 | 0.1479 | 0.1479 | 0.1479 | 0.1479 | 0.1479 | 0.1479 | 0.1479 | 0.1479 | 0.1479 | 0.1479 | 633.9071 | 4952.1661 | 0.00040821 | 37042.4681 | 20989.087 | 33.7052 | 262.3603 | 5586.0731 | 296.0655 | 5290.0076 | -15699.0794 | FALSE
| 60426983 | HTN013 | HTN | 22KV | 414.55 | 30 | 38280.733 | 3.226% | Three phase | 97.13 | 0.0039587 | 0.0043108 | 0.0046957 | 0.0051165 | 0.0055766 | 0.0060797 | 0.0066301 | 0.0072322 | 0.0078909 | 0.0086117 | 0.0094007 | 0.010264 | 0.01121 | 0.012245 | 0.013378 | 0.013587 | 0.013587 | 0.013587 | 0.013587 | 0.013587 | 0.15197 | 0.15152 | 0.15174 | 0.15132 | 0.15016 | 0.14877 | 0.14881 | 0.14926 | 0.1479 | 0.1479 | 0.1479 | 0.1479 | 0.1479 | 0.1479 | 0.1479 | 0.1479 | 0.1479 | 0.1479 | 0.1479 | 0.1479 | 702.4226 | 5965.0264 | 0.00044372 | 40265.2415 | 22815.1821 | 36.6376 | 309.998 | 6667.4491 | 346.6356 | 6320.8134 | -16494.3687 | FALSE
| 60426998 | HTN013 | HTN | 22KV | 1002.35 | 30 | 38280.733 | 3.226% | Single phase | 44.74 | 0.0090771 | 0.0099047 | 0.010811 | 0.011805 | 0.012893 | 0.014086 | 0.015395 | 0.016829 | 0.018402 | 0.020127 | 0.022019 | 0.024096 | 0.026374 | 0.028874 | 0.031618 | 0.032852 | 0.032852 | 0.032852 | 0.032852 | 0.032852 | 0.15197 | 0.15152 | 0.15174 | 0.15132 | 0.15016 | 0.14877 | 0.14881 | 0.14926 | 0.1479 | 0.1479 | 0.1479 | 0.1479 | 0.1479 | 0.1479 | 0.1479 | 0.1479 | 0.1479 | 0.1479 | 0.1479 | 0.1479 | 1656.2485 | 15666.4969 | 0.0010729 | 44845.139 | 25410.254 | 88.5869 | 834.8078 | 17322.7454 | 923.3946 | 16399.3508 | -9010.9032 | FALSE
| 60427005 | HTN013 | HTN | 22KV | 284.13 | 30 | 38280.733 | 3.226% | Three phase | 97.13 | 0.0035276 | 0.0038452 | 0.0041924 | 0.0045723 | 0.0049879 | 0.0054427 | 0.0059403 | 0.0064851 | 0.0070813 | 0.0077342 | 0.008449 | 0.0092317 | 0.0093123 | 0.0093123 | 0.0093123 | 0.0093123 | 0.0093123 | 0.0093123 | 0.0093123 | 0.0093123 | 0.15197 | 0.15152 | 0.15174 | 0.15132 | 0.15016 | 0.14877 | 0.14881 | 0.14926 | 0.1479 | 0.1479 | 0.1479 | 0.1479 | 0.1479 | 0.1479 | 0.1479 | 0.1479 | 0.1479 | 0.1479 | 0.1479 | 0.1479 | 567.1239 | 3299.1614 | 0.00030412 | 27597.5469 | 15637.3844 | 25.1112 | 145.6261 | 3866.2853 | 170.7373 | 3695.548 | -11941.8364 | FALSE
| 60427107 | HYT011 | HYTS | 22KV | 597.31 | 6 | 67045.2152 | 14.29% | Single phase | 44.74 | 0.00311 | 0.003365 | 0.0036421 | 0.0039434 | 0.0042711 | 0.0046275 | 0.0050151 | 0.0054369 | 0.0058959 | 0.0063955 | 0.0069393 | 0.0075314 | 0.0081762 | 0.0088783 | 0.0096431 | 0.010476 | 0.011384 | 0.012373 | 0.013451 | 0.014626 | 0.33457 | 0.34171 | 0.35314 | 0.36043 | 0.36229 | 0.36757 | 0.381 | 0.39271 | 0.38857 | 0.38857 | 0.38857 | 0.38857 | 0.38857 | 0.38857 | 0.38857 | 0.38857 | 0.38857 | 0.38857 | 0.38857 | 0.38857 | 2516.1191 | 3156.7192 | 0.00063934 | 26723.6494 | 15142.2146 | 232.3509 | 296.4471 | 5672.8383 | 528.7981 | 5144.0403 | -9998.1743 | FALSE
| 60428393 | KRT012 | KRT | 22KV | 3860.48 | 10 | 47052.9427 | 9.091% | Covered | 390 | 0.048245 | 0.052148 | 0.05638 | 0.060969 | 0.065945 | 0.071343 | 0.077197 | 0.083549 | 0.09044 | 0.097918 | 0.10603 | 0.11484 | 0.1244 | 0.12653 | 0.12653 | 0.12653 | 0.12653 | 0.12653 | 0.12653 | 0.12653 | 0.27627 | 0.27927 | 0.285 | 0.28955 | 0.28982 | 0.29191 | 0.29736 | 0.30491 | 0.30555 | 0.30555 | 0.30555 | 0.30555 | 0.30555 | 0.30555 | 0.30555 | 0.30555 | 0.30555 | 0.30555 | 0.30555 | 0.30555 | 18626.8764 | 2381345.6409 | 0.0041321 | 1505587.2 | 853099.2217 | 835.9126 | 107944.1062 | 2399972.5173 | 108780.0188 | 2291192.4985 | 1438093.2767 | TRUE
| 60428394 | KRT012 | KRT | 22KV | 821.04 | 10 | 47052.9427 | 9.091% | Covered | 390 | 0.010261 | 0.011091 | 0.011991 | 0.012967 | 0.014025 | 0.015173 | 0.016418 | 0.017769 | 0.019235 | 0.020825 | 0.022551 | 0.024424 | 0.026458 | 0.026909 | 0.026909 | 0.026909 | 0.026909 | 0.026909 | 0.026909 | 0.026909 | 0.27627 | 0.27927 | 0.285 | 0.28955 | 0.28982 | 0.29191 | 0.29736 | 0.30491 | 0.30555 | 0.30555 | 0.30555 | 0.30555 | 0.30555 | 0.30555 | 0.30555 | 0.30555 | 0.30555 | 0.30555 | 0.30555 | 0.30555 | 3961.5308 | 107713.0823 | 0.00087881 | 320205.6 | 181435.6207 | 177.7804 | 4882.5304 | 111674.6132 | 5060.3108 | 106614.3024 | -74821.3183 | FALSE
| 60428395 | KRT012 | KRT | 22KV | 289.75 | 10 | 47052.9427 | 9.091% | Covered | 390 | 0.0032948 | 0.0035572 | 0.0038414 | 0.0041492 | 0.0044826 | 0.0048439 | 0.0052354 | 0.0056596 | 0.0061194 | 0.0066178 | 0.0071581 | 0.0077439 | 0.0083791 | 0.0090678 | 0.0094965 | 0.0094965 | 0.0094965 | 0.0094965 | 0.0094965 | 0.0094965 | 0.27627 | 0.27927 | 0.285 | 0.28955 | 0.28982 | 0.29191 | 0.29736 | 0.30491 | 0.30555 | 0.30555 | 0.30555 | 0.30555 | 0.30555 | 0.30555 | 0.30555 | 0.30555 | 0.30555 | 0.30555 | 0.30555 | 0.30555 | 1311.1006 | 12573.6073 | 0.00031014 | 113002.5 | 64029.7319 | 62.7398 | 608.0835 | 13884.7079 | 670.8233 | 13213.8846 | -50815.8473 | FALSE
| 60428396 | KRT012 | KRT | 22KV | 2038.4 | 10 | 47052.9427 | 9.091% | Covered | 390 | 0.023179 | 0.025025 | 0.027024 | 0.02919 | 0.031536 | 0.034077 | 0.036831 | 0.039816 | 0.04305 | 0.046557 | 0.050358 | 0.054479 | 0.058947 | 0.063792 | 0.066808 | 0.066808 | 0.066808 | 0.066808 | 0.066808 | 0.066808 | 0.27627 | 0.27927 | 0.285 | 0.28955 | 0.28982 | 0.29191 | 0.29736 | 0.30491 | 0.30555 | 0.30555 | 0.30555 | 0.30555 | 0.30555 | 0.30555 | 0.30555 | 0.30555 | 0.30555 | 0.30555 | 0.30555 | 0.30555 | 9223.6326 | 622288.568 | 0.0021818 | 794976 | 450451.0977 | 441.3763 | 30095.0551 | 631512.2006 | 30536.4313 | 600975.7693 | 150524.6716 | TRUE
| 60428402 | KRT012 | KRT | 22KV | 244.43 | 10 | 47052.9427 | 9.091% | Single phase | 44.74 | 0.0019527 | 0.0021079 | 0.0022761 | 0.0024583 | 0.0026558 | 0.0028698 | 0.0031018 | 0.0033534 | 0.0036263 | 0.0039221 | 0.0042431 | 0.0045912 | 0.0049689 | 0.0053788 | 0.0058235 | 0.0063062 | 0.0068301 | 0.0073988 | 0.0080111 | 0.0080111 | 0.27627 | 0.27927 | 0.285 | 0.28955 | 0.28982 | 0.29191 | 0.29736 | 0.30491 | 0.30555 | 0.30555 | 0.30555 | 0.30555 | 0.30555 | 0.30555 | 0.30555 | 0.30555 | 0.30555 | 0.30555 | 0.30555 | 0.30555 | 843.8712 | 782.1568 | 0.00026163 | 10935.7982 | 6196.4667 | 52.9266 | 49.6429 | 1626.028 | 102.5695 | 1523.4586 | -4673.0081 | FALSE
| 60428410 | KRT012 | KRT | 22KV | 339.04 | 10 | 47052.9427 | 9.091% | Single phase | 44.74 | 0.0042466 | 0.0045953 | 0.0049739 | 0.005385 | 0.0058312 | 0.0063158 | 0.0068421 | 0.0074137 | 0.0080347 | 0.0087093 | 0.0094422 | 0.010239 | 0.011104 | 0.011112 | 0.011112 | 0.011112 | 0.011112 | 0.011112 | 0.011112 | 0.011112 | 0.27627 | 0.27927 | 0.285 | 0.28955 | 0.28982 | 0.29191 | 0.29736 | 0.30491 | 0.30555 | 0.30555 | 0.30555 | 0.30555 | 0.30555 | 0.30555 | 0.30555 | 0.30555 | 0.30555 | 0.30555 | 0.30555 | 0.30555 | 1645.9923 | 2120.0357 | 0.0003629 | 15168.6496 | 8594.8945 | 73.4126 | 95.5102 | 3766.028 | 168.9227 | 3597.1053 | -4997.7892 | FALSE
| 60428427 | KRT012 | KRT | 22KV | 642.65 | 10 | 47052.9427 | 9.091% | Single phase | 44.74 | 0.0079641 | 0.0085721 | 0.0092283 | 0.0099368 | 0.010702 | 0.011528 | 0.01242 | 0.013383 | 0.014424 | 0.015548 | 0.016762 | 0.018075 | 0.019493 | 0.021025 | 0.021063 | 0.021063 | 0.021063 | 0.021063 | 0.021063 | 0.021063 | 0.27627 | 0.27927 | 0.285 | 0.28955 | 0.28982 | 0.29191 | 0.29736 | 0.30491 | 0.30555 | 0.30555 | 0.30555 | 0.30555 | 0.30555 | 0.30555 | 0.30555 | 0.30555 | 0.30555 | 0.30555 | 0.30555 | 0.30555 | 3030.9493 | 7400.3876 | 0.00068787 | 28752.161 | 16291.6144 | 139.1535 | 343.16 | 10431.3369 | 482.3135 | 9949.0234 | -6342.5911 | FALSE
| 60428446 | KRT012 | KRT | 22KV | 171.5 | 10 | 47052.9427 | 9.091% | Single phase | 44.74 | 0.0015887 | 0.0017041 | 0.0018283 | 0.001962 | 0.0021058 | 0.0022606 | 0.0024273 | 0.0026067 | 0.0027999 | 0.003008 | 0.003232 | 0.0034734 | 0.0037333 | 0.0040134 | 0.0043151 | 0.0046402 | 0.0049906 | 0.0053681 | 0.0056209 | 0.0056209 | 0.27627 | 0.27927 | 0.285 | 0.28955 | 0.28982 | 0.29191 | 0.29736 | 0.30491 | 0.30555 | 0.30555 | 0.30555 | 0.30555 | 0.30555 | 0.30555 | 0.30555 | 0.30555 | 0.30555 | 0.30555 | 0.30555 | 0.30555 | 636.358 | 414.2265 | 0.00018357 | 7672.91 | 4347.6416 | 37.135 | 24.4386 | 1050.5844 | 61.5736 | 989.0108 | -3358.6308 | FALSE
| 60428448 | KRT012 | KRT | 22KV | 467 | 10 | 47052.9427 | 9.091% | Single phase | 44.74 | 0.0024799 | 0.0026841 | 0.002906 | 0.0031474 | 0.00341 | 0.0036956 | 0.0040064 | 0.0043447 | 0.0047129 | 0.0051138 | 0.0055503 | 0.0060257 | 0.0065435 | 0.0071076 | 0.0077222 | 0.0083919 | 0.0091217 | 0.0099172 | 0.010784 | 0.01173 | 0.27627 | 0.27927 | 0.285 | 0.28955 | 0.28982 | 0.29191 | 0.29736 | 0.30491 | 0.30555 | 0.30555 | 0.30555 | 0.30555 | 0.30555 | 0.30555 | 0.30555 | 0.30555 | 0.30555 | 0.30555 | 0.30555 | 0.30555 | 1115.6361 | 1974.6303 | 0.00049986 | 20893.58 | 11838.7675 | 101.1199 | 181.2097 | 3090.2664 | 282.3296 | 2807.9369 | -9030.8306 | FALSE
| 60428451 | KRT012 | KRT | 22KV | 115.47 | 10 | 47052.9427 | 9.091% | Single phase | 44.74 | 0.001431 | 0.0015402 | 0.0016581 | 0.0017854 | 0.0019229 | 0.0020713 | 0.0022316 | 0.0024047 | 0.0025916 | 0.0027936 | 0.0030118 | 0.0032476 | 0.0035024 | 0.0037777 | 0.0037845 | 0.0037845 | 0.0037845 | 0.0037845 | 0.0037845 | 0.0037845 | 0.27627 | 0.27927 | 0.285 | 0.28955 | 0.28982 | 0.29191 | 0.29736 | 0.30491 | 0.30555 | 0.30555 | 0.30555 | 0.30555 | 0.30555 | 0.30555 | 0.30555 | 0.30555 | 0.30555 | 0.30555 | 0.30555 | 0.30555 | 544.5946 | 238.9152 | 0.0001236 | 5166.1278 | 2927.243 | 25.0028 | 11.0786 | 783.5098 | 36.0814 | 747.4284 | -2179.8147 | FALSE
| 60428452 | KRT012 | KRT | 22KV | 402.64 | 10 | 47052.9427 | 9.091% | Three phase | 97.13 | 0.0025295 | 0.0027376 | 0.0029639 | 0.0032098 | 0.0034772 | 0.003768 | 0.0040843 | 0.0044284 | 0.0048027 | 0.0052101 | 0.0056535 | 0.0061361 | 0.0066615 | 0.0072335 | 0.0078564 | 0.0085349 | 0.0092738 | 0.010079 | 0.010956 | 0.011912 | 0.27627 | 0.27927 | 0.285 | 0.28955 | 0.28982 | 0.29191 | 0.29736 | 0.30491 | 0.30555 | 0.30555 | 0.30555 | 0.30555 | 0.30555 | 0.30555 | 0.30555 | 0.30555 | 0.30555 | 0.30555 | 0.30555 | 0.30555 | 1135.6429 | 3762.4807 | 0.00043097 | 39108.4232 | 22159.7031 | 87.1839 | 292.4415 | 4898.1236 | 379.6254 | 4518.4982 | -17641.2049 | FALSE
| 60428458 | KRT012 | KRT | 22KV | 1577.83 | 10 | 47052.9427 | 9.091% | Single phase | 44.74 | 0.017942 | 0.019371 | 0.020918 | 0.022594 | 0.02441 | 0.026378 | 0.028509 | 0.03082 | 0.033323 | 0.036037 | 0.03898 | 0.042169 | 0.045628 | 0.049379 | 0.051713 | 0.051713 | 0.051713 | 0.051713 | 0.051713 | 0.051713 | 0.27627 | 0.27927 | 0.285 | 0.28955 | 0.28982 | 0.29191 | 0.29736 | 0.30491 | 0.30555 | 0.30555 | 0.30555 | 0.30555 | 0.30555 | 0.30555 | 0.30555 | 0.30555 | 0.30555 | 0.30555 | 0.30555 | 0.30555 | 7139.5821 | 42772.5155 | 0.0016889 | 70592.1142 | 39999.0633 | 341.6487 | 2068.56 | 49912.0976 | 2410.2087 | 47501.889 | 7502.8257 | TRUE
| 60428459 | KRT012 | KRT | 22KV | 523.78 | 10 | 47052.9427 | 9.091% | Single phase | 44.74 | 0.006491 | 0.0069865 | 0.0075214 | 0.0080988 | 0.0087222 | 0.0093955 | 0.010122 | 0.010908 | 0.011756 | 0.012672 | 0.013662 | 0.014731 | 0.015887 | 0.017136 | 0.017167 | 0.017167 | 0.017167 | 0.017167 | 0.017167 | 0.017167 | 0.27627 | 0.27927 | 0.285 | 0.28955 | 0.28982 | 0.29191 | 0.29736 | 0.30491 | 0.30555 | 0.30555 | 0.30555 | 0.30555 | 0.30555 | 0.30555 | 0.30555 | 0.30555 | 0.30555 | 0.30555 | 0.30555 | 0.30555 | 2470.3192 | 4915.9026 | 0.00056064 | 23433.9172 | 13278.1791 | 113.4145 | 227.9531 | 7386.2217 | 341.3676 | 7044.8542 | -6233.325 | FALSE
| 60428472 | KRT012 | KRT | 22KV | 846.29 | 10 | 47052.9427 | 9.091% | Single phase | 44.74 | 0.0062521 | 0.0068012 | 0.007401 | 0.0080564 | 0.0087727 | 0.0095555 | 0.010411 | 0.011347 | 0.01237 | 0.01349 | 0.014714 | 0.016053 | 0.017519 | 0.019123 | 0.020879 | 0.022801 | 0.024905 | 0.027209 | 0.027737 | 0.027737 | 0.27627 | 0.27927 | 0.285 | 0.28955 | 0.28982 | 0.29191 | 0.29736 | 0.30491 | 0.30555 | 0.30555 | 0.30555 | 0.30555 | 0.30555 | 0.30555 | 0.30555 | 0.30555 | 0.30555 | 0.30555 | 0.30555 | 0.30555 | 2925.2808 | 9379.1785 | 0.00090584 | 37863.0146 | 21454.0269 | 183.2478 | 595.0947 | 12304.4593 | 778.3425 | 11526.1167 | -9927.9102 | FALSE
| 60428478 | KRT012 | KRT | 22KV | 129.8 | 10 | 47052.9427 | 9.091% | Single phase | 44.74 | 0.00064663 | 0.00069497 | 0.00074716 | 0.00080351 | 0.00086435 | 0.00093006 | 0.001001 | 0.0010777 | 0.0011606 | 0.0012501 | 0.0013469 | 0.0014514 | 0.0015645 | 0.0016868 | 0.001819 | 0.0019619 | 0.0021166 | 0.0022839 | 0.0024649 | 0.0026607 | 0.27627 | 0.27927 | 0.285 | 0.28955 | 0.28982 | 0.29191 | 0.29736 | 0.30491 | 0.30555 | 0.30555 | 0.30555 | 0.30555 | 0.30555 | 0.30555 | 0.30555 | 0.30555 | 0.30555 | 0.30555 | 0.30555 | 0.30555 | 268.4542 | 132.1921 | 0.00013893 | 5807.252 | 3290.5183 | 28.1057 | 13.999 | 400.6463 | 42.1047 | 358.5416 | -2931.9766 | FALSE
| 60428481 | KRT012 | KRT | 22KV | 1380.65 | 10 | 47052.9427 | 9.091% | Single phase | 44.74 | 0.017254 | 0.01865 | 0.020164 | 0.021805 | 0.023584 | 0.025515 | 0.027609 | 0.02988 | 0.032345 | 0.035019 | 0.037922 | 0.041072 | 0.044491 | 0.04525 | 0.04525 | 0.04525 | 0.04525 | 0.04525 | 0.04525 | 0.04525 | 0.27627 | 0.27927 | 0.285 | 0.28955 | 0.28982 | 0.29191 | 0.29736 | 0.30491 | 0.30555 | 0.30555 | 0.30555 | 0.30555 | 0.30555 | 0.30555 | 0.30555 | 0.30555 | 0.30555 | 0.30555 | 0.30555 | 0.30555 | 6661.6578 | 34941.2461 | 0.0014778 | 61770.281 | 35000.4162 | 298.9532 | 1583.8531 | 41602.904 | 1882.8062 | 39720.0977 | 4719.6815 | TRUE
| 60428482 | KRT012 | KRT | 22KV | 1062.28 | 10 | 47052.9427 | 9.091% | Single phase | 44.74 | 0.013275 | 0.014349 | 0.015514 | 0.016777 | 0.018146 | 0.019631 | 0.021242 | 0.02299 | 0.024886 | 0.026944 | 0.029177 | 0.031601 | 0.034231 | 0.034816 | 0.034816 | 0.034816 | 0.034816 | 0.034816 | 0.034816 | 0.034816 | 0.27627 | 0.27927 | 0.285 | 0.28955 | 0.28982 | 0.29191 | 0.29736 | 0.30491 | 0.30555 | 0.30555 | 0.30555 | 0.30555 | 0.30555 | 0.30555 | 0.30555 | 0.30555 | 0.30555 | 0.30555 | 0.30555 | 0.30555 | 5125.5176 | 20684.699 | 0.001137 | 47526.4072 | 26929.5203 | 230.0163 | 937.6175 | 25810.2166 | 1167.6338 | 24642.5828 | -2286.9375 | FALSE
| 60428486 | KRT012 | KRT | 22KV | 31.38 | 10 | 47052.9427 | 9.091% | Single phase | 44.74 | 0.00021086 | 0.00022937 | 0.00024959 | 0.00027169 | 0.00029584 | 0.00032225 | 0.00035111 | 0.00038269 | 0.00041722 | 0.00045499 | 0.00049632 | 0.00054155 | 0.00059105 | 0.00064524 | 0.00070457 | 0.00076952 | 0.00084065 | 0.00091856 | 0.0010039 | 0.0010285 | 0.27627 | 0.27927 | 0.285 | 0.28955 | 0.28982 | 0.29191 | 0.29736 | 0.30491 | 0.30555 | 0.30555 | 0.30555 | 0.30555 | 0.30555 | 0.30555 | 0.30555 | 0.30555 | 0.30555 | 0.30555 | 0.30555 | 0.30555 | 99.8894 | 11.8734 | 3.3588e-05 | 1403.9412 | 795.5043 | 6.7947 | 0.81819 | 111.7628 | 7.6129 | 104.1498 | -691.3545 | FALSE
| 60428492 | KRT012 | KRT | 22KV | 1663.39 | 10 | 47052.9427 | 9.091% | Three phase | 97.13 | 0.015533 | 0.016729 | 0.018021 | 0.019417 | 0.020927 | 0.022558 | 0.024322 | 0.026229 | 0.028291 | 0.030522 | 0.032934 | 0.035543 | 0.038367 | 0.041421 | 0.044726 | 0.048303 | 0.052174 | 0.054517 | 0.054517 | 0.054517 | 0.27627 | 0.27927 | 0.285 | 0.28955 | 0.28982 | 0.29191 | 0.29736 | 0.30491 | 0.30555 | 0.30555 | 0.30555 | 0.30555 | 0.30555 | 0.30555 | 0.30555 | 0.30555 | 0.30555 | 0.30555 | 0.30555 | 0.30555 | 6422.3013 | 87996.1355 | 0.0017804 | 161565.0707 | 91546.3655 | 360.1751 | 4991.0656 | 94418.4368 | 5351.2406 | 89067.1962 | -2479.1693 | FALSE
| 60428500 | KRT012 | KRT | 22KV | 20.2 | 10 | 47052.9427 | 9.091% | Single phase | 44.74 | 0.00019118 | 0.000212 | 0.00023519 | 0.00026103 | 0.00028984 | 0.00032194 | 0.00035775 | 0.00039768 | 0.00044222 | 0.00049192 | 0.00054739 | 0.00060931 | 0.00066205 | 0.00066205 | 0.00066205 | 0.00066205 | 0.00066205 | 0.00066205 | 0.00066205 | 0.00066205 | 0.27627 | 0.27927 | 0.285 | 0.28955 | 0.28982 | 0.29191 | 0.29736 | 0.30491 | 0.30555 | 0.30555 | 0.30555 | 0.30555 | 0.30555 | 0.30555 | 0.30555 | 0.30555 | 0.30555 | 0.30555 | 0.30555 | 0.30555 | 91.8694 | 7.033 | 2.1621e-05 | 903.748 | 512.0837 | 4.3739 | 0.33904 | 98.9024 | 4.713 | 94.1894 | -417.8943 | FALSE
| 60428501 | KRT012 | KRT | 22KV | 1331.15 | 10 | 47052.9427 | 9.091% | Single phase | 44.74 | 0.012599 | 0.013971 | 0.015499 | 0.017202 | 0.0191 | 0.021216 | 0.023575 | 0.026206 | 0.029142 | 0.032417 | 0.036072 | 0.040152 | 0.043628 | 0.043628 | 0.043628 | 0.043628 | 0.043628 | 0.043628 | 0.043628 | 0.043628 | 0.27627 | 0.27927 | 0.285 | 0.28955 | 0.28982 | 0.29191 | 0.29736 | 0.30491 | 0.30555 | 0.30555 | 0.30555 | 0.30555 | 0.30555 | 0.30555 | 0.30555 | 0.30555 | 0.30555 | 0.30555 | 0.30555 | 0.30555 | 6054.0558 | 30541.5788 | 0.0014248 | 59555.651 | 33745.5576 | 288.2349 | 1472.3182 | 36595.6346 | 1760.5531 | 34835.0815 | 1089.5239 | TRUE
| 60428504 | KRT012 | KRT | 22KV | 89.52 | 10 | 47052.9427 | 9.091% | Single phase | 44.74 | 0.0011094 | 0.0011941 | 0.0012855 | 0.0013842 | 0.0014907 | 0.0016058 | 0.00173 | 0.0018642 | 0.0020092 | 0.0021658 | 0.002335 | 0.0025178 | 0.0027153 | 0.0029288 | 0.002934 | 0.002934 | 0.002934 | 0.002934 | 0.002934 | 0.002934 | 0.27627 | 0.27927 | 0.285 | 0.28955 | 0.28982 | 0.29191 | 0.29736 | 0.30491 | 0.30555 | 0.30555 | 0.30555 | 0.30555 | 0.30555 | 0.30555 | 0.30555 | 0.30555 | 0.30555 | 0.30555 | 0.30555 | 0.30555 | 422.2058 | 143.5971 | 9.5819e-05 | 4005.1248 | 2269.3929 | 19.3838 | 6.6587 | 565.8029 | 26.0425 | 539.7604 | -1729.6325 | FALSE
| 60428505 | KRT012 | KRT | 22KV | 724.3 | 10 | 47052.9427 | 9.091% | Three phase | 97.13 | 0.0089759 | 0.0096611 | 0.010401 | 0.011199 | 0.012061 | 0.012992 | 0.013998 | 0.015084 | 0.016256 | 0.017523 | 0.018892 | 0.020371 | 0.021969 | 0.023696 | 0.023739 | 0.023739 | 0.023739 | 0.023739 | 0.023739 | 0.023739 | 0.27627 | 0.27927 | 0.285 | 0.28955 | 0.28982 | 0.29191 | 0.29736 | 0.30491 | 0.30555 | 0.30555 | 0.30555 | 0.30555 | 0.30555 | 0.30555 | 0.30555 | 0.30555 | 0.30555 | 0.30555 | 0.30555 | 0.30555 | 3416.0376 | 20407.9708 | 0.00077527 | 70351.259 | 39862.5894 | 156.8332 | 946.3288 | 23824.0084 | 1103.1621 | 22720.8463 | -17141.743 | FALSE
| 60428510 | KRT012 | KRT | 22KV | 2118.74 | 10 | 47052.9427 | 9.091% | Covered | 390 | 0.020858 | 0.022692 | 0.024695 | 0.026883 | 0.029273 | 0.031883 | 0.034736 | 0.037853 | 0.04126 | 0.044985 | 0.049057 | 0.05351 | 0.058379 | 0.063704 | 0.069441 | 0.069441 | 0.069441 | 0.069441 | 0.069441 | 0.069441 | 0.27627 | 0.27927 | 0.285 | 0.28955 | 0.28982 | 0.29191 | 0.29736 | 0.30491 | 0.30555 | 0.30555 | 0.30555 | 0.30555 | 0.30555 | 0.30555 | 0.30555 | 0.30555 | 0.30555 | 0.30555 | 0.30555 | 0.30555 | 9074.5187 | 635649.3434 | 0.0022678 | 826308.6 | 468204.8463 | 458.7724 | 32514.0937 | 644723.8621 | 32972.866 | 611750.9961 | 143546.1498 | TRUE
| 60428518 | KRT012 | KRT | 22KV | 2488.93 | 10 | 47052.9427 | 9.091% | Single phase | 44.74 | 0.031104 | 0.033621 | 0.036349 | 0.039308 | 0.042516 | 0.045996 | 0.049771 | 0.053866 | 0.058309 | 0.06313 | 0.068362 | 0.074041 | 0.080204 | 0.081574 | 0.081574 | 0.081574 | 0.081574 | 0.081574 | 0.081574 | 0.081574 | 0.27627 | 0.27927 | 0.285 | 0.28955 | 0.28982 | 0.29191 | 0.29736 | 0.30491 | 0.30555 | 0.30555 | 0.30555 | 0.30555 | 0.30555 | 0.30555 | 0.30555 | 0.30555 | 0.30555 | 0.30555 | 0.30555 | 0.30555 | 12009.1262 | 113552.4633 | 0.0026641 | 111354.7282 | 63096.0677 | 538.9299 | 5147.2239 | 125561.5894 | 5686.1538 | 119875.4357 | 56779.3679 | TRUE
| 60428519 | KRT012 | KRT | 22KV | 1652.2 | 10 | 47052.9427 | 9.091% | Single phase | 44.74 | 0.015429 | 0.016616 | 0.0179 | 0.019287 | 0.020786 | 0.022406 | 0.024158 | 0.026053 | 0.028101 | 0.030316 | 0.032712 | 0.035304 | 0.038109 | 0.041143 | 0.044426 | 0.047978 | 0.051823 | 0.05415 | 0.05415 | 0.05415 | 0.27627 | 0.27927 | 0.285 | 0.28955 | 0.28982 | 0.29191 | 0.29736 | 0.30491 | 0.30555 | 0.30555 | 0.30555 | 0.30555 | 0.30555 | 0.30555 | 0.30555 | 0.30555 | 0.30555 | 0.30555 | 0.30555 | 0.30555 | 6379.097 | 39989.2495 | 0.0017685 | 73919.428 | 41884.3933 | 357.7521 | 2268.156 | 46368.3466 | 2625.9081 | 43742.4384 | 1858.0451 | TRUE
| 60428520 | KRT012 | KRT | 22KV | 1924.04 | 10 | 47052.9427 | 9.091% | Single phase | 44.74 | 0.017967 | 0.01935 | 0.020845 | 0.02246 | 0.024206 | 0.026093 | 0.028133 | 0.030339 | 0.032724 | 0.035304 | 0.038095 | 0.041113 | 0.044379 | 0.047912 | 0.051735 | 0.055872 | 0.06035 | 0.06306 | 0.06306 | 0.06306 | 0.27627 | 0.27927 | 0.285 | 0.28955 | 0.28982 | 0.29191 | 0.29736 | 0.30491 | 0.30555 | 0.30555 | 0.30555 | 0.30555 | 0.30555 | 0.30555 | 0.30555 | 0.30555 | 0.30555 | 0.30555 | 0.30555 | 0.30555 | 7428.6635 | 54230.825 | 0.0020594 | 86081.5496 | 48775.7222 | 416.6138 | 3075.926 | 61659.4885 | 3492.5398 | 58166.9487 | 9391.2265 | TRUE
| 60428521 | KRT012 | KRT | 22KV | 787.6 | 10 | 47052.9427 | 9.091% | Single phase | 44.74 | 0.0073548 | 0.007921 | 0.0085328 | 0.009194 | 0.0099086 | 0.010681 | 0.011516 | 0.012419 | 0.013396 | 0.014452 | 0.015594 | 0.01683 | 0.018166 | 0.019613 | 0.021178 | 0.022871 | 0.024704 | 0.025813 | 0.025813 | 0.025813 | 0.27627 | 0.27927 | 0.285 | 0.28955 | 0.28982 | 0.29191 | 0.29736 | 0.30491 | 0.30555 | 0.30555 | 0.30555 | 0.30555 | 0.30555 | 0.30555 | 0.30555 | 0.30555 | 0.30555 | 0.30555 | 0.30555 | 0.30555 | 3040.9011 | 9087.1863 | 0.00084302 | 35237.224 | 19966.1955 | 170.5396 | 515.4174 | 12128.0874 | 685.9571 | 11442.1304 | -8524.0651 | FALSE
| 60428551 | KRT012 | KRT | 22KV | 2561.06 | 10 | 47052.9427 | 9.091% | Three phase | 97.13 | 0.031738 | 0.034161 | 0.036776 | 0.0396 | 0.042648 | 0.04594 | 0.049495 | 0.053334 | 0.057481 | 0.061961 | 0.066801 | 0.072031 | 0.077682 | 0.083788 | 0.083938 | 0.083938 | 0.083938 | 0.083938 | 0.083938 | 0.083938 | 0.27627 | 0.27927 | 0.285 | 0.28955 | 0.28982 | 0.29191 | 0.29736 | 0.30491 | 0.30555 | 0.30555 | 0.30555 | 0.30555 | 0.30555 | 0.30555 | 0.30555 | 0.30555 | 0.30555 | 0.30555 | 0.30555 | 0.30555 | 12078.8033 | 255153.9876 | 0.0027413 | 248755.7578 | 140950.5496 | 554.5482 | 11831.6308 | 267232.791 | 12386.179 | 254846.612 | 113896.0623 | TRUE
| 60428555 | KRT012 | KRT | 22KV | 462.06 | 10 | 47052.9427 | 9.091% | Three phase | 97.13 | 0.0043148 | 0.004647 | 0.0050059 | 0.0053938 | 0.005813 | 0.0062662 | 0.0067562 | 0.0072859 | 0.0078588 | 0.0084784 | 0.0091485 | 0.0098733 | 0.010658 | 0.011506 | 0.012424 | 0.013418 | 0.014493 | 0.015144 | 0.015144 | 0.015144 | 0.27627 | 0.27927 | 0.285 | 0.28955 | 0.28982 | 0.29191 | 0.29736 | 0.30491 | 0.30555 | 0.30555 | 0.30555 | 0.30555 | 0.30555 | 0.30555 | 0.30555 | 0.30555 | 0.30555 | 0.30555 | 0.30555 | 0.30555 | 1784.0005 | 6790.0375 | 0.00049457 | 44879.8878 | 25429.9434 | 100.0502 | 385.1251 | 8574.038 | 485.1753 | 8088.8627 | -17341.0808 | FALSE
| 60428556 | KRT012 | KRT | 22KV | 231.05 | 10 | 47052.9427 | 9.091% | Three phase | 97.13 | 0.0021576 | 0.0023237 | 0.0025032 | 0.0026971 | 0.0029068 | 0.0031334 | 0.0033784 | 0.0036433 | 0.0039297 | 0.0042395 | 0.0045746 | 0.0049371 | 0.0053292 | 0.0057535 | 0.0062126 | 0.0067095 | 0.0072472 | 0.0075726 | 0.0075726 | 0.0075726 | 0.27627 | 0.27927 | 0.285 | 0.28955 | 0.28982 | 0.29191 | 0.29736 | 0.30491 | 0.30555 | 0.30555 | 0.30555 | 0.30555 | 0.30555 | 0.30555 | 0.30555 | 0.30555 | 0.30555 | 0.30555 | 0.30555 | 0.30555 | 892.0774 | 1697.8033 | 0.00024731 | 22441.8865 | 12716.0724 | 50.0294 | 96.298 | 2589.8807 | 146.3274 | 2443.5534 | -10272.5191 | FALSE
| 60428583 | KRT012 | KRT | 22KV | 299.41 | 10 | 47052.9427 | 9.091% | Single phase | 44.74 | 0.0037105 | 0.0039937 | 0.0042995 | 0.0046295 | 0.0049859 | 0.0053708 | 0.0057863 | 0.0062352 | 0.00672 | 0.0072438 | 0.0078096 | 0.008421 | 0.0090816 | 0.0097956 | 0.0098131 | 0.0098131 | 0.0098131 | 0.0098131 | 0.0098131 | 0.0098131 | 0.27627 | 0.27927 | 0.285 | 0.28955 | 0.28982 | 0.29191 | 0.29736 | 0.30491 | 0.30555 | 0.30555 | 0.30555 | 0.30555 | 0.30555 | 0.30555 | 0.30555 | 0.30555 | 0.30555 | 0.30555 | 0.30555 | 0.30555 | 1412.1163 | 1606.3421 | 0.00032048 | 13395.6034 | 7590.2471 | 64.8315 | 74.487 | 3018.4584 | 139.3184 | 2879.14 | -4711.1071 | FALSE
| 60428616 | KRT012 | KRT | 22KV | 1678.96 | 10 | 47052.9427 | 9.091% | Single phase | 44.74 | 0.019092 | 0.020612 | 0.022259 | 0.024043 | 0.025975 | 0.028068 | 0.030337 | 0.032795 | 0.035459 | 0.038347 | 0.041478 | 0.044872 | 0.048553 | 0.052544 | 0.055028 | 0.055028 | 0.055028 | 0.055028 | 0.055028 | 0.055028 | 0.27627 | 0.27927 | 0.285 | 0.28955 | 0.28982 | 0.29191 | 0.29736 | 0.30491 | 0.30555 | 0.30555 | 0.30555 | 0.30555 | 0.30555 | 0.30555 | 0.30555 | 0.30555 | 0.30555 | 0.30555 | 0.30555 | 0.30555 | 7597.189 | 48431.1825 | 0.0017971 | 75116.6704 | 42562.7775 | 363.5465 | 2342.2238 | 56028.3716 | 2705.7703 | 53322.6013 | 10759.8237 | TRUE
| 60428617 | KRT012 | KRT | 22KV | 1708.75 | 10 | 47052.9427 | 9.091% | Single phase | 44.74 | 0.021354 | 0.023082 | 0.024955 | 0.026986 | 0.029189 | 0.031578 | 0.03417 | 0.036981 | 0.040031 | 0.043341 | 0.046933 | 0.050832 | 0.055064 | 0.056004 | 0.056004 | 0.056004 | 0.056004 | 0.056004 | 0.056004 | 0.056004 | 0.27627 | 0.27927 | 0.285 | 0.28955 | 0.28982 | 0.29191 | 0.29736 | 0.30491 | 0.30555 | 0.30555 | 0.30555 | 0.30555 | 0.30555 | 0.30555 | 0.30555 | 0.30555 | 0.30555 | 0.30555 | 0.30555 | 0.30555 | 8244.7455 | 53521.4967 | 0.001829 | 76449.475 | 43317.9743 | 369.9969 | 2426.0779 | 61766.2422 | 2796.0749 | 58970.1673 | 15652.193 | TRUE
| 60428618 | KRT012 | KRT | 22KV | 264.57 | 10 | 47052.9427 | 9.091% | Single phase | 44.74 | 0.0033063 | 0.0035739 | 0.0038639 | 0.0041784 | 0.0045194 | 0.0048893 | 0.0052906 | 0.0057259 | 0.0061981 | 0.0067106 | 0.0072668 | 0.0078704 | 0.0085256 | 0.0086712 | 0.0086712 | 0.0086712 | 0.0086712 | 0.0086712 | 0.0086712 | 0.0086712 | 0.27627 | 0.27927 | 0.285 | 0.28955 | 0.28982 | 0.29191 | 0.29736 | 0.30491 | 0.30555 | 0.30555 | 0.30555 | 0.30555 | 0.30555 | 0.30555 | 0.30555 | 0.30555 | 0.30555 | 0.30555 | 0.30555 | 0.30555 | 1276.5544 | 1283.076 | 0.00028319 | 11836.8618 | 6707.0294 | 57.2875 | 58.1606 | 2559.6304 | 115.4481 | 2444.1823 | -4262.8471 | FALSE
| 60428619 | KRT012 | KRT | 22KV | 360.38 | 10 | 47052.9427 | 9.091% | Single phase | 44.74 | 0.004466 | 0.004807 | 0.005175 | 0.0055723 | 0.0060012 | 0.0064644 | 0.0069646 | 0.0075049 | 0.0080885 | 0.0087189 | 0.0093999 | 0.010136 | 0.010931 | 0.01179 | 0.011811 | 0.011811 | 0.011811 | 0.011811 | 0.011811 | 0.011811 | 0.27627 | 0.27927 | 0.285 | 0.28955 | 0.28982 | 0.29191 | 0.29736 | 0.30491 | 0.30555 | 0.30555 | 0.30555 | 0.30555 | 0.30555 | 0.30555 | 0.30555 | 0.30555 | 0.30555 | 0.30555 | 0.30555 | 0.30555 | 1699.6709 | 2327.163 | 0.00038574 | 16123.4012 | 9135.878 | 78.0334 | 107.9118 | 4026.8339 | 185.9452 | 3840.8887 | -5294.9893 | FALSE
| 60428625 | KRT012 | KRT | 22KV | 1644.15 | 10 | 47052.9427 | 9.091% | Single phase | 44.74 | 0.012578 | 0.013554 | 0.014611 | 0.015753 | 0.01699 | 0.018327 | 0.019775 | 0.021342 | 0.023038 | 0.024875 | 0.026863 | 0.029016 | 0.031348 | 0.033874 | 0.036611 | 0.039576 | 0.042788 | 0.046269 | 0.050041 | 0.053887 | 0.27627 | 0.27927 | 0.285 | 0.28955 | 0.28982 | 0.29191 | 0.29736 | 0.30491 | 0.30555 | 0.30555 | 0.30555 | 0.30555 | 0.30555 | 0.30555 | 0.30555 | 0.30555 | 0.30555 | 0.30555 | 0.30555 | 0.30555 | 5362.2111 | 33435.7153 | 0.0017598 | 73559.271 | 41680.3204 | 356.009 | 2246.1077 | 38797.9264 | 2602.1167 | 36195.8097 | -5484.5107 | FALSE
| 60428641 | KRT012 | KRT | 22KV | 295.53 | 10 | 47052.9427 | 9.091% | Single phase | 44.74 | 0.0015694 | 0.0016986 | 0.001839 | 0.0019918 | 0.0021579 | 0.0023387 | 0.0025354 | 0.0027494 | 0.0029825 | 0.0032362 | 0.0035124 | 0.0038132 | 0.0041409 | 0.0044979 | 0.0048868 | 0.0053106 | 0.0057725 | 0.0062759 | 0.0068247 | 0.007423 | 0.27627 | 0.27927 | 0.285 | 0.28955 | 0.28982 | 0.29191 | 0.29736 | 0.30491 | 0.30555 | 0.30555 | 0.30555 | 0.30555 | 0.30555 | 0.30555 | 0.30555 | 0.30555 | 0.30555 | 0.30555 | 0.30555 | 0.30555 | 706.0042 | 790.7791 | 0.00031633 | 13222.0122 | 7491.8864 | 63.9913 | 72.569 | 1496.7833 | 136.5603 | 1360.223 | -6131.6634 | FALSE
| 60428646 | KRT012 | KRT | 22KV | 2971.66 | 10 | 47052.9427 | 9.091% | Single phase | 44.74 | 0.036827 | 0.039638 | 0.042672 | 0.045948 | 0.049486 | 0.053305 | 0.05743 | 0.061885 | 0.066697 | 0.071895 | 0.077511 | 0.083579 | 0.090136 | 0.097222 | 0.097395 | 0.097395 | 0.097395 | 0.097395 | 0.097395 | 0.097395 | 0.27627 | 0.27927 | 0.285 | 0.28955 | 0.28982 | 0.29191 | 0.29736 | 0.30491 | 0.30555 | 0.30555 | 0.30555 | 0.30555 | 0.30555 | 0.30555 | 0.30555 | 0.30555 | 0.30555 | 0.30555 | 0.30555 | 0.30555 | 14015.3283 | 158235.4118 | 0.0031808 | 132952.0684 | 75333.6015 | 643.4558 | 7337.4631 | 172250.7402 | 7980.9189 | 164269.8213 | 88936.2198 | TRUE
| 60428647 | KRT012 | KRT | 22KV | 1466.43 | 10 | 47052.9427 | 9.091% | Single phase | 44.74 | 0.018173 | 0.01956 | 0.021058 | 0.022674 | 0.02442 | 0.026305 | 0.02834 | 0.030538 | 0.032913 | 0.035478 | 0.038249 | 0.041244 | 0.044479 | 0.047976 | 0.048062 | 0.048062 | 0.048062 | 0.048062 | 0.048062 | 0.048062 | 0.27627 | 0.27927 | 0.285 | 0.28955 | 0.28982 | 0.29191 | 0.29736 | 0.30491 | 0.30555 | 0.30555 | 0.30555 | 0.30555 | 0.30555 | 0.30555 | 0.30555 | 0.30555 | 0.30555 | 0.30555 | 0.30555 | 0.30555 | 6916.1674 | 38532.5826 | 0.0015696 | 65608.0782 | 37174.9975 | 317.5272 | 1786.7771 | 45448.75 | 2104.3042 | 43344.4457 | 6169.4482 | TRUE
| 60428652 | KRT012 | KRT | 22KV | 484.23 | 10 | 47052.9427 | 9.091% | Single phase | 44.74 | 0.0037523 | 0.0040632 | 0.0044013 | 0.0047688 | 0.0051685 | 0.0056032 | 0.006076 | 0.0065905 | 0.0071502 | 0.0077594 | 0.0084224 | 0.0091442 | 0.0099299 | 0.010785 | 0.011717 | 0.012732 | 0.013837 | 0.015041 | 0.015871 | 0.015871 | 0.27627 | 0.27927 | 0.285 | 0.28955 | 0.28982 | 0.29191 | 0.29736 | 0.30491 | 0.30555 | 0.30555 | 0.30555 | 0.30555 | 0.30555 | 0.30555 | 0.30555 | 0.30555 | 0.30555 | 0.30555 | 0.30555 | 0.30555 | 1674.2016 | 3073.0202 | 0.0005183 | 21664.4502 | 12275.5597 | 104.8507 | 194.8279 | 4747.2219 | 299.6786 | 4447.5433 | -7828.0164 | FALSE
| 60428654 | KRT012 | KRT | 22KV | 246.61 | 10 | 47052.9427 | 9.091% | Single phase | 44.74 | 0.0012529 | 0.0013469 | 0.0014485 | 0.0015582 | 0.0016767 | 0.0018046 | 0.0019429 | 0.0020923 | 0.0022538 | 0.0024283 | 0.002617 | 0.002821 | 0.0030416 | 0.0032802 | 0.0035383 | 0.0038174 | 0.0041195 | 0.0044463 | 0.0047999 | 0.0051827 | 0.27627 | 0.27927 | 0.285 | 0.28955 | 0.28982 | 0.29191 | 0.29736 | 0.30491 | 0.30555 | 0.30555 | 0.30555 | 0.30555 | 0.30555 | 0.30555 | 0.30555 | 0.30555 | 0.30555 | 0.30555 | 0.30555 | 0.30555 | 521.7515 | 488.1114 | 0.00026396 | 11033.3314 | 6251.7312 | 53.3986 | 50.5323 | 1009.8629 | 103.9309 | 905.9319 | -5345.7992 | FALSE
| 60428669 | KRT012 | KRT | 22KV | 743.86 | 10 | 47052.9427 | 9.091% | Single phase | 44.74 | 0.0092758 | 0.010015 | 0.010816 | 0.011683 | 0.012623 | 0.01364 | 0.014743 | 0.015938 | 0.017233 | 0.018636 | 0.020158 | 0.021807 | 0.023595 | 0.02438 | 0.02438 | 0.02438 | 0.02438 | 0.02438 | 0.02438 | 0.02438 | 0.27627 | 0.27927 | 0.285 | 0.28955 | 0.28982 | 0.29191 | 0.29736 | 0.30491 | 0.30555 | 0.30555 | 0.30555 | 0.30555 | 0.30555 | 0.30555 | 0.30555 | 0.30555 | 0.30555 | 0.30555 | 0.30555 | 0.30555 | 3567.8188 | 10082.6352 | 0.0007962 | 33280.2964 | 18857.3568 | 161.0686 | 459.7589 | 13650.454 | 620.8274 | 13029.6266 | -5827.7302 | FALSE
| 60428670 | KRT012 | KRT | 22KV | 724.35 | 10 | 47052.9427 | 9.091% | Single phase | 44.74 | 0.0090325 | 0.0097525 | 0.010532 | 0.011377 | 0.012292 | 0.013283 | 0.014356 | 0.01552 | 0.016781 | 0.018148 | 0.019629 | 0.021235 | 0.022976 | 0.02374 | 0.02374 | 0.02374 | 0.02374 | 0.02374 | 0.02374 | 0.02374 | 0.27627 | 0.27927 | 0.285 | 0.28955 | 0.28982 | 0.29191 | 0.29736 | 0.30491 | 0.30555 | 0.30555 | 0.30555 | 0.30555 | 0.30555 | 0.30555 | 0.30555 | 0.30555 | 0.30555 | 0.30555 | 0.30555 | 0.30555 | 3474.2418 | 9560.6754 | 0.00077532 | 32407.419 | 18362.765 | 156.844 | 435.958 | 13034.9172 | 592.802 | 12442.1152 | -5920.6498 | FALSE
| 60428672 | KRT012 | KRT | 22KV | 169.98 | 10 | 47052.9427 | 9.091% | Single phase | 44.74 | 0.00088504 | 0.00095759 | 0.0010365 | 0.0011222 | 0.0012154 | 0.0013169 | 0.0014272 | 0.0015472 | 0.0016778 | 0.00182 | 0.0019748 | 0.0021433 | 0.0023267 | 0.0025266 | 0.0027442 | 0.0029813 | 0.0032396 | 0.0035211 | 0.0038279 | 0.0041623 | 0.27627 | 0.27927 | 0.285 | 0.28955 | 0.28982 | 0.29191 | 0.29736 | 0.30491 | 0.30555 | 0.30555 | 0.30555 | 0.30555 | 0.30555 | 0.30555 | 0.30555 | 0.30555 | 0.30555 | 0.30555 | 0.30555 | 0.30555 | 396.7994 | 255.6419 | 0.00018194 | 7604.9052 | 4309.1086 | 36.8059 | 24.0073 | 652.4413 | 60.8132 | 591.6281 | -3717.4804 | FALSE
| 60428676 | KRT012 | KRT | 22KV | 1617.29 | 10 | 47052.9427 | 9.091% | Single phase | 44.74 | 0.020211 | 0.021847 | 0.02362 | 0.025542 | 0.027627 | 0.029888 | 0.032341 | 0.035002 | 0.037889 | 0.041021 | 0.044421 | 0.048111 | 0.052116 | 0.053006 | 0.053006 | 0.053006 | 0.053006 | 0.053006 | 0.053006 | 0.053006 | 0.27627 | 0.27927 | 0.285 | 0.28955 | 0.28982 | 0.29191 | 0.29736 | 0.30491 | 0.30555 | 0.30555 | 0.30555 | 0.30555 | 0.30555 | 0.30555 | 0.30555 | 0.30555 | 0.30555 | 0.30555 | 0.30555 | 0.30555 | 7803.4495 | 47945.4056 | 0.0017311 | 72357.5546 | 40999.4011 | 350.193 | 2173.3191 | 55748.8552 | 2523.5121 | 53225.3431 | 12225.942 | TRUE
| 60428689 | KRT012 | KRT | 22KV | 647.01 | 10 | 47052.9427 | 9.091% | Covered | 390 | 0.0067321 | 0.0072681 | 0.0078486 | 0.0084774 | 0.0091587 | 0.0098968 | 0.010697 | 0.011564 | 0.012504 | 0.013523 | 0.014627 | 0.015825 | 0.017124 | 0.018533 | 0.020061 | 0.021206 | 0.021206 | 0.021206 | 0.021206 | 0.021206 | 0.27627 | 0.27927 | 0.285 | 0.28955 | 0.28982 | 0.29191 | 0.29736 | 0.30491 | 0.30555 | 0.30555 | 0.30555 | 0.30555 | 0.30555 | 0.30555 | 0.30555 | 0.30555 | 0.30555 | 0.30555 | 0.30555 | 0.30555 | 2755.7581 | 58986.5018 | 0.00069254 | 252333.9 | 142978.0047 | 140.0976 | 3032.0636 | 61742.2599 | 3172.1612 | 58570.0988 | -84407.9059 | FALSE
| 60428692 | KRT012 | KRT | 22KV | 2244.53 | 10 | 47052.9427 | 9.091% | Three phase | 97.13 | 0.023238 | 0.025809 | 0.028677 | 0.031877 | 0.035449 | 0.039437 | 0.04389 | 0.048863 | 0.05442 | 0.060628 | 0.067567 | 0.073564 | 0.073564 | 0.073564 | 0.073564 | 0.073564 | 0.073564 | 0.073564 | 0.073564 | 0.073564 | 0.27627 | 0.27927 | 0.285 | 0.28955 | 0.28982 | 0.29191 | 0.29736 | 0.30491 | 0.30555 | 0.30555 | 0.30555 | 0.30555 | 0.30555 | 0.30555 | 0.30555 | 0.30555 | 0.30555 | 0.30555 | 0.30555 | 0.30555 | 10748.1822 | 198613.9199 | 0.0024025 | 218011.1989 | 123529.9982 | 486.0098 | 9087.7408 | 209362.1022 | 9573.7506 | 199788.3516 | 76258.3534 | TRUE
| 60428708 | KRT012 | KRT | 22KV | 1111.72 | 10 | 47052.9427 | 9.091% | Single phase | 44.74 | 0.0086146 | 0.0093286 | 0.010105 | 0.010948 | 0.011866 | 0.012864 | 0.01395 | 0.015131 | 0.016416 | 0.017814 | 0.019337 | 0.020994 | 0.022798 | 0.024762 | 0.026901 | 0.02923 | 0.031768 | 0.034532 | 0.036436 | 0.036436 | 0.27627 | 0.27927 | 0.285 | 0.28955 | 0.28982 | 0.29191 | 0.29736 | 0.30491 | 0.30555 | 0.30555 | 0.30555 | 0.30555 | 0.30555 | 0.30555 | 0.30555 | 0.30555 | 0.30555 | 0.30555 | 0.30555 | 0.30555 | 3843.7177 | 16197.6822 | 0.0011899 | 49738.3528 | 28182.8579 | 240.7216 | 1026.9245 | 20041.3999 | 1267.6461 | 18773.7538 | -9409.104 | FALSE
| 60428716 | KRT012 | KRT | 22KV | 1215.37 | 10 | 47052.9427 | 9.091% | Single phase | 44.74 | 0.01382 | 0.014921 | 0.016113 | 0.017404 | 0.018803 | 0.020318 | 0.02196 | 0.02374 | 0.025668 | 0.027759 | 0.030025 | 0.032482 | 0.035146 | 0.038035 | 0.039833 | 0.039833 | 0.039833 | 0.039833 | 0.039833 | 0.039833 | 0.27627 | 0.27927 | 0.285 | 0.28955 | 0.28982 | 0.29191 | 0.29736 | 0.30491 | 0.30555 | 0.30555 | 0.30555 | 0.30555 | 0.30555 | 0.30555 | 0.30555 | 0.30555 | 0.30555 | 0.30555 | 0.30555 | 0.30555 | 5499.4733 | 25378.234 | 0.0013009 | 54375.6538 | 30810.4558 | 263.165 | 1227.3395 | 30877.7073 | 1490.5045 | 29387.2028 | -1423.253 | FALSE
| 60428723 | KRT012 | KRT | 22KV | 7992.21 | 10 | 47052.9427 | 9.091% | Single phase | 44.74 | 0.099044 | 0.1066 | 0.11477 | 0.12358 | 0.13309 | 0.14336 | 0.15446 | 0.16644 | 0.17938 | 0.19336 | 0.20846 | 0.22478 | 0.24242 | 0.26148 | 0.26194 | 0.26194 | 0.26194 | 0.26194 | 0.26194 | 0.26194 | 0.27627 | 0.27927 | 0.285 | 0.28955 | 0.28982 | 0.29191 | 0.29736 | 0.30491 | 0.30555 | 0.30555 | 0.30555 | 0.30555 | 0.30555 | 0.30555 | 0.30555 | 0.30555 | 0.30555 | 0.30555 | 0.30555 | 0.30555 | 37693.8974 | 1144561.7236 | 0.0085546 | 357571.4754 | 202607.9575 | 1730.5592 | 53073.9568 | 1182255.621 | 54804.5161 | 1127451.105 | 924843.1475 | TRUE
| 60428725 | KRT012 | KRT | 22KV | 1744.71 | 10 | 47052.9427 | 9.091% | Three phase | 97.13 | 0.016163 | 0.017337 | 0.0186 | 0.01996 | 0.021423 | 0.022998 | 0.024693 | 0.026519 | 0.028484 | 0.030601 | 0.03288 | 0.035335 | 0.03798 | 0.040829 | 0.043899 | 0.047206 | 0.05077 | 0.054611 | 0.057182 | 0.057182 | 0.27627 | 0.27927 | 0.285 | 0.28955 | 0.28982 | 0.29191 | 0.29736 | 0.30491 | 0.30555 | 0.30555 | 0.30555 | 0.30555 | 0.30555 | 0.30555 | 0.30555 | 0.30555 | 0.30555 | 0.30555 | 0.30555 | 0.30555 | 6473.8198 | 93070.8106 | 0.0018675 | 169463.6823 | 96021.8946 | 377.7834 | 5491.002 | 99544.6304 | 5868.7854 | 93675.8451 | -2346.0496 | FALSE
| 60428740 | KRT013 | KRT | 22KV | 1083.88 | 16 | 47052.9427 | 5.882% | Covered | 390 | 0.011278 | 0.012176 | 0.013148 | 0.014201 | 0.015343 | 0.016579 | 0.017919 | 0.019372 | 0.020946 | 0.022653 | 0.024504 | 0.02651 | 0.028686 | 0.031046 | 0.033606 | 0.035524 | 0.035524 | 0.035524 | 0.035524 | 0.035524 | 0.36618 | 0.36835 | 0.373 | 0.37671 | 0.37771 | 0.37906 | 0.38494 | 0.392 | 0.39359 | 0.39359 | 0.39359 | 0.39359 | 0.39359 | 0.39359 | 0.39359 | 0.39359 | 0.39359 | 0.39359 | 0.39359 | 0.39359 | 5967.7214 | 165536.2302 | 0.0011601 | 422713.2 | 239518.7087 | 304.1857 | 8509.004 | 171503.9516 | 8813.1896 | 162690.7619 | -76827.9467 | FALSE
| 60428744 | KRT013 | KRT | 22KV | 2407.9 | 16 | 47052.9427 | 5.882% | Covered | 390 | 0.024929 | 0.027687 | 0.030764 | 0.034197 | 0.038029 | 0.042307 | 0.047084 | 0.05242 | 0.058381 | 0.065041 | 0.072485 | 0.078918 | 0.078918 | 0.078918 | 0.078918 | 0.078918 | 0.078918 | 0.078918 | 0.078918 | 0.078918 | 0.36618 | 0.36835 | 0.373 | 0.37671 | 0.37771 | 0.37906 | 0.38494 | 0.392 | 0.39359 | 0.39359 | 0.39359 | 0.39359 | 0.39359 | 0.39359 | 0.39359 | 0.39359 | 0.39359 | 0.39359 | 0.39359 | 0.39359 | 14902.2498 | 917797.7015 | 0.0025773 | 939081 | 532104.1984 | 675.7655 | 41994.5773 | 932699.9513 | 42670.3428 | 890029.6085 | 357925.4101 | TRUE
| 60428758 | KRT013 | KRT | 22KV | 643.37 | 16 | 47052.9427 | 5.882% | Single phase | 44.74 | 0.005241 | 0.0058202 | 0.0064665 | 0.0071881 | 0.0079938 | 0.0088938 | 0.0098993 | 0.011023 | 0.012279 | 0.013683 | 0.015253 | 0.01701 | 0.018975 | 0.021086 | 0.021086 | 0.021086 | 0.021086 | 0.021086 | 0.021086 | 0.021086 | 0.36618 | 0.36835 | 0.373 | 0.37671 | 0.37771 | 0.37906 | 0.38494 | 0.392 | 0.39359 | 0.39359 | 0.39359 | 0.39359 | 0.39359 | 0.39359 | 0.39359 | 0.39359 | 0.39359 | 0.39359 | 0.39359 | 0.39359 | 3498.3552 | 6595.8084 | 0.00068864 | 28784.3738 | 16309.8669 | 180.5587 | 343.9294 | 10094.1637 | 524.4881 | 9569.6756 | -6740.1913 | FALSE
| 60428766 | KRT013 | KRT | 22KV | 2124.03 | 16 | 47052.9427 | 5.882% | Three phase | 97.13 | 0.020593 | 0.022262 | 0.024072 | 0.026036 | 0.028167 | 0.030479 | 0.032989 | 0.035713 | 0.038671 | 0.041882 | 0.045369 | 0.049155 | 0.053268 | 0.057736 | 0.06259 | 0.067864 | 0.069615 | 0.069615 | 0.069615 | 0.069615 | 0.36618 | 0.36835 | 0.373 | 0.37671 | 0.37771 | 0.37906 | 0.38494 | 0.392 | 0.39359 | 0.39359 | 0.39359 | 0.39359 | 0.39359 | 0.39359 | 0.39359 | 0.39359 | 0.39359 | 0.39359 | 0.39359 | 0.39359 | 11203.0912 | 151621.2707 | 0.0022735 | 206307.0339 | 116898.1578 | 596.0987 | 8138.1632 | 162824.362 | 8734.2619 | 154090.1 | 37191.9422 | TRUE
| 60428767 | KRT013 | KRT | 22KV | 1009.16 | 16 | 47052.9427 | 5.882% | Three phase | 97.13 | 0.0097841 | 0.010577 | 0.011437 | 0.01237 | 0.013382 | 0.014481 | 0.015673 | 0.016968 | 0.018373 | 0.019899 | 0.021555 | 0.023355 | 0.025309 | 0.027431 | 0.029738 | 0.032243 | 0.033075 | 0.033075 | 0.033075 | 0.033075 | 0.36618 | 0.36835 | 0.373 | 0.37671 | 0.37771 | 0.37906 | 0.38494 | 0.392 | 0.39359 | 0.39359 | 0.39359 | 0.39359 | 0.39359 | 0.39359 | 0.39359 | 0.39359 | 0.39359 | 0.39359 | 0.39359 | 0.39359 | 5322.7645 | 34226.2167 | 0.0010802 | 98019.7108 | 55540.15 | 283.2159 | 1837.0677 | 39548.9812 | 2120.2836 | 37428.6976 | -18111.4524 | FALSE
| 60428768 | KRT013 | KRT | 22KV | 1353.96 | 16 | 47052.9427 | 5.882% | Three phase | 97.13 | 0.013127 | 0.014191 | 0.015345 | 0.016597 | 0.017955 | 0.019429 | 0.021029 | 0.022765 | 0.02465 | 0.026697 | 0.02892 | 0.031334 | 0.033956 | 0.036804 | 0.039898 | 0.04326 | 0.044376 | 0.044376 | 0.044376 | 0.044376 | 0.36618 | 0.36835 | 0.373 | 0.37671 | 0.37771 | 0.37906 | 0.38494 | 0.392 | 0.39359 | 0.39359 | 0.39359 | 0.39359 | 0.39359 | 0.39359 | 0.39359 | 0.39359 | 0.39359 | 0.39359 | 0.39359 | 0.39359 | 7141.3951 | 61609.9005 | 0.0014492 | 131510.1348 | 74516.5698 | 379.9823 | 3306.8673 | 68751.2956 | 3686.8496 | 65064.446 | -9452.1238 | FALSE
| 60428804 | KRT013 | KRT | 22KV | 270.59 | 16 | 47052.9427 | 5.882% | Single phase | 44.74 | 0.0033533 | 0.0036093 | 0.0038856 | 0.0041839 | 0.004506 | 0.0048538 | 0.0052294 | 0.005635 | 0.0060732 | 0.0065465 | 0.0070579 | 0.0076104 | 0.0082075 | 0.0088527 | 0.0088685 | 0.0088685 | 0.0088685 | 0.0088685 | 0.0088685 | 0.0088685 | 0.36618 | 0.36835 | 0.373 | 0.37671 | 0.37771 | 0.37906 | 0.38494 | 0.392 | 0.39359 | 0.39359 | 0.39359 | 0.39359 | 0.39359 | 0.39359 | 0.39359 | 0.39359 | 0.39359 | 0.39359 | 0.39359 | 0.39359 | 1650.1312 | 1311.9852 | 0.00028963 | 12106.1966 | 6859.6405 | 75.9398 | 60.8375 | 2962.1164 | 136.7772 | 2825.3391 | -4034.3014 | FALSE
| 60428814 | KRT013 | KRT | 22KV | 1512.83 | 16 | 47052.9427 | 5.882% | Three phase | 97.13 | 0.014702 | 0.015912 | 0.017227 | 0.018655 | 0.020206 | 0.021891 | 0.023723 | 0.025714 | 0.027877 | 0.03023 | 0.032788 | 0.035569 | 0.038593 | 0.041883 | 0.045462 | 0.049355 | 0.049583 | 0.049583 | 0.049583 | 0.049583 | 0.36618 | 0.36835 | 0.373 | 0.37671 | 0.37771 | 0.37906 | 0.38494 | 0.392 | 0.39359 | 0.39359 | 0.39359 | 0.39359 | 0.39359 | 0.39359 | 0.39359 | 0.39359 | 0.39359 | 0.39359 | 0.39359 | 0.39359 | 8056.797 | 77659.0226 | 0.0016193 | 146941.1779 | 83260.1423 | 424.5684 | 4128.4341 | 85715.8196 | 4553.0025 | 81162.817 | -2097.3253 | FALSE
| 60428824 | KRT013 | KRT | 22KV | 257.85 | 16 | 47052.9427 | 5.882% | Single phase | 44.74 | 0.0032224 | 0.0034831 | 0.0037657 | 0.0040722 | 0.0044046 | 0.0047651 | 0.0051562 | 0.0055804 | 0.0060407 | 0.0065402 | 0.0070822 | 0.0076705 | 0.0083091 | 0.008451 | 0.008451 | 0.008451 | 0.008451 | 0.008451 | 0.008451 | 0.008451 | 0.36618 | 0.36835 | 0.373 | 0.37671 | 0.37771 | 0.37906 | 0.38494 | 0.392 | 0.39359 | 0.39359 | 0.39359 | 0.39359 | 0.39359 | 0.39359 | 0.39359 | 0.39359 | 0.39359 | 0.39359 | 0.39359 | 0.39359 | 1608.6406 | 1218.7243 | 0.00027599 | 11536.209 | 6536.6728 | 72.3644 | 55.2436 | 2827.3649 | 127.608 | 2699.7569 | -3836.9159 | FALSE
| 60428825 | KRT013 | KRT | 22KV | 1461.73 | 16 | 47052.9427 | 5.882% | Single phase | 44.74 | 0.018115 | 0.019497 | 0.02099 | 0.022602 | 0.024341 | 0.02622 | 0.028249 | 0.03044 | 0.032807 | 0.035364 | 0.038127 | 0.041112 | 0.044337 | 0.047822 | 0.047908 | 0.047908 | 0.047908 | 0.047908 | 0.047908 | 0.047908 | 0.36618 | 0.36835 | 0.373 | 0.37671 | 0.37771 | 0.37906 | 0.38494 | 0.392 | 0.39359 | 0.39359 | 0.39359 | 0.39359 | 0.39359 | 0.39359 | 0.39359 | 0.39359 | 0.39359 | 0.39359 | 0.39359 | 0.39359 | 8914.0258 | 38285.9798 | 0.0015646 | 65397.8002 | 37055.8493 | 410.2274 | 1775.3419 | 47200.0056 | 2185.5694 | 45014.4362 | 7958.5869 | TRUE
| 60428826 | KRT013 | KRT | 22KV | 785.34 | 16 | 47052.9427 | 5.882% | Single phase | 44.74 | 0.0097324 | 0.010475 | 0.011277 | 0.012143 | 0.013078 | 0.014087 | 0.015177 | 0.016355 | 0.017626 | 0.019 | 0.020484 | 0.022088 | 0.023821 | 0.025693 | 0.025739 | 0.025739 | 0.025739 | 0.025739 | 0.025739 | 0.025739 | 0.36618 | 0.36835 | 0.373 | 0.37671 | 0.37771 | 0.37906 | 0.38494 | 0.392 | 0.39359 | 0.39359 | 0.39359 | 0.39359 | 0.39359 | 0.39359 | 0.39359 | 0.39359 | 0.39359 | 0.39359 | 0.39359 | 0.39359 | 4789.2162 | 11051.4912 | 0.0008406 | 35136.1116 | 19908.903 | 220.4019 | 512.4637 | 15840.7074 | 732.8656 | 15107.8418 | -4801.0611 | FALSE
| 60428831 | KRT013 | KRT | 22KV | 135.68 | 16 | 47052.9427 | 5.882% | Single phase | 44.74 | 0.0016814 | 0.0018098 | 0.0019483 | 0.0020979 | 0.0022594 | 0.0024338 | 0.0026221 | 0.0028255 | 0.0030452 | 0.0032826 | 0.003539 | 0.003816 | 0.0041154 | 0.0044389 | 0.0044469 | 0.0044469 | 0.0044469 | 0.0044469 | 0.0044469 | 0.0044469 | 0.36618 | 0.36835 | 0.373 | 0.37671 | 0.37771 | 0.37906 | 0.38494 | 0.392 | 0.39359 | 0.39359 | 0.39359 | 0.39359 | 0.39359 | 0.39359 | 0.39359 | 0.39359 | 0.39359 | 0.39359 | 0.39359 | 0.39359 | 827.4134 | 329.8657 | 0.00014523 | 6070.3232 | 3439.5802 | 38.0779 | 15.2961 | 1157.2791 | 53.374 | 1103.9051 | -2335.6751 | FALSE
| 60428837 | KRT013 | KRT | 22KV | 1083.1 | 16 | 47052.9427 | 5.882% | Three phase | 97.13 | 0.0058406 | 0.0063401 | 0.0068849 | 0.0074793 | 0.0081278 | 0.0088356 | 0.0096082 | 0.010452 | 0.011373 | 0.012379 | 0.013478 | 0.014678 | 0.01599 | 0.017424 | 0.018991 | 0.020705 | 0.022578 | 0.024626 | 0.026867 | 0.029318 | 0.36618 | 0.36835 | 0.373 | 0.37671 | 0.37771 | 0.37906 | 0.38494 | 0.392 | 0.39359 | 0.39359 | 0.39359 | 0.39359 | 0.39359 | 0.39359 | 0.39359 | 0.39359 | 0.39359 | 0.39359 | 0.39359 | 0.39359 | 3515.1441 | 24233.4916 | 0.0011593 | 105201.503 | 59609.5134 | 303.9668 | 2116.1294 | 27748.6357 | 2420.0961 | 25328.5396 | -34280.9738 | FALSE
| 60428842 | KRT013 | KRT | 22KV | 440.45 | 16 | 47052.9427 | 5.882% | Three phase | 97.13 | 0.0054551 | 0.0060411 | 0.0066927 | 0.0074174 | 0.0082235 | 0.0091203 | 0.010118 | 0.011229 | 0.012466 | 0.013843 | 0.014436 | 0.014436 | 0.014436 | 0.014436 | 0.014436 | 0.014436 | 0.014436 | 0.014436 | 0.014436 | 0.014436 | 0.36618 | 0.36835 | 0.373 | 0.37671 | 0.37771 | 0.37906 | 0.38494 | 0.392 | 0.39359 | 0.39359 | 0.39359 | 0.39359 | 0.39359 | 0.39359 | 0.39359 | 0.39359 | 0.39359 | 0.39359 | 0.39359 | 0.39359 | 2943.2988 | 8267.8434 | 0.00047144 | 42780.9085 | 24240.6151 | 123.6102 | 349.9438 | 11211.1422 | 473.554 | 10737.5882 | -13503.0268 | FALSE
| 60428843 | KRT013 | KRT | 22KV | 177.52 | 16 | 47052.9427 | 5.882% | Three phase | 97.13 | 0.0018379 | 0.0020412 | 0.002268 | 0.0025211 | 0.0028036 | 0.003119 | 0.0034712 | 0.0038646 | 0.0043041 | 0.0047951 | 0.0053439 | 0.0058182 | 0.0058182 | 0.0058182 | 0.0058182 | 0.0058182 | 0.0058182 | 0.0058182 | 0.0058182 | 0.0058182 | 0.36618 | 0.36835 | 0.373 | 0.37671 | 0.37771 | 0.37906 | 0.38494 | 0.392 | 0.39359 | 0.39359 | 0.39359 | 0.39359 | 0.39359 | 0.39359 | 0.39359 | 0.39359 | 0.39359 | 0.39359 | 0.39359 | 0.39359 | 1098.6533 | 1242.3771 | 0.00019001 | 17242.5176 | 9769.9943 | 49.8201 | 56.846 | 2341.0304 | 106.6661 | 2234.3643 | -7535.63 | FALSE
| 60428844 | KRT013 | KRT | 22KV | 1547.57 | 16 | 47052.9427 | 5.882% | Three phase | 97.13 | 0.020582 | 0.022957 | 0.025618 | 0.028599 | 0.03194 | 0.035685 | 0.039883 | 0.04459 | 0.04987 | 0.050721 | 0.050721 | 0.050721 | 0.050721 | 0.050721 | 0.050721 | 0.050721 | 0.050721 | 0.050721 | 0.050721 | 0.050721 | 0.36618 | 0.36835 | 0.373 | 0.37671 | 0.37771 | 0.37906 | 0.38494 | 0.392 | 0.39359 | 0.39359 | 0.39359 | 0.39359 | 0.39359 | 0.39359 | 0.39359 | 0.39359 | 0.39359 | 0.39359 | 0.39359 | 0.39359 | 10815.5284 | 106814.066 | 0.0016565 | 150315.4741 | 85172.0936 | 434.318 | 4320.2184 | 117629.5944 | 4754.5365 | 112875.0579 | 27702.9643 | TRUE
| 60428848 | KRT013 | KRT | 22KV | 211.57 | 16 | 47052.9427 | 5.882% | Three phase | 97.13 | 0.0027488 | 0.0030301 | 0.0033413 | 0.0036858 | 0.004067 | 0.0044891 | 0.0049565 | 0.0054741 | 0.0060475 | 0.0066827 | 0.0069342 | 0.0069342 | 0.0069342 | 0.0069342 | 0.0069342 | 0.0069342 | 0.0069342 | 0.0069342 | 0.0069342 | 0.0069342 | 0.36618 | 0.36835 | 0.373 | 0.37671 | 0.37771 | 0.37906 | 0.38494 | 0.392 | 0.39359 | 0.39359 | 0.39359 | 0.39359 | 0.39359 | 0.39359 | 0.39359 | 0.39359 | 0.39359 | 0.39359 | 0.39359 | 0.39359 | 1429.2471 | 1929.1426 | 0.00022646 | 20549.7941 | 11643.9708 | 59.3761 | 80.7446 | 3358.3897 | 140.1207 | 3218.269 | -8425.7018 | FALSE
| 60428852 | KRT013 | KRT | 22KV | 925.53 | 16 | 47052.9427 | 5.882% | Three phase | 97.13 | 0.0046941 | 0.0051052 | 0.0055546 | 0.0060459 | 0.0065832 | 0.0071708 | 0.0078137 | 0.0085171 | 0.009287 | 0.01013 | 0.011052 | 0.012063 | 0.013169 | 0.014381 | 0.015709 | 0.017164 | 0.018759 | 0.020507 | 0.022423 | 0.024524 | 0.36618 | 0.36835 | 0.373 | 0.37671 | 0.37771 | 0.37906 | 0.38494 | 0.392 | 0.39359 | 0.39359 | 0.39359 | 0.39359 | 0.39359 | 0.39359 | 0.39359 | 0.39359 | 0.39359 | 0.39359 | 0.39359 | 0.39359 | 2891.4034 | 17030.054 | 0.00099066 | 89896.7289 | 50937.4877 | 259.7455 | 1545.205 | 19921.4574 | 1804.9505 | 18116.5069 | -32820.9808 | FALSE
| 60428860 | KRT013 | KRT | 22KV | 193.3 | 16 | 47052.9427 | 5.882% | Three phase | 97.13 | 0.0025029 | 0.0027542 | 0.0030319 | 0.0033386 | 0.0036775 | 0.004052 | 0.0044659 | 0.0049235 | 0.0054294 | 0.0059889 | 0.0063354 | 0.0063354 | 0.0063354 | 0.0063354 | 0.0063354 | 0.0063354 | 0.0063354 | 0.0063354 | 0.0063354 | 0.0063354 | 0.36618 | 0.36835 | 0.373 | 0.37671 | 0.37771 | 0.37906 | 0.38494 | 0.392 | 0.39359 | 0.39359 | 0.39359 | 0.39359 | 0.39359 | 0.39359 | 0.39359 | 0.39359 | 0.39359 | 0.39359 | 0.39359 | 0.39359 | 1298.4414 | 1601.1912 | 0.0002069 | 18775.229 | 10638.4627 | 54.2487 | 67.4014 | 2899.6326 | 121.6501 | 2777.9825 | -7860.4802 | FALSE
| 60428863 | KRT013 | KRT | 22KV | 1134.18 | 16 | 47052.9427 | 5.882% | Single phase | 44.74 | 0.014174 | 0.015321 | 0.016564 | 0.017912 | 0.019374 | 0.02096 | 0.02268 | 0.024546 | 0.026571 | 0.028768 | 0.031152 | 0.03374 | 0.036548 | 0.037172 | 0.037172 | 0.037172 | 0.037172 | 0.037172 | 0.037172 | 0.037172 | 0.36618 | 0.36835 | 0.373 | 0.37671 | 0.37771 | 0.37906 | 0.38494 | 0.392 | 0.39359 | 0.39359 | 0.39359 | 0.39359 | 0.39359 | 0.39359 | 0.39359 | 0.39359 | 0.39359 | 0.39359 | 0.39359 | 0.39359 | 7075.7727 | 23579.5311 | 0.001214 | 50743.2132 | 28752.2341 | 318.3021 | 1068.8375 | 30655.3038 | 1387.1396 | 29268.1642 | 515.9301 | TRUE
| 60428864 | KRT013 | KRT | 22KV | 183.61 | 16 | 47052.9427 | 5.882% | Single phase | 44.74 | 0.0023774 | 0.0026162 | 0.0028799 | 0.0031712 | 0.0034931 | 0.0038488 | 0.004242 | 0.0046767 | 0.0051573 | 0.0056887 | 0.0060178 | 0.0060178 | 0.0060178 | 0.0060178 | 0.0060178 | 0.0060178 | 0.0060178 | 0.0060178 | 0.0060178 | 0.0060178 | 0.36618 | 0.36835 | 0.373 | 0.37671 | 0.37771 | 0.37906 | 0.38494 | 0.392 | 0.39359 | 0.39359 | 0.39359 | 0.39359 | 0.39359 | 0.39359 | 0.39359 | 0.39359 | 0.39359 | 0.39359 | 0.39359 | 0.39359 | 1233.3514 | 665.4489 | 0.00019653 | 8214.7114 | 4654.6383 | 51.5293 | 28.0118 | 1898.8003 | 79.541 | 1819.2593 | -2835.379 | FALSE
| 60428881 | KRT013 | KRT | 22KV | 2888.69 | 16 | 47052.9427 | 5.882% | Three phase | 97.13 | 0.027598 | 0.029613 | 0.031783 | 0.034118 | 0.036633 | 0.039341 | 0.042256 | 0.045397 | 0.048779 | 0.052422 | 0.056348 | 0.060577 | 0.065134 | 0.070046 | 0.075339 | 0.081044 | 0.087193 | 0.093823 | 0.094676 | 0.094676 | 0.36618 | 0.36835 | 0.373 | 0.37671 | 0.37771 | 0.37906 | 0.38494 | 0.392 | 0.39359 | 0.39359 | 0.39359 | 0.39359 | 0.39359 | 0.39359 | 0.39359 | 0.39359 | 0.39359 | 0.39359 | 0.39359 | 0.39359 | 14276.2548 | 262872.2837 | 0.003092 | 280578.4597 | 158982.0009 | 810.6969 | 15052.4426 | 277148.5385 | 15863.1394 | 261285.3991 | 102303.3982 | TRUE
| 60428882 | KRT013 | KRT | 22KV | 2156.4 | 16 | 47052.9427 | 5.882% | Three phase | 97.13 | 0.027204 | 0.029545 | 0.032095 | 0.034875 | 0.037904 | 0.041206 | 0.044805 | 0.04873 | 0.053009 | 0.057676 | 0.062766 | 0.068319 | 0.070676 | 0.070676 | 0.070676 | 0.070676 | 0.070676 | 0.070676 | 0.070676 | 0.070676 | 0.36618 | 0.36835 | 0.373 | 0.37671 | 0.37771 | 0.37906 | 0.38494 | 0.392 | 0.39359 | 0.39359 | 0.39359 | 0.39359 | 0.39359 | 0.39359 | 0.39359 | 0.39359 | 0.39359 | 0.39359 | 0.39359 | 0.39359 | 13763.0061 | 189310.2404 | 0.0023081 | 209451.132 | 118679.6737 | 605.1832 | 8388.1029 | 203073.2465 | 8993.2861 | 194079.9604 | 75400.2867 | TRUE
| 60428883 | KRT013 | KRT | 22KV | 7757.06 | 16 | 47052.9427 | 5.882% | Three phase | 97.13 | 0.074109 | 0.079521 | 0.085347 | 0.091619 | 0.098371 | 0.10564 | 0.11347 | 0.1219 | 0.13099 | 0.14077 | 0.15131 | 0.16267 | 0.17491 | 0.18809 | 0.20231 | 0.21763 | 0.23414 | 0.25194 | 0.25424 | 0.25424 | 0.36618 | 0.36835 | 0.373 | 0.37671 | 0.37771 | 0.37906 | 0.38494 | 0.392 | 0.39359 | 0.39359 | 0.39359 | 0.39359 | 0.39359 | 0.39359 | 0.39359 | 0.39359 | 0.39359 | 0.39359 | 0.39359 | 0.39359 | 38336.3273 | 1895558.637 | 0.0083029 | 753443.2378 | 426917.7101 | 2176.9813 | 108542.396 | 1933894.9642 | 110719.3773 | 1823175.587 | 1396257.8769 | TRUE
| 60428885 | KRT013 | KRT | 22KV | 223.68 | 16 | 47052.9427 | 5.882% | Covered | 390 | 0.0027953 | 0.0030215 | 0.0032667 | 0.0035326 | 0.0038209 | 0.0041337 | 0.0044729 | 0.0048409 | 0.0052402 | 0.0056735 | 0.0061437 | 0.006654 | 0.007208 | 0.0073311 | 0.0073311 | 0.0073311 | 0.0073311 | 0.0073311 | 0.0073311 | 0.0073311 | 0.36618 | 0.36835 | 0.373 | 0.37671 | 0.37771 | 0.37906 | 0.38494 | 0.392 | 0.39359 | 0.39359 | 0.39359 | 0.39359 | 0.39359 | 0.39359 | 0.39359 | 0.39359 | 0.39359 | 0.39359 | 0.39359 | 0.39359 | 1395.4653 | 7994.552 | 0.00023942 | 87235.2 | 49429.4062 | 62.7747 | 362.3853 | 9390.0173 | 425.1601 | 8964.8572 | -40464.5489 | FALSE
| 60428907 | KRT013 | KRT | 22KV | 1071.17 | 16 | 47052.9427 | 5.882% | Three phase | 97.13 | 0.013275 | 0.014288 | 0.015382 | 0.016563 | 0.017838 | 0.019214 | 0.020701 | 0.022307 | 0.024042 | 0.025915 | 0.02794 | 0.030127 | 0.03249 | 0.035045 | 0.035107 | 0.035107 | 0.035107 | 0.035107 | 0.035107 | 0.035107 | 0.36618 | 0.36835 | 0.373 | 0.37671 | 0.37771 | 0.37906 | 0.38494 | 0.392 | 0.39359 | 0.39359 | 0.39359 | 0.39359 | 0.39359 | 0.39359 | 0.39359 | 0.39359 | 0.39359 | 0.39359 | 0.39359 | 0.39359 | 6532.2851 | 44635.4231 | 0.0011465 | 104042.7421 | 58952.9337 | 300.6187 | 2069.7691 | 51167.7082 | 2370.3878 | 48797.3204 | -10155.6133 | FALSE
| 60428908 | KRT013 | KRT | 22KV | 560.7 | 16 | 47052.9427 | 5.882% | Covered | 390 | 0.0070229 | 0.0075997 | 0.0082259 | 0.0089056 | 0.0096436 | 0.010445 | 0.011315 | 0.012261 | 0.013288 | 0.014403 | 0.015615 | 0.016933 | 0.018364 | 0.018377 | 0.018377 | 0.018377 | 0.018377 | 0.018377 | 0.018377 | 0.018377 | 0.36618 | 0.36835 | 0.373 | 0.37671 | 0.37771 | 0.37906 | 0.38494 | 0.392 | 0.39359 | 0.39359 | 0.39359 | 0.39359 | 0.39359 | 0.39359 | 0.39359 | 0.39359 | 0.39359 | 0.39359 | 0.39359 | 0.39359 | 3519.638 | 50544.1667 | 0.00060015 | 218673 | 123904.9894 | 157.3577 | 2277.0755 | 54063.8047 | 2434.4333 | 51629.3714 | -72275.618 | FALSE
| 60428909 | KRT013 | KRT | 22KV | 386.66 | 16 | 47052.9427 | 5.882% | Covered | 390 | 0.004843 | 0.0052408 | 0.0056726 | 0.0061413 | 0.0066502 | 0.0072029 | 0.0078031 | 0.008455 | 0.0091632 | 0.0099325 | 0.010768 | 0.011677 | 0.012664 | 0.012673 | 0.012673 | 0.012673 | 0.012673 | 0.012673 | 0.012673 | 0.012673 | 0.36618 | 0.36835 | 0.373 | 0.37671 | 0.37771 | 0.37906 | 0.38494 | 0.392 | 0.39359 | 0.39359 | 0.39359 | 0.39359 | 0.39359 | 0.39359 | 0.39359 | 0.39359 | 0.39359 | 0.39359 | 0.39359 | 0.39359 | 2427.1504 | 24036.3446 | 0.00041387 | 150797.4 | 85445.1636 | 108.5143 | 1082.8662 | 26463.495 | 1191.3805 | 25272.1145 | -60173.0491 | FALSE
| 60428938 | KRT013 | KRT | 22KV | 703.5 | 16 | 47052.9427 | 5.882% | Three phase | 97.13 | 0.0066818 | 0.0072563 | 0.0078825 | 0.0085651 | 0.0093094 | 0.010121 | 0.011006 | 0.011972 | 0.013025 | 0.014175 | 0.015429 | 0.016798 | 0.018292 | 0.019923 | 0.021704 | 0.023057 | 0.023057 | 0.023057 | 0.023057 | 0.023057 | 0.36618 | 0.36835 | 0.373 | 0.37671 | 0.37771 | 0.37906 | 0.38494 | 0.392 | 0.39359 | 0.39359 | 0.39359 | 0.39359 | 0.39359 | 0.39359 | 0.39359 | 0.39359 | 0.39359 | 0.39359 | 0.39359 | 0.39359 | 3760.2769 | 16851.1812 | 0.000753 | 68330.955 | 38717.8401 | 197.4339 | 892.7571 | 20611.4582 | 1090.191 | 19521.2672 | -19196.5729 | FALSE
| 60428940 | KRT013 | KRT | 22KV | 4253.67 | 16 | 47052.9427 | 5.882% | Three phase | 97.13 | 0.049697 | 0.055197 | 0.061331 | 0.068176 | 0.075813 | 0.084338 | 0.093854 | 0.10448 | 0.11635 | 0.12961 | 0.13941 | 0.13941 | 0.13941 | 0.13941 | 0.13941 | 0.13941 | 0.13941 | 0.13941 | 0.13941 | 0.13941 | 0.36618 | 0.36835 | 0.373 | 0.37671 | 0.37771 | 0.37906 | 0.38494 | 0.392 | 0.39359 | 0.39359 | 0.39359 | 0.39359 | 0.39359 | 0.39359 | 0.39359 | 0.39359 | 0.39359 | 0.39359 | 0.39359 | 0.39359 | 27882.2592 | 756098.075 | 0.004553 | 413158.9671 | 234105.0676 | 1193.7719 | 32638.6879 | 783980.3342 | 33832.4598 | 750147.8744 | 516042.8068 | TRUE
| 60428960 | KRT013 | KRT | 22KV | 1727.63 | 16 | 47052.9427 | 5.882% | Single phase | 44.74 | 0.022296 | 0.024495 | 0.026918 | 0.029592 | 0.03254 | 0.035793 | 0.039382 | 0.043342 | 0.047713 | 0.052539 | 0.056623 | 0.056623 | 0.056623 | 0.056623 | 0.056623 | 0.056623 | 0.056623 | 0.056623 | 0.056623 | 0.056623 | 0.36618 | 0.36835 | 0.373 | 0.37671 | 0.37771 | 0.37906 | 0.38494 | 0.392 | 0.39359 | 0.39359 | 0.39359 | 0.39359 | 0.39359 | 0.39359 | 0.39359 | 0.39359 | 0.39359 | 0.39359 | 0.39359 | 0.39359 | 11542.0956 | 58594.0254 | 0.0018492 | 77294.1662 | 43796.5951 | 484.851 | 2479.9856 | 70136.1209 | 2964.8366 | 67171.2843 | 23374.6892 | TRUE
| 60428961 | KRT013 | KRT | 22KV | 910.91 | 16 | 47052.9427 | 5.882% | Single phase | 44.74 | 0.011756 | 0.012915 | 0.014193 | 0.015602 | 0.017157 | 0.018872 | 0.020764 | 0.022853 | 0.025157 | 0.027702 | 0.029855 | 0.029855 | 0.029855 | 0.029855 | 0.029855 | 0.029855 | 0.029855 | 0.029855 | 0.029855 | 0.029855 | 0.36618 | 0.36835 | 0.373 | 0.37671 | 0.37771 | 0.37906 | 0.38494 | 0.392 | 0.39359 | 0.39359 | 0.39359 | 0.39359 | 0.39359 | 0.39359 | 0.39359 | 0.39359 | 0.39359 | 0.39359 | 0.39359 | 0.39359 | 6085.684 | 16289.3142 | 0.00097501 | 40754.1134 | 23092.1878 | 255.6425 | 689.4434 | 22374.9982 | 945.0859 | 21429.9123 | -1662.2755 | FALSE
| 60428966 | KRT013 | KRT | 22KV | 386.43 | 16 | 47052.9427 | 5.882% | Single phase | 44.74 | 0.0048292 | 0.00522 | 0.0056436 | 0.0061029 | 0.006601 | 0.0071413 | 0.0077274 | 0.0083632 | 0.009053 | 0.0098015 | 0.010614 | 0.011496 | 0.012452 | 0.012665 | 0.012665 | 0.012665 | 0.012665 | 0.012665 | 0.012665 | 0.012665 | 0.36618 | 0.36835 | 0.373 | 0.37671 | 0.37771 | 0.37906 | 0.38494 | 0.392 | 0.39359 | 0.39359 | 0.39359 | 0.39359 | 0.39359 | 0.39359 | 0.39359 | 0.39359 | 0.39359 | 0.39359 | 0.39359 | 0.39359 | 2410.8086 | 2737.2399 | 0.00041362 | 17288.8782 | 9796.2632 | 108.4497 | 124.0765 | 5148.0485 | 232.5262 | 4915.5223 | -4880.7409 | FALSE
| 60428968 | KRT013 | KRT | 22KV | 508.4 | 16 | 47052.9427 | 5.882% | Single phase | 44.74 | 0.0043087 | 0.0047883 | 0.0053239 | 0.0059223 | 0.0065909 | 0.0073382 | 0.0081736 | 0.0091079 | 0.010153 | 0.011322 | 0.01263 | 0.014094 | 0.015734 | 0.016663 | 0.016663 | 0.016663 | 0.016663 | 0.016663 | 0.016663 | 0.016663 | 0.36618 | 0.36835 | 0.373 | 0.37671 | 0.37771 | 0.37906 | 0.38494 | 0.392 | 0.39359 | 0.39359 | 0.39359 | 0.39359 | 0.39359 | 0.39359 | 0.39359 | 0.39359 | 0.39359 | 0.39359 | 0.39359 | 0.39359 | 2834.658 | 4224.0297 | 0.00054417 | 22745.816 | 12888.2857 | 142.68 | 214.7627 | 7058.6877 | 357.4427 | 6701.245 | -6187.0406 | FALSE
| 60428970 | KRT013 | KRT | 22KV | 513.92 | 16 | 47052.9427 | 5.882% | Single phase | 44.74 | 0.0063816 | 0.0068758 | 0.0074097 | 0.0079868 | 0.0086105 | 0.0092846 | 0.010013 | 0.010802 | 0.011654 | 0.012575 | 0.013572 | 0.01465 | 0.015816 | 0.016844 | 0.016844 | 0.016844 | 0.016844 | 0.016844 | 0.016844 | 0.016844 | 0.36618 | 0.36835 | 0.373 | 0.37671 | 0.37771 | 0.37906 | 0.38494 | 0.392 | 0.39359 | 0.39359 | 0.39359 | 0.39359 | 0.39359 | 0.39359 | 0.39359 | 0.39359 | 0.39359 | 0.39359 | 0.39359 | 0.39359 | 3151.2905 | 4758.5842 | 0.00055008 | 22992.7808 | 13028.2214 | 144.2292 | 219.4516 | 7909.8747 | 363.6807 | 7546.1939 | -5482.0275 | FALSE
| 60428973 | KRT013 | KRT | 22KV | 2032.64 | 16 | 47052.9427 | 5.882% | Three phase | 97.13 | 0.027153 | 0.030356 | 0.033951 | 0.037989 | 0.042524 | 0.047619 | 0.053345 | 0.059781 | 0.066619 | 0.066619 | 0.066619 | 0.066619 | 0.066619 | 0.066619 | 0.066619 | 0.066619 | 0.066619 | 0.066619 | 0.066619 | 0.066619 | 0.36618 | 0.36835 | 0.373 | 0.37671 | 0.37771 | 0.37906 | 0.38494 | 0.392 | 0.39359 | 0.39359 | 0.39359 | 0.39359 | 0.39359 | 0.39359 | 0.39359 | 0.39359 | 0.39359 | 0.39359 | 0.39359 | 0.39359 | 14288.9711 | 185361.9397 | 0.0021757 | 197430.3232 | 111868.4159 | 570.4506 | 7452.9128 | 199650.9108 | 8023.3633 | 191627.5475 | 79759.1316 | TRUE
| 60429037 | KRT013 | KRT | 22KV | 49.05 | 16 | 47052.9427 | 5.882% | Three phase | 97.13 | 0.00024097 | 0.00026155 | 0.00028401 | 0.0003085 | 0.00033524 | 0.00036442 | 0.00039627 | 0.00043106 | 0.00046905 | 0.00051055 | 0.00055589 | 0.00060544 | 0.00065959 | 0.00071878 | 0.0007835 | 0.00085426 | 0.00093165 | 0.0010163 | 0.0011089 | 0.0012102 | 0.36618 | 0.36835 | 0.373 | 0.37671 | 0.37771 | 0.37906 | 0.38494 | 0.392 | 0.39359 | 0.39359 | 0.39359 | 0.39359 | 0.39359 | 0.39359 | 0.39359 | 0.39359 | 0.39359 | 0.39359 | 0.39359 | 0.39359 | 145.0193 | 45.276 | 5.2502e-05 | 4764.2265 | 2699.5168 | 13.7656 | 4.3399 | 190.2953 | 18.1056 | 172.1898 | -2527.327 | FALSE
| 60429038 | KRT013 | KRT | 22KV | 283.18 | 16 | 47052.9427 | 5.882% | Three phase | 97.13 | 0.0013912 | 0.00151 | 0.0016397 | 0.0017811 | 0.0019354 | 0.0021039 | 0.0022878 | 0.0024886 | 0.002708 | 0.0029476 | 0.0032093 | 0.0034954 | 0.003808 | 0.0041497 | 0.0045234 | 0.0049319 | 0.0053787 | 0.0058673 | 0.0064019 | 0.0069868 | 0.36618 | 0.36835 | 0.373 | 0.37671 | 0.37771 | 0.37906 | 0.38494 | 0.392 | 0.39359 | 0.39359 | 0.39359 | 0.39359 | 0.39359 | 0.39359 | 0.39359 | 0.39359 | 0.39359 | 0.39359 | 0.39359 | 0.39359 | 837.2388 | 1509.0916 | 0.00030311 | 27505.2734 | 15585.1002 | 79.4731 | 144.6539 | 2346.3304 | 224.127 | 2122.2034 | -13462.8968 | FALSE
| 60429062 | KRT013 | KRT | 22KV | 4733.94 | 16 | 47052.9427 | 5.882% | Three phase | 97.13 | 0.059573 | 0.06462 | 0.070111 | 0.076087 | 0.082591 | 0.089672 | 0.097381 | 0.10578 | 0.11492 | 0.12487 | 0.13572 | 0.14753 | 0.15515 | 0.15515 | 0.15515 | 0.15515 | 0.15515 | 0.15515 | 0.15515 | 0.15515 | 0.36618 | 0.36835 | 0.373 | 0.37671 | 0.37771 | 0.37906 | 0.38494 | 0.392 | 0.39359 | 0.39359 | 0.39359 | 0.39359 | 0.39359 | 0.39359 | 0.39359 | 0.39359 | 0.39359 | 0.39359 | 0.39359 | 0.39359 | 30041.3847 | 907139.7349 | 0.0050671 | 459807.5922 | 260537.217 | 1328.5573 | 40425.0533 | 937181.1196 | 41753.6106 | 895427.509 | 634890.292 | TRUE
| 60429081 | KRT013 | KRT | 22KV | 552.66 | 16 | 47052.9427 | 5.882% | Three phase | 97.13 | 0.0071804 | 0.0079152 | 0.0087282 | 0.0096279 | 0.010624 | 0.011726 | 0.012947 | 0.014299 | 0.015797 | 0.017456 | 0.018113 | 0.018113 | 0.018113 | 0.018113 | 0.018113 | 0.018113 | 0.018113 | 0.018113 | 0.018113 | 0.018113 | 0.36618 | 0.36835 | 0.373 | 0.37671 | 0.37771 | 0.37906 | 0.38494 | 0.392 | 0.39359 | 0.39359 | 0.39359 | 0.39359 | 0.39359 | 0.39359 | 0.39359 | 0.39359 | 0.39359 | 0.39359 | 0.39359 | 0.39359 | 3733.458 | 13163.5255 | 0.00059155 | 53679.8658 | 30416.2069 | 155.1014 | 550.9614 | 16896.9834 | 706.0627 | 16190.9207 | -14225.2862 | FALSE
| 60429092 | KRT013 | KRT | 22KV | 858.44 | 16 | 47052.9427 | 5.882% | Three phase | 97.13 | 0.0079696 | 0.0086521 | 0.0093957 | 0.010206 | 0.01109 | 0.012053 | 0.013103 | 0.014248 | 0.015496 | 0.016859 | 0.018345 | 0.019966 | 0.021735 | 0.023666 | 0.025774 | 0.028075 | 0.028135 | 0.028135 | 0.028135 | 0.028135 | 0.36618 | 0.36835 | 0.373 | 0.37671 | 0.37771 | 0.37906 | 0.38494 | 0.392 | 0.39359 | 0.39359 | 0.39359 | 0.39359 | 0.39359 | 0.39359 | 0.39359 | 0.39359 | 0.39359 | 0.39359 | 0.39359 | 0.39359 | 4508.7739 | 24653.755 | 0.00091885 | 83380.2772 | 47245.1211 | 240.917 | 1329.3061 | 29162.5289 | 1570.2231 | 27592.3058 | -19652.8153 | FALSE
| 60429101 | KRT013 | KRT | 22KV | 1016.77 | 16 | 47052.9427 | 5.882% | Single phase | 44.74 | 0.011879 | 0.013194 | 0.01466 | 0.016296 | 0.018122 | 0.02016 | 0.022434 | 0.024975 | 0.027812 | 0.030981 | 0.033324 | 0.033324 | 0.033324 | 0.033324 | 0.033324 | 0.033324 | 0.033324 | 0.033324 | 0.033324 | 0.033324 | 0.36618 | 0.36835 | 0.373 | 0.37671 | 0.37771 | 0.37906 | 0.38494 | 0.392 | 0.39359 | 0.39359 | 0.39359 | 0.39359 | 0.39359 | 0.39359 | 0.39359 | 0.39359 | 0.39359 | 0.39359 | 0.39359 | 0.39359 | 6664.7964 | 19899.3359 | 0.0010883 | 45490.2898 | 25775.8108 | 285.3516 | 859 | 26564.1323 | 1144.3515 | 25419.7808 | -356.03 | FALSE
| 60429109 | KRT013 | KRT | 22KV | 169.99 | 16 | 47052.9427 | 5.882% | Covered | 390 | 0.001267 | 0.0014047 | 0.0015582 | 0.0017292 | 0.0019199 | 0.0021326 | 0.0023699 | 0.0026347 | 0.0029302 | 0.0032601 | 0.0036284 | 0.0040398 | 0.0044993 | 0.0050128 | 0.0055714 | 0.0055714 | 0.0055714 | 0.0055714 | 0.0055714 | 0.0055714 | 0.36618 | 0.36835 | 0.373 | 0.37671 | 0.37771 | 0.37906 | 0.38494 | 0.392 | 0.39359 | 0.39359 | 0.39359 | 0.39359 | 0.39359 | 0.39359 | 0.39359 | 0.39359 | 0.39359 | 0.39359 | 0.39359 | 0.39359 | 868.7663 | 3771.3299 | 0.00018195 | 66296.1 | 37564.846 | 47.7069 | 209.297 | 4640.0962 | 257.0039 | 4383.0923 | -33181.7537 | FALSE
| 60429128 | KRT013 | KRT | 22KV | 1015.63 | 16 | 47052.9427 | 5.882% | Single phase | 44.74 | 0.012586 | 0.013547 | 0.014584 | 0.015704 | 0.016913 | 0.018218 | 0.019628 | 0.02115 | 0.022795 | 0.024572 | 0.026491 | 0.028565 | 0.030806 | 0.033228 | 0.033287 | 0.033287 | 0.033287 | 0.033287 | 0.033287 | 0.033287 | 0.36618 | 0.36835 | 0.373 | 0.37671 | 0.37771 | 0.37906 | 0.38494 | 0.392 | 0.39359 | 0.39359 | 0.39359 | 0.39359 | 0.39359 | 0.39359 | 0.39359 | 0.39359 | 0.39359 | 0.39359 | 0.39359 | 0.39359 | 6193.5871 | 18483.1712 | 0.0010871 | 45439.2862 | 25746.911 | 285.0316 | 857.0748 | 24676.7583 | 1142.1065 | 23534.6518 | -2212.2592 | FALSE
| 60429138 | KRT013 | KRT | 22KV | 630.28 | 16 | 47052.9427 | 5.882% | Single phase | 44.74 | 0.0047423 | 0.0052699 | 0.0058592 | 0.0065177 | 0.0072537 | 0.0080766 | 0.0089968 | 0.010026 | 0.011178 | 0.012467 | 0.01391 | 0.015525 | 0.017334 | 0.01936 | 0.020657 | 0.020657 | 0.020657 | 0.020657 | 0.020657 | 0.020657 | 0.36618 | 0.36835 | 0.373 | 0.37671 | 0.37771 | 0.37906 | 0.38494 | 0.392 | 0.39359 | 0.39359 | 0.39359 | 0.39359 | 0.39359 | 0.39359 | 0.39359 | 0.39359 | 0.39359 | 0.39359 | 0.39359 | 0.39359 | 3276.1336 | 6049.0804 | 0.00067463 | 28198.7272 | 15978.0265 | 176.885 | 330.0766 | 9325.214 | 506.9616 | 8818.2524 | -7159.7742 | FALSE
| 60429146 | KRT013 | KRT | 22KV | 174.44 | 16 | 47052.9427 | 5.882% | Single phase | 44.74 | 0.0021661 | 0.0023338 | 0.0025151 | 0.0027109 | 0.0029226 | 0.0031515 | 0.0033989 | 0.0036664 | 0.0039556 | 0.0042684 | 0.0046067 | 0.0049726 | 0.0053684 | 0.0057172 | 0.0057172 | 0.0057172 | 0.0057172 | 0.0057172 | 0.0057172 | 0.0057172 | 0.36618 | 0.36835 | 0.373 | 0.37671 | 0.37771 | 0.37906 | 0.38494 | 0.392 | 0.39359 | 0.39359 | 0.39359 | 0.39359 | 0.39359 | 0.39359 | 0.39359 | 0.39359 | 0.39359 | 0.39359 | 0.39359 | 0.39359 | 1069.6434 | 548.2503 | 0.00018671 | 7804.4456 | 4422.1726 | 48.9557 | 25.2837 | 1617.8937 | 74.2394 | 1543.6543 | -2878.5183 | FALSE
| 60429148 | KRT013 | KRT | 22KV | 2509.76 | 16 | 47052.9427 | 5.882% | Single phase | 44.74 | 0.020445 | 0.022704 | 0.025226 | 0.02804 | 0.031184 | 0.034694 | 0.038617 | 0.043 | 0.0479 | 0.053377 | 0.059503 | 0.066355 | 0.07402 | 0.082257 | 0.082257 | 0.082257 | 0.082257 | 0.082257 | 0.082257 | 0.082257 | 0.36618 | 0.36835 | 0.373 | 0.37671 | 0.37771 | 0.37906 | 0.38494 | 0.392 | 0.39359 | 0.39359 | 0.39359 | 0.39359 | 0.39359 | 0.39359 | 0.39359 | 0.39359 | 0.39359 | 0.39359 | 0.39359 | 0.39359 | 13646.9404 | 100371.5911 | 0.0026864 | 112286.6624 | 63624.1224 | 704.352 | 5233.7392 | 114018.5315 | 5938.0912 | 108080.4403 | 44456.3179 | TRUE
| 60429153 | KRT013 | KRT | 22KV | 397.04 | 16 | 47052.9427 | 5.882% | Covered | 390 | 0.0037578 | 0.004167 | 0.0046228 | 0.0051307 | 0.0056968 | 0.0063279 | 0.0070316 | 0.0078165 | 0.008692 | 0.009669 | 0.010759 | 0.011976 | 0.013013 | 0.013013 | 0.013013 | 0.013013 | 0.013013 | 0.013013 | 0.013013 | 0.013013 | 0.36618 | 0.36835 | 0.373 | 0.37671 | 0.37771 | 0.37906 | 0.38494 | 0.392 | 0.39359 | 0.39359 | 0.39359 | 0.39359 | 0.39359 | 0.39359 | 0.39359 | 0.39359 | 0.39359 | 0.39359 | 0.39359 | 0.39359 | 2333.4536 | 23685.0684 | 0.00042498 | 154845.6 | 87738.9638 | 111.4274 | 1141.7863 | 26018.522 | 1253.2137 | 24765.3083 | -62973.6555 | FALSE
| 60429159 | KRT013 | KRT | 22KV | 230.39 | 16 | 47052.9427 | 5.882% | Single phase | 44.74 | 0.0030039 | 0.0033172 | 0.0036646 | 0.0040497 | 0.0044767 | 0.0049504 | 0.0054759 | 0.0060589 | 0.006706 | 0.0074242 | 0.007551 | 0.007551 | 0.007551 | 0.007551 | 0.007551 | 0.007551 | 0.007551 | 0.007551 | 0.007551 | 0.007551 | 0.36618 | 0.36835 | 0.373 | 0.37671 | 0.37771 | 0.37906 | 0.38494 | 0.392 | 0.39359 | 0.39359 | 0.39359 | 0.39359 | 0.39359 | 0.39359 | 0.39359 | 0.39359 | 0.39359 | 0.39359 | 0.39359 | 0.39359 | 1565.6436 | 1060.0254 | 0.0002466 | 10307.6486 | 5840.5431 | 64.6578 | 44.1037 | 2625.669 | 108.7615 | 2516.9075 | -3323.6357 | FALSE
| 60429160 | KRT013 | KRT | 22KV | 119.11 | 16 | 47052.9427 | 5.882% | Single phase | 44.74 | 0.001553 | 0.001715 | 0.0018946 | 0.0020936 | 0.0023144 | 0.0025593 | 0.002831 | 0.0031324 | 0.0034669 | 0.0038383 | 0.0039038 | 0.0039038 | 0.0039038 | 0.0039038 | 0.0039038 | 0.0039038 | 0.0039038 | 0.0039038 | 0.0039038 | 0.0039038 | 0.36618 | 0.36835 | 0.373 | 0.37671 | 0.37771 | 0.37906 | 0.38494 | 0.392 | 0.39359 | 0.39359 | 0.39359 | 0.39359 | 0.39359 | 0.39359 | 0.39359 | 0.39359 | 0.39359 | 0.39359 | 0.39359 | 0.39359 | 809.4266 | 283.3254 | 0.00012749 | 5328.9814 | 3019.5195 | 33.4276 | 11.7881 | 1092.752 | 45.2158 | 1047.5363 | -1971.9832 | FALSE
| 60429175 | KRT013 | KRT | 22KV | 780.64 | 16 | 47052.9427 | 5.882% | Single phase | 44.74 | 0.0096741 | 0.010413 | 0.01121 | 0.01207 | 0.013 | 0.014003 | 0.015087 | 0.016257 | 0.017521 | 0.018886 | 0.020362 | 0.021956 | 0.023678 | 0.02554 | 0.025585 | 0.025585 | 0.025585 | 0.025585 | 0.025585 | 0.025585 | 0.36618 | 0.36835 | 0.373 | 0.37671 | 0.37771 | 0.37906 | 0.38494 | 0.392 | 0.39359 | 0.39359 | 0.39359 | 0.39359 | 0.39359 | 0.39359 | 0.39359 | 0.39359 | 0.39359 | 0.39359 | 0.39359 | 0.39359 | 4760.5544 | 10919.608 | 0.00083557 | 34925.8336 | 19789.7548 | 219.0828 | 506.3482 | 15680.1623 | 725.4311 | 14954.7313 | -4835.0235 | FALSE
| 60429176 | KRT013 | KRT | 22KV | 675.37 | 16 | 47052.9427 | 5.882% | Covered | 390 | 0.0051293 | 0.0055528 | 0.0060131 | 0.0065134 | 0.0070573 | 0.0076487 | 0.0082918 | 0.0089913 | 0.0097523 | 0.01058 | 0.011481 | 0.012461 | 0.013528 | 0.01469 | 0.015955 | 0.017331 | 0.018831 | 0.020464 | 0.022135 | 0.022135 | 0.36618 | 0.36835 | 0.373 | 0.37671 | 0.37771 | 0.37906 | 0.38494 | 0.392 | 0.39359 | 0.39359 | 0.39359 | 0.39359 | 0.39359 | 0.39359 | 0.39359 | 0.39359 | 0.39359 | 0.39359 | 0.39359 | 0.39359 | 2959.166 | 51097.4976 | 0.00072289 | 263394.3 | 149245.0735 | 189.5393 | 3303.6943 | 54056.6635 | 3493.2336 | 50563.4299 | -98681.6436 | FALSE
| 60429178 | KRT013 | KRT | 22KV | 6076.97 | 16 | 47052.9427 | 5.882% | Three phase | 97.13 | 0.056273 | 0.061013 | 0.066171 | 0.071784 | 0.077894 | 0.084547 | 0.09179 | 0.099677 | 0.10827 | 0.11763 | 0.12782 | 0.13893 | 0.15103 | 0.16422 | 0.1786 | 0.19428 | 0.19917 | 0.19917 | 0.19917 | 0.19917 | 0.36618 | 0.36835 | 0.373 | 0.37671 | 0.37771 | 0.37906 | 0.38494 | 0.392 | 0.39359 | 0.39359 | 0.39359 | 0.39359 | 0.39359 | 0.39359 | 0.39359 | 0.39359 | 0.39359 | 0.39359 | 0.39359 | 0.39359 | 31583.5344 | 1222605.0195 | 0.0065046 | 590256.0961 | 334452.2431 | 1705.4722 | 66616.1128 | 1254188.5539 | 68321.585 | 1185866.9688 | 851414.7258 | TRUE
| 60429188 | KRT013 | KRT | 22KV | 246.11 | 16 | 47052.9427 | 5.882% | Single phase | 44.74 | 0.0020049 | 0.0022264 | 0.0024737 | 0.0027497 | 0.0030579 | 0.0034022 | 0.0037868 | 0.0042166 | 0.0046971 | 0.0052343 | 0.005835 | 0.0065068 | 0.0072585 | 0.0080662 | 0.0080662 | 0.0080662 | 0.0080662 | 0.0080662 | 0.0080662 | 0.0080662 | 0.36618 | 0.36835 | 0.373 | 0.37671 | 0.37771 | 0.37906 | 0.38494 | 0.392 | 0.39359 | 0.39359 | 0.39359 | 0.39359 | 0.39359 | 0.39359 | 0.39359 | 0.39359 | 0.39359 | 0.39359 | 0.39359 | 0.39359 | 1338.2349 | 965.1725 | 0.00026343 | 11010.9614 | 6239.0558 | 69.0696 | 50.3276 | 2303.4074 | 119.3972 | 2184.0103 | -4055.0456 | FALSE
| 60429198 | KRT013 | KRT | 22KV | 26.61 | 16 | 47052.9427 | 5.882% | Single phase | 44.74 | 0.00033043 | 0.00035602 | 0.00038366 | 0.00041354 | 0.00044584 | 0.00048074 | 0.00051848 | 0.00055929 | 0.00060341 | 0.00065112 | 0.00070272 | 0.00075854 | 0.00081892 | 0.00087214 | 0.00087214 | 0.00087214 | 0.00087214 | 0.00087214 | 0.00087214 | 0.00087214 | 0.36618 | 0.36835 | 0.373 | 0.37671 | 0.37771 | 0.37906 | 0.38494 | 0.392 | 0.39359 | 0.39359 | 0.39359 | 0.39359 | 0.39359 | 0.39359 | 0.39359 | 0.39359 | 0.39359 | 0.39359 | 0.39359 | 0.39359 | 163.1691 | 12.7578 | 2.8482e-05 | 1190.5314 | 674.5816 | 7.468 | 0.58835 | 175.9269 | 8.0563 | 167.8706 | -506.711 | FALSE
| 60429199 | KRT013 | KRT | 22KV | 555.26 | 16 | 47052.9427 | 5.882% | Single phase | 44.74 | 0.006895 | 0.0074288 | 0.0080058 | 0.0086292 | 0.0093031 | 0.010031 | 0.010819 | 0.01167 | 0.012591 | 0.013587 | 0.014663 | 0.015828 | 0.017088 | 0.018199 | 0.018199 | 0.018199 | 0.018199 | 0.018199 | 0.018199 | 0.018199 | 0.36618 | 0.36835 | 0.373 | 0.37671 | 0.37771 | 0.37906 | 0.38494 | 0.392 | 0.39359 | 0.39359 | 0.39359 | 0.39359 | 0.39359 | 0.39359 | 0.39359 | 0.39359 | 0.39359 | 0.39359 | 0.39359 | 0.39359 | 3404.782 | 5554.9415 | 0.00059433 | 24842.3324 | 14076.2185 | 155.831 | 256.1772 | 8959.7236 | 412.0082 | 8547.7153 | -5528.5032 | FALSE
| 60429200 | KRT013 | KRT | 22KV | 148.55 | 16 | 47052.9427 | 5.882% | Single phase | 44.74 | 0.0018446 | 0.0019875 | 0.0021418 | 0.0023086 | 0.0024889 | 0.0026838 | 0.0028944 | 0.0031222 | 0.0033685 | 0.0036349 | 0.0039229 | 0.0042345 | 0.0045716 | 0.0048687 | 0.0048687 | 0.0048687 | 0.0048687 | 0.0048687 | 0.0048687 | 0.0048687 | 0.36618 | 0.36835 | 0.373 | 0.37671 | 0.37771 | 0.37906 | 0.38494 | 0.392 | 0.39359 | 0.39359 | 0.39359 | 0.39359 | 0.39359 | 0.39359 | 0.39359 | 0.39359 | 0.39359 | 0.39359 | 0.39359 | 0.39359 | 910.8893 | 397.5869 | 0.000159 | 6646.127 | 3765.8435 | 41.6898 | 18.3355 | 1308.4761 | 60.0253 | 1248.4508 | -2517.3927 | FALSE
| 60429208 | KRT013 | KRT | 22KV | 36.06 | 16 | 47052.9427 | 5.882% | Covered | 390 | 0.00045166 | 0.00048876 | 0.00052902 | 0.00057274 | 0.0006202 | 0.00067174 | 0.00072772 | 0.00078852 | 0.00085456 | 0.00092631 | 0.0010043 | 0.001089 | 0.001181 | 0.0011819 | 0.0011819 | 0.0011819 | 0.0011819 | 0.0011819 | 0.0011819 | 0.0011819 | 0.36618 | 0.36835 | 0.373 | 0.37671 | 0.37771 | 0.37906 | 0.38494 | 0.392 | 0.39359 | 0.39359 | 0.39359 | 0.39359 | 0.39359 | 0.39359 | 0.39359 | 0.39359 | 0.39359 | 0.39359 | 0.39359 | 0.39359 | 226.3566 | 209.0554 | 3.8597e-05 | 14063.4 | 7968.6355 | 10.1201 | 9.4182 | 435.412 | 19.5383 | 415.8737 | -7552.7618 | FALSE
| 60429223 | KRT013 | KRT | 22KV | 595.32 | 16 | 47052.9427 | 5.882% | Single phase | 44.74 | 0.0073775 | 0.0079407 | 0.0085487 | 0.009205 | 0.0099136 | 0.010679 | 0.011505 | 0.012398 | 0.013361 | 0.014403 | 0.015528 | 0.016744 | 0.018057 | 0.019477 | 0.019511 | 0.019511 | 0.019511 | 0.019511 | 0.019511 | 0.019511 | 0.36618 | 0.36835 | 0.373 | 0.37671 | 0.37771 | 0.37906 | 0.38494 | 0.392 | 0.39359 | 0.39359 | 0.39359 | 0.39359 | 0.39359 | 0.39359 | 0.39359 | 0.39359 | 0.39359 | 0.39359 | 0.39359 | 0.39359 | 3630.4228 | 6350.4776 | 0.00063721 | 26634.6168 | 15091.7668 | 167.0737 | 294.4751 | 9980.9004 | 461.5488 | 9519.3516 | -5572.4152 | FALSE
| 60429256 | KRT013 | KRT | 22KV | 45.46 | 16 | 47052.9427 | 5.882% | Three phase | 97.13 | 0.00059717 | 0.00066196 | 0.00073406 | 0.00081431 | 0.00090365 | 0.0010031 | 0.001114 | 0.0012374 | 0.001375 | 0.0014899 | 0.0014899 | 0.0014899 | 0.0014899 | 0.0014899 | 0.0014899 | 0.0014899 | 0.0014899 | 0.0014899 | 0.0014899 | 0.0014899 | 0.36618 | 0.36835 | 0.373 | 0.37671 | 0.37771 | 0.37906 | 0.38494 | 0.392 | 0.39359 | 0.39359 | 0.39359 | 0.39359 | 0.39359 | 0.39359 | 0.39359 | 0.39359 | 0.39359 | 0.39359 | 0.39359 | 0.39359 | 312.3719 | 90.6062 | 4.8659e-05 | 4415.5298 | 2501.9375 | 12.7581 | 3.7279 | 402.9781 | 16.486 | 386.4921 | -2115.4454 | FALSE
| 60429269 | KRT013 | KRT | 22KV | 3378.34 | 16 | 47052.9427 | 5.882% | Three phase | 97.13 | 0.041017 | 0.043695 | 0.046554 | 0.049608 | 0.05287 | 0.056355 | 0.060078 | 0.064055 | 0.068305 | 0.072846 | 0.077698 | 0.082885 | 0.088428 | 0.094352 | 0.10069 | 0.10746 | 0.11072 | 0.11072 | 0.11072 | 0.11072 | 0.36618 | 0.36835 | 0.373 | 0.37671 | 0.37771 | 0.37906 | 0.38494 | 0.392 | 0.39359 | 0.39359 | 0.39359 | 0.39359 | 0.39359 | 0.39359 | 0.39359 | 0.39359 | 0.39359 | 0.39359 | 0.39359 | 0.39359 | 19198.585 | 413872.8339 | 0.0036161 | 328138.1642 | 185930.3882 | 948.1148 | 20587.8888 | 433071.4189 | 21536.0035 | 411535.4154 | 225605.0272 | TRUE
| 60429271 | KRT013 | KRT | 22KV | 20.28 | 16 | 47052.9427 | 5.882% | Three phase | 97.13 | 0.00019327 | 0.00020989 | 0.00022802 | 0.00024777 | 0.00026932 | 0.00029281 | 0.00031844 | 0.00034639 | 0.00037688 | 0.00041016 | 0.00044647 | 0.00048611 | 0.00052937 | 0.0005766 | 0.00062818 | 0.00066467 | 0.00066467 | 0.00066467 | 0.00066467 | 0.00066467 | 0.36618 | 0.36835 | 0.373 | 0.37671 | 0.37771 | 0.37906 | 0.38494 | 0.392 | 0.39359 | 0.39359 | 0.39359 | 0.39359 | 0.39359 | 0.39359 | 0.39359 | 0.39359 | 0.39359 | 0.39359 | 0.39359 | 0.39359 | 108.6774 | 14.0397 | 2.1707e-05 | 1969.7964 | 1116.1305 | 5.6915 | 0.74189 | 122.7171 | 6.4334 | 116.2838 | -999.8467 | FALSE
| 60429272 | KRT013 | KRT | 22KV | 383.9 | 16 | 47052.9427 | 5.882% | Three phase | 97.13 | 0.0036585 | 0.0039733 | 0.0043163 | 0.0046904 | 0.0050982 | 0.0055429 | 0.006028 | 0.0065571 | 0.0071344 | 0.0077643 | 0.0084517 | 0.009202 | 0.010021 | 0.010915 | 0.011891 | 0.012582 | 0.012582 | 0.012582 | 0.012582 | 0.012582 | 0.36618 | 0.36835 | 0.373 | 0.37671 | 0.37771 | 0.37906 | 0.38494 | 0.392 | 0.39359 | 0.39359 | 0.39359 | 0.39359 | 0.39359 | 0.39359 | 0.39359 | 0.39359 | 0.39359 | 0.39359 | 0.39359 | 0.39359 | 2057.2613 | 5031.0512 | 0.00041091 | 37288.207 | 21128.3281 | 107.7397 | 265.8529 | 7088.3125 | 373.5925 | 6714.72 | -14413.6081 | FALSE
| 60429274 | KRT013 | KRT | 22KV | 265.16 | 16 | 47052.9427 | 5.882% | Three phase | 97.13 | 0.0032841 | 0.0036369 | 0.0040292 | 0.0044654 | 0.0049507 | 0.0054906 | 0.0060914 | 0.0067602 | 0.0075046 | 0.0083336 | 0.0086906 | 0.0086906 | 0.0086906 | 0.0086906 | 0.0086906 | 0.0086906 | 0.0086906 | 0.0086906 | 0.0086906 | 0.0086906 | 0.36618 | 0.36835 | 0.373 | 0.37671 | 0.37771 | 0.37906 | 0.38494 | 0.392 | 0.39359 | 0.39359 | 0.39359 | 0.39359 | 0.39359 | 0.39359 | 0.39359 | 0.39359 | 0.39359 | 0.39359 | 0.39359 | 0.39359 | 1771.9267 | 2996.5052 | 0.00028382 | 25754.9908 | 14593.3511 | 74.4159 | 126.8297 | 4768.4319 | 201.2456 | 4567.1863 | -10026.1648 | FALSE
| 60429285 | KRT013 | KRT | 22KV | 358.89 | 16 | 47052.9427 | 5.882% | Single phase | 44.74 | 0.0044476 | 0.0047871 | 0.0051536 | 0.0055492 | 0.0059764 | 0.0064377 | 0.0069358 | 0.0074739 | 0.008055 | 0.0086828 | 0.0093611 | 0.010094 | 0.010886 | 0.011742 | 0.011763 | 0.011763 | 0.011763 | 0.011763 | 0.011763 | 0.011763 | 0.36618 | 0.36835 | 0.373 | 0.37671 | 0.37771 | 0.37906 | 0.38494 | 0.392 | 0.39359 | 0.39359 | 0.39359 | 0.39359 | 0.39359 | 0.39359 | 0.39359 | 0.39359 | 0.39359 | 0.39359 | 0.39359 | 0.39359 | 2188.6085 | 2307.9594 | 0.00038414 | 16056.7386 | 9098.1055 | 100.7207 | 107.0213 | 4496.5679 | 207.7421 | 4288.8258 | -4809.2797 | FALSE
| 60429290 | KRT013 | KRT | 22KV | 266 | 16 | 47052.9427 | 5.882% | Three phase | 97.13 | 0.0033031 | 0.0035588 | 0.0038352 | 0.0041339 | 0.0044567 | 0.0048056 | 0.0051829 | 0.0055908 | 0.0060318 | 0.0065088 | 0.0070246 | 0.0075825 | 0.0081861 | 0.0087181 | 0.0087181 | 0.0087181 | 0.0087181 | 0.0087181 | 0.0087181 | 0.0087181 | 0.36618 | 0.36835 | 0.373 | 0.37671 | 0.37771 | 0.37906 | 0.38494 | 0.392 | 0.39359 | 0.39359 | 0.39359 | 0.39359 | 0.39359 | 0.39359 | 0.39359 | 0.39359 | 0.39359 | 0.39359 | 0.39359 | 0.39359 | 1631.0774 | 2767.626 | 0.00028472 | 25836.58 | 14639.5813 | 74.6516 | 127.6346 | 4398.7033 | 202.2862 | 4196.4171 | -10443.1642 | FALSE
| 60429293 | KRT013 | KRT | 22KV | 3542.06 | 16 | 47052.9427 | 5.882% | Single phase | 44.74 | 0.040277 | 0.043485 | 0.046959 | 0.050722 | 0.054798 | 0.059215 | 0.064 | 0.069187 | 0.074807 | 0.0809 | 0.087505 | 0.094666 | 0.10243 | 0.11085 | 0.11609 | 0.11609 | 0.11609 | 0.11609 | 0.11609 | 0.11609 | 0.36618 | 0.36835 | 0.373 | 0.37671 | 0.37771 | 0.37906 | 0.38494 | 0.392 | 0.39359 | 0.39359 | 0.39359 | 0.39359 | 0.39359 | 0.39359 | 0.39359 | 0.39359 | 0.39359 | 0.39359 | 0.39359 | 0.39359 | 20720.948 | 215554.057 | 0.0037913 | 158471.7644 | 89793.6293 | 994.062 | 10424.6029 | 236275.005 | 11418.6649 | 224856.3401 | 135062.7108 | TRUE
| 60429294 | KRT013 | KRT | 22KV | 1340.85 | 16 | 47052.9427 | 5.882% | Single phase | 44.74 | 0.016617 | 0.017885 | 0.019254 | 0.020733 | 0.022329 | 0.024052 | 0.025913 | 0.027923 | 0.030094 | 0.03244 | 0.034974 | 0.037712 | 0.04067 | 0.043868 | 0.043946 | 0.043946 | 0.043946 | 0.043946 | 0.043946 | 0.043946 | 0.36618 | 0.36835 | 0.373 | 0.37671 | 0.37771 | 0.37906 | 0.38494 | 0.392 | 0.39359 | 0.39359 | 0.39359 | 0.39359 | 0.39359 | 0.39359 | 0.39359 | 0.39359 | 0.39359 | 0.39359 | 0.39359 | 0.39359 | 8176.8668 | 32215.5713 | 0.0014352 | 59989.629 | 33991.4592 | 376.3031 | 1493.8538 | 40392.4381 | 1870.1568 | 38522.2813 | 4530.8221 | TRUE
| 60429296 | KRT013 | KRT | 22KV | 1734.98 | 16 | 47052.9427 | 5.882% | Three phase | 97.13 | 0.021834 | 0.023683 | 0.025695 | 0.027886 | 0.03027 | 0.032865 | 0.03569 | 0.038766 | 0.042117 | 0.045766 | 0.04974 | 0.05407 | 0.056864 | 0.056864 | 0.056864 | 0.056864 | 0.056864 | 0.056864 | 0.056864 | 0.056864 | 0.36618 | 0.36835 | 0.373 | 0.37671 | 0.37771 | 0.37906 | 0.38494 | 0.392 | 0.39359 | 0.39359 | 0.39359 | 0.39359 | 0.39359 | 0.39359 | 0.39359 | 0.39359 | 0.39359 | 0.39359 | 0.39359 | 0.39359 | 11010.1103 | 121847.7847 | 0.0018571 | 168518.6074 | 95486.3942 | 486.9137 | 5429.9277 | 132857.895 | 5916.8415 | 126941.0536 | 31454.6594 | TRUE
| 60429336 | KRT013 | KRT | 22KV | 1146.13 | 16 | 47052.9427 | 5.882% | Three phase | 97.13 | 0.010728 | 0.011695 | 0.012754 | 0.013912 | 0.01518 | 0.016569 | 0.018089 | 0.019755 | 0.021579 | 0.023578 | 0.025769 | 0.028169 | 0.0308 | 0.033685 | 0.036847 | 0.037564 | 0.037564 | 0.037564 | 0.037564 | 0.037564 | 0.36618 | 0.36835 | 0.373 | 0.37671 | 0.37771 | 0.37906 | 0.38494 | 0.392 | 0.39359 | 0.39359 | 0.39359 | 0.39359 | 0.39359 | 0.39359 | 0.39359 | 0.39359 | 0.39359 | 0.39359 | 0.39359 | 0.39359 | 6199.2257 | 45251.5443 | 0.0012268 | 111323.6069 | 63078.4337 | 321.6558 | 2369.5881 | 51450.77 | 2691.244 | 48759.526 | -14318.9077 | FALSE
| 60429340 | KRT013 | KRT | 22KV | 409.64 | 16 | 47052.9427 | 5.882% | Single phase | 44.74 | 0.0051193 | 0.0055335 | 0.0059825 | 0.0064695 | 0.0069975 | 0.0075702 | 0.0081915 | 0.0088655 | 0.0095967 | 0.01039 | 0.011251 | 0.012186 | 0.0132 | 0.013426 | 0.013426 | 0.013426 | 0.013426 | 0.013426 | 0.013426 | 0.013426 | 0.36618 | 0.36835 | 0.373 | 0.37671 | 0.37771 | 0.37906 | 0.38494 | 0.392 | 0.39359 | 0.39359 | 0.39359 | 0.39359 | 0.39359 | 0.39359 | 0.39359 | 0.39359 | 0.39359 | 0.39359 | 0.39359 | 0.39359 | 2555.608 | 3075.9262 | 0.00043847 | 18327.2936 | 10384.6525 | 114.9635 | 139.4288 | 5631.5342 | 254.3923 | 5377.142 | -5007.5105 | FALSE
| 60429345 | KRT013 | KRT | 22KV | 271.14 | 16 | 47052.9427 | 5.882% | Three phase | 97.13 | 0.0033601 | 0.0036166 | 0.0038935 | 0.0041924 | 0.0045152 | 0.0048637 | 0.00524 | 0.0056465 | 0.0060855 | 0.0065598 | 0.0070722 | 0.0076259 | 0.0082242 | 0.0088707 | 0.0088866 | 0.0088866 | 0.0088866 | 0.0088866 | 0.0088866 | 0.0088866 | 0.36618 | 0.36835 | 0.373 | 0.37671 | 0.37771 | 0.37906 | 0.38494 | 0.392 | 0.39359 | 0.39359 | 0.39359 | 0.39359 | 0.39359 | 0.39359 | 0.39359 | 0.39359 | 0.39359 | 0.39359 | 0.39359 | 0.39359 | 1653.4852 | 2859.8947 | 0.00029022 | 26335.8282 | 14922.4665 | 76.0941 | 132.6149 | 4513.3799 | 208.709 | 4304.6709 | -10617.7956 | FALSE
| 60429349 | KRT013 | KRT | 22KV | 35.93 | 16 | 47052.9427 | 5.882% | Single phase | 44.74 | 0.00041978 | 0.00046624 | 0.00051806 | 0.00057587 | 0.00064038 | 0.00071238 | 0.00079277 | 0.00088253 | 0.00098279 | 0.0010948 | 0.0011776 | 0.0011776 | 0.0011776 | 0.0011776 | 0.0011776 | 0.0011776 | 0.0011776 | 0.0011776 | 0.0011776 | 0.0011776 | 0.36618 | 0.36835 | 0.373 | 0.37671 | 0.37771 | 0.37906 | 0.38494 | 0.392 | 0.39359 | 0.39359 | 0.39359 | 0.39359 | 0.39359 | 0.39359 | 0.39359 | 0.39359 | 0.39359 | 0.39359 | 0.39359 | 0.39359 | 235.5165 | 24.8489 | 3.8458e-05 | 1607.5082 | 910.8499 | 10.0836 | 1.0727 | 260.3654 | 11.1562 | 249.2092 | -661.6407 | FALSE
| 60429358 | KRT013 | KRT | 22KV | 1888.44 | 16 | 47052.9427 | 5.882% | Three phase | 97.13 | 0.02345 | 0.025266 | 0.027228 | 0.029348 | 0.03164 | 0.034117 | 0.036795 | 0.039691 | 0.042822 | 0.046208 | 0.04987 | 0.053832 | 0.058116 | 0.061893 | 0.061893 | 0.061893 | 0.061893 | 0.061893 | 0.061893 | 0.061893 | 0.36618 | 0.36835 | 0.373 | 0.37671 | 0.37771 | 0.37906 | 0.38494 | 0.392 | 0.39359 | 0.39359 | 0.39359 | 0.39359 | 0.39359 | 0.39359 | 0.39359 | 0.39359 | 0.39359 | 0.39359 | 0.39359 | 0.39359 | 11579.6682 | 139492.3872 | 0.0020213 | 183424.1772 | 103932.2218 | 529.9815 | 6432.9694 | 151072.0554 | 6962.9509 | 144109.1045 | 40176.8827 | TRUE
| 60429368 | KRT013 | KRT | 22KV | 245.9 | 16 | 47052.9427 | 5.882% | Single phase | 44.74 | 0.0030473 | 0.00328 | 0.0035311 | 0.0038022 | 0.0040949 | 0.0044109 | 0.0047522 | 0.0051209 | 0.005519 | 0.0059492 | 0.0064139 | 0.006916 | 0.0074586 | 0.0080449 | 0.0080593 | 0.0080593 | 0.0080593 | 0.0080593 | 0.0080593 | 0.0080593 | 0.36618 | 0.36835 | 0.373 | 0.37671 | 0.37771 | 0.37906 | 0.38494 | 0.392 | 0.39359 | 0.39359 | 0.39359 | 0.39359 | 0.39359 | 0.39359 | 0.39359 | 0.39359 | 0.39359 | 0.39359 | 0.39359 | 0.39359 | 1499.5649 | 1083.484 | 0.0002632 | 11001.566 | 6233.7322 | 69.0106 | 50.2417 | 2583.0489 | 119.2524 | 2463.7965 | -3769.9357 | FALSE
| 60429369 | KRT013 | KRT | 22KV | 28.61 | 16 | 47052.9427 | 5.882% | Single phase | 44.74 | 0.00036478 | 0.00039831 | 0.00043504 | 0.00047529 | 0.0005194 | 0.00056775 | 0.00062076 | 0.00067889 | 0.00074263 | 0.00081254 | 0.00088922 | 0.00093769 | 0.00093769 | 0.00093769 | 0.00093769 | 0.00093769 | 0.00093769 | 0.00093769 | 0.00093769 | 0.00093769 | 0.36618 | 0.36835 | 0.373 | 0.37671 | 0.37771 | 0.37906 | 0.38494 | 0.392 | 0.39359 | 0.39359 | 0.39359 | 0.39359 | 0.39359 | 0.39359 | 0.39359 | 0.39359 | 0.39359 | 0.39359 | 0.39359 | 0.39359 | 186.8149 | 15.7042 | 3.0623e-05 | 1280.0114 | 725.283 | 8.0293 | 0.68012 | 202.5191 | 8.7094 | 193.8097 | -531.4732 | FALSE
| 60429370 | KRT013 | KRT | 22KV | 623.84 | 16 | 47052.9427 | 5.882% | Single phase | 44.74 | 0.0079541 | 0.0086851 | 0.009486 | 0.010364 | 0.011326 | 0.01238 | 0.013536 | 0.014803 | 0.016193 | 0.017717 | 0.019389 | 0.020446 | 0.020446 | 0.020446 | 0.020446 | 0.020446 | 0.020446 | 0.020446 | 0.020446 | 0.020446 | 0.36618 | 0.36835 | 0.373 | 0.37671 | 0.37771 | 0.37906 | 0.38494 | 0.392 | 0.39359 | 0.39359 | 0.39359 | 0.39359 | 0.39359 | 0.39359 | 0.39359 | 0.39359 | 0.39359 | 0.39359 | 0.39359 | 0.39359 | 4073.4928 | 7466.6518 | 0.00066774 | 27910.6016 | 15814.7682 | 175.0777 | 323.3658 | 11540.1446 | 498.4435 | 11041.7011 | -4773.067 | FALSE
| 60429377 | KRT013 | KRT | 22KV | 751.7 | 16 | 47052.9427 | 5.882% | Covered | 390 | 0.0093536 | 0.010088 | 0.010883 | 0.011743 | 0.012674 | 0.01368 | 0.01477 | 0.01595 | 0.017226 | 0.018609 | 0.020105 | 0.021726 | 0.023481 | 0.024637 | 0.024637 | 0.024637 | 0.024637 | 0.024637 | 0.024637 | 0.024637 | 0.36618 | 0.36835 | 0.373 | 0.37671 | 0.37771 | 0.37906 | 0.38494 | 0.392 | 0.39359 | 0.39359 | 0.39359 | 0.39359 | 0.39359 | 0.39359 | 0.39359 | 0.39359 | 0.39359 | 0.39359 | 0.39359 | 0.39359 | 4635.0402 | 89239.2539 | 0.00080459 | 293163 | 166112.6816 | 210.961 | 4092.6577 | 93874.2941 | 4303.6187 | 89570.6754 | -76542.0061 | FALSE
| 60429426 | KRT013 | KRT | 22KV | 71.28 | 16 | 47052.9427 | 5.882% | Covered | 390 | 0.00053129 | 0.00058903 | 0.00065338 | 0.0007251 | 0.00080507 | 0.00089425 | 0.00099375 | 0.0011048 | 0.0012287 | 0.001367 | 0.0015215 | 0.001694 | 0.0018867 | 0.002102 | 0.0023362 | 0.0023362 | 0.0023362 | 0.0023362 | 0.0023362 | 0.0023362 | 0.36618 | 0.36835 | 0.373 | 0.37671 | 0.37771 | 0.37906 | 0.38494 | 0.392 | 0.39359 | 0.39359 | 0.39359 | 0.39359 | 0.39359 | 0.39359 | 0.39359 | 0.39359 | 0.39359 | 0.39359 | 0.39359 | 0.39359 | 364.29 | 663.1063 | 7.6296e-05 | 27799.2 | 15751.6455 | 20.0044 | 36.8003 | 1027.3963 | 56.8047 | 970.5916 | -14781.0539 | FALSE
| 60429428 | KRT013 | KRT | 22KV | 178.51 | 16 | 47052.9427 | 5.882% | Three phase | 97.13 | 0.0010249 | 0.0011264 | 0.0012385 | 0.0013625 | 0.0014995 | 0.001651 | 0.0018185 | 0.0020039 | 0.002209 | 0.002436 | 0.0026873 | 0.0029656 | 0.0032737 | 0.003615 | 0.0039931 | 0.0044121 | 0.0048765 | 0.0053912 | 0.0058506 | 0.0058506 | 0.36618 | 0.36835 | 0.373 | 0.37671 | 0.37771 | 0.37906 | 0.38494 | 0.392 | 0.39359 | 0.39359 | 0.39359 | 0.39359 | 0.39359 | 0.39359 | 0.39359 | 0.39359 | 0.39359 | 0.39359 | 0.39359 | 0.39359 | 707.0506 | 802.4869 | 0.00019107 | 17338.6763 | 9824.4799 | 50.098 | 57.4818 | 1509.5375 | 107.5797 | 1401.9577 | -8422.5222 | FALSE
| 60429437 | KRT013 | KRT | 22KV | 60.36 | 16 | 47052.9427 | 5.882% | Single phase | 44.74 | 0.00074802 | 0.00080512 | 0.00086676 | 0.0009333 | 0.0010051 | 0.0010827 | 0.0011665 | 0.001257 | 0.0013547 | 0.0014603 | 0.0015744 | 0.0016976 | 0.0018308 | 0.0019748 | 0.0019783 | 0.0019783 | 0.0019783 | 0.0019783 | 0.0019783 | 0.0019783 | 0.36618 | 0.36835 | 0.373 | 0.37671 | 0.37771 | 0.37906 | 0.38494 | 0.392 | 0.39359 | 0.39359 | 0.39359 | 0.39359 | 0.39359 | 0.39359 | 0.39359 | 0.39359 | 0.39359 | 0.39359 | 0.39359 | 0.39359 | 368.0916 | 65.2836 | 6.4607e-05 | 2700.5064 | 1530.167 | 16.9397 | 3.0272 | 433.3752 | 19.967 | 413.4082 | -1116.7588 | FALSE
| 60429438 | KRT013 | KRT | 22KV | 404.38 | 16 | 47052.9427 | 5.882% | Single phase | 44.74 | 0.0050113 | 0.0053939 | 0.0058068 | 0.0062526 | 0.0067339 | 0.0072537 | 0.007815 | 0.0084212 | 0.009076 | 0.0097834 | 0.010548 | 0.011373 | 0.012266 | 0.01323 | 0.013253 | 0.013253 | 0.013253 | 0.013253 | 0.013253 | 0.013253 | 0.36618 | 0.36835 | 0.373 | 0.37671 | 0.37771 | 0.37906 | 0.38494 | 0.392 | 0.39359 | 0.39359 | 0.39359 | 0.39359 | 0.39359 | 0.39359 | 0.39359 | 0.39359 | 0.39359 | 0.39359 | 0.39359 | 0.39359 | 2466.0189 | 2930.1158 | 0.00043284 | 18091.9612 | 10251.3079 | 113.4873 | 135.8711 | 5396.1346 | 249.3584 | 5146.7763 | -5104.5317 | FALSE
| 60429439 | KRT013 | KRT | 22KV | 19.51 | 16 | 47052.9427 | 5.882% | Single phase | 44.74 | 0.00023985 | 0.00026463 | 0.00029207 | 0.00032246 | 0.00035615 | 0.00039347 | 0.00043485 | 0.00048071 | 0.00053158 | 0.00058798 | 0.00063944 | 0.00063944 | 0.00063944 | 0.00063944 | 0.00063944 | 0.00063944 | 0.00063944 | 0.00063944 | 0.00063944 | 0.00063944 | 0.36618 | 0.36835 | 0.373 | 0.37671 | 0.37771 | 0.37906 | 0.38494 | 0.392 | 0.39359 | 0.39359 | 0.39359 | 0.39359 | 0.39359 | 0.39359 | 0.39359 | 0.39359 | 0.39359 | 0.39359 | 0.39359 | 0.39359 | 128.7985 | 7.3814 | 2.0883e-05 | 872.8774 | 494.5918 | 5.4754 | 0.31627 | 136.1799 | 5.7917 | 130.3883 | -364.2035 | FALSE
| 60429447 | KRT013 | KRT | 22KV | 478.8 | 16 | 47052.9427 | 5.882% | Single phase | 44.74 | 0.0060254 | 0.0065358 | 0.0070911 | 0.0076956 | 0.0083534 | 0.0090696 | 0.0098493 | 0.010698 | 0.011623 | 0.01263 | 0.013727 | 0.014922 | 0.015693 | 0.015693 | 0.015693 | 0.015693 | 0.015693 | 0.015693 | 0.015693 | 0.015693 | 0.36618 | 0.36835 | 0.373 | 0.37671 | 0.37771 | 0.37906 | 0.38494 | 0.392 | 0.39359 | 0.39359 | 0.39359 | 0.39359 | 0.39359 | 0.39359 | 0.39359 | 0.39359 | 0.39359 | 0.39359 | 0.39359 | 0.39359 | 3038.4447 | 4274.4434 | 0.00051249 | 21421.512 | 12137.9055 | 134.3729 | 190.4829 | 7312.8881 | 324.8558 | 6988.0323 | -5149.8733 | FALSE
| 60429469 | KRT013 | KRT | 22KV | 453.93 | 16 | 47052.9427 | 5.882% | Three phase | 97.13 | 0.0057124 | 0.0061963 | 0.0067228 | 0.0072958 | 0.0079195 | 0.0085985 | 0.0093377 | 0.010143 | 0.011019 | 0.011974 | 0.013014 | 0.014147 | 0.014877 | 0.014877 | 0.014877 | 0.014877 | 0.014877 | 0.014877 | 0.014877 | 0.014877 | 0.36618 | 0.36835 | 0.373 | 0.37671 | 0.37771 | 0.37906 | 0.38494 | 0.392 | 0.39359 | 0.39359 | 0.39359 | 0.39359 | 0.39359 | 0.39359 | 0.39359 | 0.39359 | 0.39359 | 0.39359 | 0.39359 | 0.39359 | 2880.6207 | 8340.7761 | 0.00048587 | 44090.2209 | 24982.5006 | 127.3933 | 371.6917 | 11221.3969 | 499.085 | 10722.3119 | -14260.1887 | FALSE
| 60429472 | KRT013 | KRT | 22KV | 260.08 | 16 | 47052.9427 | 5.882% | Three phase | 97.13 | 0.0032211 | 0.0035672 | 0.003952 | 0.0043799 | 0.0048559 | 0.0053854 | 0.0059747 | 0.0066307 | 0.0073609 | 0.0081739 | 0.0085241 | 0.0085241 | 0.0085241 | 0.0085241 | 0.0085241 | 0.0085241 | 0.0085241 | 0.0085241 | 0.0085241 | 0.0085241 | 0.36618 | 0.36835 | 0.373 | 0.37671 | 0.37771 | 0.37906 | 0.38494 | 0.392 | 0.39359 | 0.39359 | 0.39359 | 0.39359 | 0.39359 | 0.39359 | 0.39359 | 0.39359 | 0.39359 | 0.39359 | 0.39359 | 0.39359 | 1737.9797 | 2882.7895 | 0.00027838 | 25261.5704 | 14313.7681 | 72.9902 | 122.0166 | 4620.7692 | 195.0068 | 4425.7623 | -9888.0058 | FALSE
| 60429478 | KRT022 | KRT | 22KV | 442.33 | 3 | 47052.9427 | 25% | Three phase | 97.13 | 0.0056561 | 0.0061849 | 0.0067651 | 0.0074019 | 0.0081008 | 0.0088681 | 0.0097106 | 0.010636 | 0.011652 | 0.012768 | 0.013994 | 0.014497 | 0.014497 | 0.014497 | 0.014497 | 0.014497 | 0.014497 | 0.014497 | 0.014497 | 0.014497 | 1.876 | 1.8993 | 1.931 | 1.9485 | 1.9625 | 1.981 | 2.0128 | 2.048 | 2.0605 | 2.0605 | 2.0605 | 2.0605 | 2.0605 | 2.0605 | 2.0605 | 2.0605 | 2.0605 | 2.0605 | 2.0605 | 2.0605 | 15166.1033 | 8196.1674 | 0.00047346 | 42963.5129 | 24344.0828 | 646.9943 | 352.9376 | 23362.2707 | 999.9319 | 22362.3388 | -1981.744 | FALSE
| 60429481 | KRT022 | KRT | 22KV | 152.2 | 3 | 47052.9427 | 25% | Three phase | 97.13 | 0.0009128 | 0.0010168 | 0.0011333 | 0.0012638 | 0.0014103 | 0.0015745 | 0.0017587 | 0.0019655 | 0.0021977 | 0.0024584 | 0.0027512 | 0.0030802 | 0.0034499 | 0.0038654 | 0.0043326 | 0.004858 | 0.0049883 | 0.0049883 | 0.0049883 | 0.0049883 | 1.876 | 1.8993 | 1.931 | 1.9485 | 1.9625 | 1.981 | 2.0128 | 2.048 | 2.0605 | 2.0605 | 2.0605 | 2.0605 | 2.0605 | 2.0605 | 2.0605 | 2.0605 | 2.0605 | 2.0605 | 2.0605 | 2.0605 | 3619.8776 | 670.0025 | 0.00016291 | 14783.186 | 8376.4823 | 222.6223 | 41.7863 | 4289.8801 | 264.4087 | 4025.4714 | -4351.0109 | FALSE
| 60429495 | KRT022 | KRT | 22KV | 81.39 | 3 | 47052.9427 | 25% | Three phase | 97.13 | 0.0010086 | 0.0010856 | 0.0011687 | 0.0012585 | 0.0013553 | 0.00146 | 0.0015729 | 0.0016949 | 0.0018267 | 0.0019691 | 0.0021229 | 0.0022891 | 0.0024687 | 0.0026628 | 0.0026675 | 0.0026675 | 0.0026675 | 0.0026675 | 0.0026675 | 0.0026675 | 1.876 | 1.8993 | 1.931 | 1.9485 | 1.9625 | 1.981 | 2.0128 | 2.048 | 2.0605 | 2.0605 | 2.0605 | 2.0605 | 2.0605 | 2.0605 | 2.0605 | 2.0605 | 2.0605 | 2.0605 | 2.0605 | 2.0605 | 2591.3404 | 257.6944 | 8.7117e-05 | 7905.4107 | 4479.3817 | 119.0488 | 11.9494 | 2849.0348 | 130.9983 | 2718.0365 | -1761.3451 | FALSE
| 60429497 | KRT022 | KRT | 22KV | 1707.25 | 3 | 47052.9427 | 25% | Three phase | 97.13 | 0.020915 | 0.023035 | 0.025378 | 0.027969 | 0.030835 | 0.034004 | 0.037511 | 0.041392 | 0.045687 | 0.050442 | 0.055706 | 0.055955 | 0.055955 | 0.055955 | 0.055955 | 0.055955 | 0.055955 | 0.055955 | 0.055955 | 0.055955 | 1.876 | 1.8993 | 1.931 | 1.9485 | 1.9625 | 1.981 | 2.0128 | 2.048 | 2.0605 | 2.0605 | 2.0605 | 2.0605 | 2.0605 | 2.0605 | 2.0605 | 2.0605 | 2.0605 | 2.0605 | 2.0605 | 2.0605 | 58499.5275 | 121976.6634 | 0.0018274 | 165825.1925 | 93960.2453 | 2497.1877 | 5257.7429 | 180476.1909 | 7754.9306 | 172721.2603 | 78761.0149 | TRUE
| 60429503 | KRT022 | KRT | 22KV | 287.6 | 3 | 47052.9427 | 25% | Three phase | 97.13 | 0.0037366 | 0.004119 | 0.0045421 | 0.0050103 | 0.0055286 | 0.0061023 | 0.0067377 | 0.0074413 | 0.0082207 | 0.0090842 | 0.009426 | 0.009426 | 0.009426 | 0.009426 | 0.009426 | 0.009426 | 0.009426 | 0.009426 | 0.009426 | 0.009426 | 1.876 | 1.8993 | 1.931 | 1.9485 | 1.9625 | 1.981 | 2.0128 | 2.048 | 2.0605 | 2.0605 | 2.0605 | 2.0605 | 2.0605 | 2.0605 | 2.0605 | 2.0605 | 2.0605 | 2.0605 | 2.0605 | 2.0605 | 10143.6794 | 3564.7897 | 0.00030784 | 27934.588 | 15828.3594 | 420.6714 | 149.2048 | 13708.4691 | 569.8762 | 13138.5929 | -2689.7665 | FALSE
| 60429507 | KRT022 | KRT | 22KV | 1547.91 | 3 | 47052.9427 | 25% | Three phase | 97.13 | 0.018085 | 0.020086 | 0.022318 | 0.024809 | 0.027588 | 0.03069 | 0.034154 | 0.038021 | 0.04234 | 0.047164 | 0.050732 | 0.050732 | 0.050732 | 0.050732 | 0.050732 | 0.050732 | 0.050732 | 0.050732 | 0.050732 | 0.050732 | 1.876 | 1.8993 | 1.931 | 1.9485 | 1.9625 | 1.981 | 2.0128 | 2.048 | 2.0605 | 2.0605 | 2.0605 | 2.0605 | 2.0605 | 2.0605 | 2.0605 | 2.0605 | 2.0605 | 2.0605 | 2.0605 | 2.0605 | 52982.4284 | 100124.8678 | 0.0016568 | 150348.4983 | 85190.8059 | 2264.1218 | 4322.117 | 153107.2962 | 6586.2387 | 146521.0575 | 61330.2516 | TRUE
| 60429510 | KRT022 | KRT | 22KV | 1004.41 | 3 | 47052.9427 | 25% | Single phase | 44.74 | 0.010399 | 0.011549 | 0.012833 | 0.014265 | 0.015863 | 0.017648 | 0.01964 | 0.021866 | 0.024352 | 0.027131 | 0.030236 | 0.032919 | 0.032919 | 0.032919 | 0.032919 | 0.032919 | 0.032919 | 0.032919 | 0.032919 | 0.032919 | 1.876 | 1.8993 | 1.931 | 1.9485 | 1.9625 | 1.981 | 2.0128 | 2.048 | 2.0605 | 2.0605 | 2.0605 | 2.0605 | 2.0605 | 2.0605 | 2.0605 | 2.0605 | 2.0605 | 2.0605 | 2.0605 | 2.0605 | 32464.9414 | 18319.917 | 0.0010751 | 44937.3034 | 25462.4764 | 1469.1465 | 838.2426 | 50784.8584 | 2307.3891 | 48477.4692 | 23014.9928 | TRUE
| 60429511 | KRT022 | KRT | 22KV | 117.63 | 3 | 47052.9427 | 25% | Three phase | 97.13 | 0.00085888 | 0.00096055 | 0.0010749 | 0.0012035 | 0.0013483 | 0.0015113 | 0.0016948 | 0.0019016 | 0.0021345 | 0.002397 | 0.0026929 | 0.0030266 | 0.003403 | 0.0038276 | 0.0038553 | 0.0038553 | 0.0038553 | 0.0038553 | 0.0038553 | 0.0038553 | 1.876 | 1.8993 | 1.931 | 1.9485 | 1.9625 | 1.981 | 2.0128 | 2.048 | 2.0605 | 2.0605 | 2.0605 | 2.0605 | 2.0605 | 2.0605 | 2.0605 | 2.0605 | 2.0605 | 2.0605 | 2.0605 | 2.0605 | 3237.8668 | 463.5085 | 0.00012591 | 11425.4019 | 6473.887 | 172.0569 | 24.9598 | 3701.3753 | 197.0167 | 3504.3585 | -2969.5285 | FALSE
| 60429516 | KRT022 | KRT | 22KV | 35.97 | 3 | 47052.9427 | 25% | Three phase | 97.13 | 0.00026019 | 0.00028892 | 0.000321 | 0.00035681 | 0.00039681 | 0.0004415 | 0.00049144 | 0.00054727 | 0.00060969 | 0.0006795 | 0.00075759 | 0.00084496 | 0.00094274 | 0.0010522 | 0.0011747 | 0.0011789 | 0.0011789 | 0.0011789 | 0.0011789 | 0.0011789 | 1.876 | 1.8993 | 1.931 | 1.9485 | 1.9625 | 1.981 | 2.0128 | 2.048 | 2.0605 | 2.0605 | 2.0605 | 2.0605 | 2.0605 | 2.0605 | 2.0605 | 2.0605 | 2.0605 | 2.0605 | 2.0605 | 2.0605 | 950.3484 | 41.6075 | 3.8501e-05 | 3493.7661 | 1979.6456 | 52.6132 | 2.3339 | 991.9559 | 54.9471 | 937.0088 | -1042.6369 | FALSE
| 60429517 | KRT022 | KRT | 22KV | 803.73 | 3 | 47052.9427 | 25% | Three phase | 97.13 | 0.0058139 | 0.0064559 | 0.0071725 | 0.0079727 | 0.0088665 | 0.009865 | 0.010981 | 0.012228 | 0.013623 | 0.015183 | 0.016928 | 0.01888 | 0.021065 | 0.02351 | 0.026248 | 0.026342 | 0.026342 | 0.026342 | 0.026342 | 0.026342 | 1.876 | 1.8993 | 1.931 | 1.9485 | 1.9625 | 1.981 | 2.0128 | 2.048 | 2.0605 | 2.0605 | 2.0605 | 2.0605 | 2.0605 | 2.0605 | 2.0605 | 2.0605 | 2.0605 | 2.0605 | 2.0605 | 2.0605 | 21235.0164 | 20773.5467 | 0.00086029 | 78066.2949 | 44234.1004 | 1175.6127 | 1165.267 | 42008.563 | 2340.8797 | 39667.6833 | -4566.4171 | FALSE
| 60429521 | KRT022 | KRT | 22KV | 33.96 | 3 | 47052.9427 | 25% | Three phase | 97.13 | 0.00041463 | 0.00045587 | 0.00050138 | 0.00055162 | 0.00060708 | 0.00066831 | 0.00073594 | 0.00081065 | 0.00089317 | 0.00098436 | 0.0010851 | 0.001113 | 0.001113 | 0.001113 | 0.001113 | 0.001113 | 0.001113 | 0.001113 | 0.001113 | 0.001113 | 1.876 | 1.8993 | 1.931 | 1.9485 | 1.9625 | 1.981 | 2.0128 | 2.048 | 2.0605 | 2.0605 | 2.0605 | 2.0605 | 2.0605 | 2.0605 | 2.0605 | 2.0605 | 2.0605 | 2.0605 | 2.0605 | 2.0605 | 1155.8114 | 47.9374 | 3.635e-05 | 3298.5348 | 1869.0232 | 49.6732 | 2.0804 | 1203.7488 | 51.7535 | 1151.9953 | -717.028 | FALSE
| 60429542 | KRT022 | KRT | 22KV | 441.2 | 3 | 47052.9427 | 25% | Single phase | 44.74 | 0.0053167 | 0.0058965 | 0.0065422 | 0.0072614 | 0.0080627 | 0.0089556 | 0.0099509 | 0.01106 | 0.012298 | 0.013677 | 0.01446 | 0.01446 | 0.01446 | 0.01446 | 0.01446 | 0.01446 | 0.01446 | 0.01446 | 0.01446 | 0.01446 | 1.876 | 1.8993 | 1.931 | 1.9485 | 1.9625 | 1.981 | 2.0128 | 2.048 | 2.0605 | 2.0605 | 2.0605 | 2.0605 | 2.0605 | 2.0605 | 2.0605 | 2.0605 | 2.0605 | 2.0605 | 2.0605 | 2.0605 | 15258.4503 | 3786.736 | 0.00047225 | 19739.288 | 11184.72 | 645.3415 | 161.7405 | 19045.1863 | 807.0819 | 18238.1043 | 7053.3843 | TRUE
| 60429546 | KRT022 | KRT | 22KV | 63.09 | 3 | 47052.9427 | 25% | Three phase | 97.13 | 0.00081163 | 0.00089022 | 0.00097674 | 0.001072 | 0.0011769 | 0.0012924 | 0.0014196 | 0.0015598 | 0.0017142 | 0.0018844 | 0.0020678 | 0.0020678 | 0.0020678 | 0.0020678 | 0.0020678 | 0.0020678 | 0.0020678 | 0.0020678 | 0.0020678 | 0.0020678 | 1.876 | 1.8993 | 1.931 | 1.9485 | 1.9625 | 1.981 | 2.0128 | 2.048 | 2.0605 | 2.0605 | 2.0605 | 2.0605 | 2.0605 | 2.0605 | 2.0605 | 2.0605 | 2.0605 | 2.0605 | 2.0605 | 2.0605 | 2189.2517 | 168.7563 | 6.7529e-05 | 6127.9317 | 3472.2225 | 92.2815 | 7.18 | 2358.008 | 99.4615 | 2258.5465 | -1213.676 | FALSE
| 60429558 | KRT022 | KRT | 22KV | 345.29 | 3 | 47052.9427 | 25% | Three phase | 97.13 | 0.0029263 | 0.0032521 | 0.0036158 | 0.0040222 | 0.0044763 | 0.0049839 | 0.0055513 | 0.0061858 | 0.0068955 | 0.0076895 | 0.0085781 | 0.0095725 | 0.010686 | 0.011317 | 0.011317 | 0.011317 | 0.011317 | 0.011317 | 0.011317 | 0.011317 | 1.876 | 1.8993 | 1.931 | 1.9485 | 1.9625 | 1.981 | 2.0128 | 2.048 | 2.0605 | 2.0605 | 2.0605 | 2.0605 | 2.0605 | 2.0605 | 2.0605 | 2.0605 | 2.0605 | 2.0605 | 2.0605 | 2.0605 | 10056.8766 | 4230.009 | 0.00036959 | 33538.0177 | 19003.3874 | 505.0543 | 215.0667 | 14286.8855 | 720.121 | 13566.7646 | -5436.6228 | FALSE
| 60429559 | KRT022 | KRT | 22KV | 384.95 | 3 | 47052.9427 | 25% | Three phase | 97.13 | 0.0049522 | 0.0054318 | 0.0059597 | 0.0065408 | 0.0071808 | 0.0078856 | 0.0086619 | 0.0095172 | 0.01046 | 0.011498 | 0.012617 | 0.012617 | 0.012617 | 0.012617 | 0.012617 | 0.012617 | 0.012617 | 0.012617 | 0.012617 | 0.012617 | 1.876 | 1.8993 | 1.931 | 1.9485 | 1.9625 | 1.981 | 2.0128 | 2.048 | 2.0605 | 2.0605 | 2.0605 | 2.0605 | 2.0605 | 2.0605 | 2.0605 | 2.0605 | 2.0605 | 2.0605 | 2.0605 | 2.0605 | 13357.9402 | 6282.7184 | 0.00041204 | 37390.1935 | 21186.1159 | 563.0648 | 267.3091 | 19640.6586 | 830.3739 | 18810.2846 | -2375.8313 | FALSE
| 60429563 | KRT022 | KRT | 22KV | 1811.62 | 3 | 47052.9427 | 25% | Three phase | 97.13 | 0.023457 | 0.025813 | 0.028415 | 0.031289 | 0.034465 | 0.037975 | 0.041855 | 0.046143 | 0.050885 | 0.056129 | 0.059375 | 0.059375 | 0.059375 | 0.059375 | 0.059375 | 0.059375 | 0.059375 | 0.059375 | 0.059375 | 0.059375 | 1.876 | 1.8993 | 1.931 | 1.9485 | 1.9625 | 1.981 | 2.0128 | 2.048 | 2.0605 | 2.0605 | 2.0605 | 2.0605 | 2.0605 | 2.0605 | 2.0605 | 2.0605 | 2.0605 | 2.0605 | 2.0605 | 2.0605 | 63534.9418 | 140641.5658 | 0.0019391 | 175962.6506 | 99704.3547 | 2649.8493 | 5920.24 | 204176.5076 | 8570.0894 | 195606.4182 | 95902.0635 | TRUE
| 60429565 | KRT022 | KRT | 22KV | 576 | 3 | 47052.9427 | 25% | Three phase | 97.13 | 0.00741 | 0.0081276 | 0.0089174 | 0.009787 | 0.010745 | 0.011799 | 0.012961 | 0.014241 | 0.015651 | 0.017205 | 0.018878 | 0.018878 | 0.018878 | 0.018878 | 0.018878 | 0.018878 | 0.018878 | 0.018878 | 0.018878 | 0.018878 | 1.876 | 1.8993 | 1.931 | 1.9485 | 1.9625 | 1.981 | 2.0128 | 2.048 | 2.0605 | 2.0605 | 2.0605 | 2.0605 | 2.0605 | 2.0605 | 2.0605 | 2.0605 | 2.0605 | 2.0605 | 2.0605 | 2.0605 | 19987.4621 | 14066.4307 | 0.00061653 | 55946.88 | 31700.7476 | 842.5129 | 598.4806 | 34053.8929 | 1440.9935 | 32612.8994 | 912.1518 | TRUE
| 60429577 | KRT022 | KRT | 22KV | 282.1 | 3 | 47052.9427 | 25% | Three phase | 97.13 | 0.001929 | 0.0021228 | 0.0023371 | 0.0025741 | 0.0028364 | 0.0031267 | 0.0034481 | 0.0038039 | 0.0041979 | 0.0046344 | 0.005118 | 0.0056539 | 0.0062479 | 0.0069063 | 0.0076363 | 0.0084459 | 0.0092458 | 0.0092458 | 0.0092458 | 0.0092458 | 1.876 | 1.8993 | 1.931 | 1.9485 | 1.9625 | 1.981 | 2.0128 | 2.048 | 2.0605 | 2.0605 | 2.0605 | 2.0605 | 2.0605 | 2.0605 | 2.0605 | 2.0605 | 2.0605 | 2.0605 | 2.0605 | 2.0605 | 6780.83 | 2328.6964 | 0.00030195 | 27400.373 | 15525.6613 | 412.6265 | 143.5527 | 9109.5264 | 556.1792 | 8553.3472 | -6972.3141 | FALSE
| 60429578 | KRT022 | KRT | 22KV | 30.46 | 3 | 47052.9427 | 25% | Single phase | 44.74 | 0.00040172 | 0.00044619 | 0.00049578 | 0.0005511 | 0.00061281 | 0.00068168 | 0.00075855 | 0.00084436 | 0.00094017 | 0.00099832 | 0.00099832 | 0.00099832 | 0.00099832 | 0.00099832 | 0.00099832 | 0.00099832 | 0.00099832 | 0.00099832 | 0.00099832 | 0.00099832 | 1.876 | 1.8993 | 1.931 | 1.9485 | 1.9625 | 1.981 | 2.0128 | 2.048 | 2.0605 | 2.0605 | 2.0605 | 2.0605 | 2.0605 | 2.0605 | 2.0605 | 2.0605 | 2.0605 | 2.0605 | 2.0605 | 2.0605 | 1098.6195 | 18.839 | 3.2603e-05 | 1362.7804 | 772.1817 | 44.5537 | 0.77092 | 1117.4585 | 45.3246 | 1072.1338 | 299.9521 | TRUE
| 60429579 | KRT022 | KRT | 22KV | 358.45 | 3 | 47052.9427 | 25% | Single phase | 44.74 | 0.0047274 | 0.0052507 | 0.0058343 | 0.0064853 | 0.0072115 | 0.008022 | 0.0089265 | 0.0099363 | 0.011064 | 0.011748 | 0.011748 | 0.011748 | 0.011748 | 0.011748 | 0.011748 | 0.011748 | 0.011748 | 0.011748 | 0.011748 | 0.011748 | 1.876 | 1.8993 | 1.931 | 1.9485 | 1.9625 | 1.981 | 2.0128 | 2.048 | 2.0605 | 2.0605 | 2.0605 | 2.0605 | 2.0605 | 2.0605 | 2.0605 | 2.0605 | 2.0605 | 2.0605 | 2.0605 | 2.0605 | 12928.436 | 2608.8808 | 0.00038367 | 16037.053 | 9086.9512 | 524.3034 | 106.7591 | 15537.3168 | 631.0625 | 14906.2543 | 5819.3031 | TRUE
| 60429582 | KRT022 | KRT | 22KV | 28.11 | 3 | 47052.9427 | 25% | Three phase | 97.13 | 0.00035944 | 0.00039305 | 0.00042992 | 0.00047039 | 0.00051481 | 0.00056357 | 0.00061711 | 0.0006759 | 0.00074048 | 0.00081141 | 0.00088934 | 0.0009213 | 0.0009213 | 0.0009213 | 0.0009213 | 0.0009213 | 0.0009213 | 0.0009213 | 0.0009213 | 0.0009213 | 1.876 | 1.8993 | 1.931 | 1.9485 | 1.9625 | 1.981 | 2.0128 | 2.048 | 2.0605 | 2.0605 | 2.0605 | 2.0605 | 2.0605 | 2.0605 | 2.0605 | 2.0605 | 2.0605 | 2.0605 | 2.0605 | 2.0605 | 963.8034 | 33.1009 | 3.0088e-05 | 2730.3243 | 1547.0625 | 41.1164 | 1.4254 | 996.9043 | 42.5418 | 954.3626 | -592.7 | FALSE
| 60429584 | KRT022 | KRT | 22KV | 220.27 | 3 | 47052.9427 | 25% | Three phase | 97.13 | 0.0022805 | 0.0025328 | 0.0028142 | 0.0031283 | 0.0034788 | 0.0038702 | 0.0043072 | 0.0047953 | 0.0053405 | 0.0059498 | 0.0066308 | 0.0072193 | 0.0072193 | 0.0072193 | 0.0072193 | 0.0072193 | 0.0072193 | 0.0072193 | 0.0072193 | 0.0072193 | 1.876 | 1.8993 | 1.931 | 1.9485 | 1.9625 | 1.981 | 2.0128 | 2.048 | 2.0605 | 2.0605 | 2.0605 | 2.0605 | 2.0605 | 2.0605 | 2.0605 | 2.0605 | 2.0605 | 2.0605 | 2.0605 | 2.0605 | 7119.655 | 1912.8 | 0.00023577 | 21394.8251 | 12122.7841 | 322.188 | 87.5217 | 9032.4549 | 409.7098 | 8622.7452 | -3500.039 | FALSE
| 60429585 | KRT022 | KRT | 22KV | 37.01 | 3 | 47052.9427 | 25% | Three phase | 97.13 | 0.00038317 | 0.00042556 | 0.00047285 | 0.00052562 | 0.00058451 | 0.00065027 | 0.0007237 | 0.00080571 | 0.00089732 | 0.0009997 | 0.0011141 | 0.001213 | 0.001213 | 0.001213 | 0.001213 | 0.001213 | 0.001213 | 0.001213 | 0.001213 | 0.001213 | 1.876 | 1.8993 | 1.931 | 1.9485 | 1.9625 | 1.981 | 2.0128 | 2.048 | 2.0605 | 2.0605 | 2.0605 | 2.0605 | 2.0605 | 2.0605 | 2.0605 | 2.0605 | 2.0605 | 2.0605 | 2.0605 | 2.0605 | 1196.252 | 54.0004 | 3.9614e-05 | 3594.7813 | 2036.8831 | 54.1344 | 2.4708 | 1250.2524 | 56.6052 | 1193.6472 | -843.2359 | FALSE
| 60429587 | KRT022 | KRT | 22KV | 251.59 | 3 | 47052.9427 | 25% | Three phase | 97.13 | 0.0020495 | 0.002276 | 0.0025287 | 0.0028109 | 0.003126 | 0.0034779 | 0.0038711 | 0.0043105 | 0.0048017 | 0.0053508 | 0.0059649 | 0.0066517 | 0.0074201 | 0.0082458 | 0.0082458 | 0.0082458 | 0.0082458 | 0.0082458 | 0.0082458 | 0.0082458 | 1.876 | 1.8993 | 1.931 | 1.9485 | 1.9625 | 1.981 | 2.0128 | 2.048 | 2.0605 | 2.0605 | 2.0605 | 2.0605 | 2.0605 | 2.0605 | 2.0605 | 2.0605 | 2.0605 | 2.0605 | 2.0605 | 2.0605 | 7146.5352 | 2189.7301 | 0.00026929 | 24436.9367 | 13846.5123 | 367.9997 | 114.1805 | 9336.2652 | 482.1802 | 8854.0851 | -4992.4272 | FALSE
| 60429602 | KRT022 | KRT | 22KV | 238.72 | 3 | 47052.9427 | 25% | Three phase | 97.13 | 0.00235 | 0.0025567 | 0.0027824 | 0.0030289 | 0.0032982 | 0.0035923 | 0.0039137 | 0.0042649 | 0.0046488 | 0.0050685 | 0.0055273 | 0.006029 | 0.0065776 | 0.0071776 | 0.007824 | 0.007824 | 0.007824 | 0.007824 | 0.007824 | 0.007824 | 1.876 | 1.8993 | 1.931 | 1.9485 | 1.9625 | 1.981 | 2.0128 | 2.048 | 2.0605 | 2.0605 | 2.0605 | 2.0605 | 2.0605 | 2.0605 | 2.0605 | 2.0605 | 2.0605 | 2.0605 | 2.0605 | 2.0605 | 6901.383 | 2009.6881 | 0.00025552 | 23186.8736 | 13138.1987 | 349.1748 | 102.7975 | 8911.0711 | 451.9723 | 8459.0987 | -4679.1 | FALSE
| 60429603 | KRT022 | KRT | 22KV | 553.78 | 3 | 47052.9427 | 25% | Three phase | 97.13 | 0.0054516 | 0.0059311 | 0.0064546 | 0.0070264 | 0.007651 | 0.0083334 | 0.009079 | 0.0098938 | 0.010784 | 0.011758 | 0.012822 | 0.013986 | 0.015259 | 0.016651 | 0.01815 | 0.01815 | 0.01815 | 0.01815 | 0.01815 | 0.01815 | 1.876 | 1.8993 | 1.931 | 1.9485 | 1.9625 | 1.981 | 2.0128 | 2.048 | 2.0605 | 2.0605 | 2.0605 | 2.0605 | 2.0605 | 2.0605 | 2.0605 | 2.0605 | 2.0605 | 2.0605 | 2.0605 | 2.0605 | 16009.7514 | 10814.9767 | 0.00059275 | 53788.6514 | 30477.8472 | 810.0118 | 553.1968 | 26824.7281 | 1363.2086 | 25461.5195 | -5016.3277 | FALSE
| 60429606 | KRT022 | KRT | 22KV | 85.71 | 3 | 47052.9427 | 25% | Three phase | 97.13 | 0.0010278 | 0.0011198 | 0.0012203 | 0.0013303 | 0.0014505 | 0.001582 | 0.0017258 | 0.0018832 | 0.0020554 | 0.0022438 | 0.0024501 | 0.0026758 | 0.0028091 | 0.0028091 | 0.0028091 | 0.0028091 | 0.0028091 | 0.0028091 | 0.0028091 | 0.0028091 | 1.876 | 1.8993 | 1.931 | 1.9485 | 1.9625 | 1.981 | 2.0128 | 2.048 | 2.0605 | 2.0605 | 2.0605 | 2.0605 | 2.0605 | 2.0605 | 2.0605 | 2.0605 | 2.0605 | 2.0605 | 2.0605 | 2.0605 | 2808.0375 | 293.922 | 9.1741e-05 | 8325.0123 | 4717.1373 | 125.3677 | 13.2516 | 3101.9595 | 138.6193 | 2963.3402 | -1753.797 | FALSE
| 60429616 | KRT022 | KRT | 22KV | 20.82 | 3 | 47052.9427 | 25% | Three phase | 97.13 | 0.00025506 | 0.00028091 | 0.00030949 | 0.00034108 | 0.00037603 | 0.00041469 | 0.00045745 | 0.00050478 | 0.00055716 | 0.00061514 | 0.00067933 | 0.00068237 | 0.00068237 | 0.00068237 | 0.00068237 | 0.00068237 | 0.00068237 | 0.00068237 | 0.00068237 | 0.00068237 | 1.876 | 1.8993 | 1.931 | 1.9485 | 1.9625 | 1.981 | 2.0128 | 2.048 | 2.0605 | 2.0605 | 2.0605 | 2.0605 | 2.0605 | 2.0605 | 2.0605 | 2.0605 | 2.0605 | 2.0605 | 2.0605 | 2.0605 | 713.4047 | 18.1403 | 2.2285e-05 | 2022.2466 | 1145.8499 | 30.4533 | 0.78193 | 731.545 | 31.2353 | 700.3097 | -445.5402 | FALSE
| 60429617 | KRT022 | KRT | 22KV | 39.76 | 3 | 47052.9427 | 25% | Three phase | 97.13 | 0.00051658 | 0.00056944 | 0.00062793 | 0.00069266 | 0.00076431 | 0.00084363 | 0.00093147 | 0.0010287 | 0.0011365 | 0.0012559 | 0.0013031 | 0.0013031 | 0.0013031 | 0.0013031 | 0.0013031 | 0.0013031 | 0.0013031 | 0.0013031 | 0.0013031 | 0.0013031 | 1.876 | 1.8993 | 1.931 | 1.9485 | 1.9625 | 1.981 | 2.0128 | 2.048 | 2.0605 | 2.0605 | 2.0605 | 2.0605 | 2.0605 | 2.0605 | 2.0605 | 2.0605 | 2.0605 | 2.0605 | 2.0605 | 2.0605 | 1402.339 | 68.1316 | 4.2558e-05 | 3861.8888 | 2188.2322 | 58.1568 | 2.8517 | 1470.4706 | 61.0085 | 1409.4622 | -778.77 | FALSE
| 60429623 | KRT022 | KRT | 22KV | 2874.1 | 3 | 47052.9427 | 25% | Three phase | 97.13 | 0.017463 | 0.019212 | 0.021146 | 0.023286 | 0.025654 | 0.028275 | 0.031176 | 0.034389 | 0.037947 | 0.041889 | 0.046256 | 0.051096 | 0.056462 | 0.06241 | 0.069007 | 0.076323 | 0.084438 | 0.093442 | 0.094198 | 0.094198 | 1.876 | 1.8993 | 1.931 | 1.9485 | 1.9625 | 1.981 | 2.0128 | 2.048 | 2.0605 | 2.0605 | 2.0605 | 2.0605 | 2.0605 | 2.0605 | 2.0605 | 2.0605 | 2.0605 | 2.0605 | 2.0605 | 2.0605 | 62941.591 | 220155.4896 | 0.0030763 | 279161.333 | 158179.0254 | 4203.9346 | 14900.7748 | 283097.0806 | 19104.7094 | 263992.3712 | 105813.3458 | TRUE
| 60429624 | KRT022 | KRT | 22KV | 342.02 | 3 | 47052.9427 | 25% | Single phase | 44.74 | 0.0025493 | 0.0028263 | 0.0031351 | 0.0034792 | 0.0038629 | 0.0042909 | 0.0047683 | 0.005301 | 0.0058955 | 0.0065592 | 0.0073004 | 0.0081281 | 0.0090527 | 0.010086 | 0.01121 | 0.01121 | 0.01121 | 0.01121 | 0.01121 | 0.01121 | 1.876 | 1.8993 | 1.931 | 1.9485 | 1.9625 | 1.981 | 2.0128 | 2.048 | 2.0605 | 2.0605 | 2.0605 | 2.0605 | 2.0605 | 2.0605 | 2.0605 | 2.0605 | 2.0605 | 2.0605 | 2.0605 | 2.0605 | 9131.8343 | 1751.3871 | 0.00036609 | 15301.9748 | 8670.4395 | 500.2713 | 97.1965 | 10883.2214 | 597.4678 | 10285.7536 | 1615.314 | TRUE
| 60429625 | KRT022 | KRT | 22KV | 73.62 | 3 | 47052.9427 | 25% | Three phase | 97.13 | 0.00044731 | 0.00049211 | 0.00054167 | 0.00059648 | 0.00065713 | 0.00072426 | 0.00079858 | 0.00088087 | 0.00097201 | 0.001073 | 0.0011848 | 0.0013088 | 0.0014463 | 0.0015986 | 0.0017676 | 0.001955 | 0.0021629 | 0.0023935 | 0.0024129 | 0.0024129 | 1.876 | 1.8993 | 1.931 | 1.9485 | 1.9625 | 1.981 | 2.0128 | 2.048 | 2.0605 | 2.0605 | 2.0605 | 2.0605 | 2.0605 | 2.0605 | 2.0605 | 2.0605 | 2.0605 | 2.0605 | 2.0605 | 2.0605 | 1612.2473 | 144.45 | 7.88e-05 | 7150.7106 | 4051.7518 | 107.6837 | 9.7768 | 1756.6972 | 117.4605 | 1639.2368 | -2412.515 | FALSE
| 60429626 | KRT022 | KRT | 22KV | 35.02 | 3 | 47052.9427 | 25% | Three phase | 97.13 | 0.00046417 | 0.00052124 | 0.00058562 | 0.00065825 | 0.00074022 | 0.00083275 | 0.00093722 | 0.0010552 | 0.0011478 | 0.0011478 | 0.0011478 | 0.0011478 | 0.0011478 | 0.0011478 | 0.0011478 | 0.0011478 | 0.0011478 | 0.0011478 | 0.0011478 | 0.0011478 | 1.876 | 1.8993 | 1.931 | 1.9485 | 1.9625 | 1.981 | 2.0128 | 2.048 | 2.0605 | 2.0605 | 2.0605 | 2.0605 | 2.0605 | 2.0605 | 2.0605 | 2.0605 | 2.0605 | 2.0605 | 2.0605 | 2.0605 | 1289.953 | 55.2231 | 3.7484e-05 | 3401.4926 | 1927.3614 | 51.2236 | 2.2123 | 1345.1761 | 53.4359 | 1291.7402 | -635.6212 | FALSE
| 60429627 | KRT022 | KRT | 22KV | 339.41 | 3 | 47052.9427 | 25% | Three phase | 97.13 | 0.0024552 | 0.0027263 | 0.0030289 | 0.0033668 | 0.0037443 | 0.0041659 | 0.0046372 | 0.005164 | 0.005753 | 0.0064117 | 0.0071485 | 0.0079729 | 0.0088956 | 0.0099283 | 0.011085 | 0.011124 | 0.011124 | 0.011124 | 0.011124 | 0.011124 | 1.876 | 1.8993 | 1.931 | 1.9485 | 1.9625 | 1.981 | 2.0128 | 2.048 | 2.0605 | 2.0605 | 2.0605 | 2.0605 | 2.0605 | 2.0605 | 2.0605 | 2.0605 | 2.0605 | 2.0605 | 2.0605 | 2.0605 | 8967.4106 | 3704.585 | 0.00036329 | 32966.8933 | 18679.7756 | 496.4536 | 207.8042 | 12671.9955 | 704.2579 | 11967.7377 | -6712.0379 | FALSE
| 60429638 | KRT022 | KRT | 22KV | 17.53 | 3 | 47052.9427 | 25% | Three phase | 97.13 | 0.00021476 | 0.00023652 | 0.00026058 | 0.00028718 | 0.00031661 | 0.00034916 | 0.00038517 | 0.00042501 | 0.00046912 | 0.00051794 | 0.00057198 | 0.00057454 | 0.00057454 | 0.00057454 | 0.00057454 | 0.00057454 | 0.00057454 | 0.00057454 | 0.00057454 | 0.00057454 | 1.876 | 1.8993 | 1.931 | 1.9485 | 1.9625 | 1.981 | 2.0128 | 2.048 | 2.0605 | 2.0605 | 2.0605 | 2.0605 | 2.0605 | 2.0605 | 2.0605 | 2.0605 | 2.0605 | 2.0605 | 2.0605 | 2.0605 | 600.6717 | 12.8602 | 1.8764e-05 | 1702.6889 | 964.7814 | 25.6411 | 0.55433 | 613.5318 | 26.1954 | 587.3364 | -377.445 | FALSE
| 60429640 | KRT022 | KRT | 22KV | 1503.08 | 3 | 47052.9427 | 25% | Three phase | 97.13 | 0.015562 | 0.017283 | 0.019204 | 0.021347 | 0.023739 | 0.026409 | 0.029391 | 0.032722 | 0.036443 | 0.040601 | 0.045247 | 0.049263 | 0.049263 | 0.049263 | 0.049263 | 0.049263 | 0.049263 | 0.049263 | 0.049263 | 0.049263 | 1.876 | 1.8993 | 1.931 | 1.9485 | 1.9625 | 1.981 | 2.0128 | 2.048 | 2.0605 | 2.0605 | 2.0605 | 2.0605 | 2.0605 | 2.0605 | 2.0605 | 2.0605 | 2.0605 | 2.0605 | 2.0605 | 2.0605 | 48583.1524 | 89068.276 | 0.0016088 | 145994.1604 | 82723.5411 | 2198.5491 | 4075.3911 | 137651.4284 | 6273.9402 | 131377.4882 | 48653.9471 | TRUE
| 60429651 | KRT022 | KRT | 22KV | 187.59 | 3 | 47052.9427 | 25% | Three phase | 97.13 | 0.0024372 | 0.0026867 | 0.0029626 | 0.003268 | 0.0036061 | 0.0039803 | 0.0043947 | 0.0048537 | 0.005362 | 0.0059252 | 0.0061482 | 0.0061482 | 0.0061482 | 0.0061482 | 0.0061482 | 0.0061482 | 0.0061482 | 0.0061482 | 0.0061482 | 0.0061482 | 1.876 | 1.8993 | 1.931 | 1.9485 | 1.9625 | 1.981 | 2.0128 | 2.048 | 2.0605 | 2.0605 | 2.0605 | 2.0605 | 2.0605 | 2.0605 | 2.0605 | 2.0605 | 2.0605 | 2.0605 | 2.0605 | 2.0605 | 6616.3171 | 1516.6156 | 0.00020079 | 18220.6167 | 10324.207 | 274.3871 | 63.4782 | 8132.9328 | 337.8653 | 7795.0674 | -2529.1396 | FALSE
| 60429654 | KRT022 | KRT | 22KV | 23.05 | 3 | 47052.9427 | 25% | Three phase | 97.13 | 0.00015761 | 0.00017345 | 0.00019096 | 0.00021033 | 0.00023176 | 0.00025548 | 0.00028174 | 0.00031081 | 0.00034301 | 0.00037867 | 0.00041819 | 0.00046197 | 0.0005105 | 0.0005643 | 0.00062395 | 0.0006901 | 0.00075546 | 0.00075546 | 0.00075546 | 0.00075546 | 1.876 | 1.8993 | 1.931 | 1.9485 | 1.9625 | 1.981 | 2.0128 | 2.048 | 2.0605 | 2.0605 | 2.0605 | 2.0605 | 2.0605 | 2.0605 | 2.0605 | 2.0605 | 2.0605 | 2.0605 | 2.0605 | 2.0605 | 554.0522 | 15.5471 | 2.4672e-05 | 2238.8465 | 1268.5803 | 33.7151 | 0.9584 | 569.5993 | 34.6735 | 534.9257 | -733.6545 | FALSE
| 60429657 | KRT022 | KRT | 22KV | 27.48 | 3 | 47052.9427 | 25% | Three phase | 97.13 | 0.00034055 | 0.00036654 | 0.00039461 | 0.0004249 | 0.00045761 | 0.00049293 | 0.00053107 | 0.00057227 | 0.00061677 | 0.00066484 | 0.00071677 | 0.00077288 | 0.00083352 | 0.00089904 | 0.00090065 | 0.00090065 | 0.00090065 | 0.00090065 | 0.00090065 | 0.00090065 | 1.876 | 1.8993 | 1.931 | 1.9485 | 1.9625 | 1.981 | 2.0128 | 2.048 | 2.0605 | 2.0605 | 2.0605 | 2.0605 | 2.0605 | 2.0605 | 2.0605 | 2.0605 | 2.0605 | 2.0605 | 2.0605 | 2.0605 | 874.9236 | 29.3762 | 2.9414e-05 | 2669.1324 | 1512.3898 | 40.1949 | 1.3622 | 904.2999 | 41.5571 | 862.7428 | -649.647 | FALSE