## Customer Cont Annual Summary
Proposed Changes - Adjusted for base case variance | Recovery % | 2016 | 2017 | 2018 | 2019 | 2020 | Total
CB | 40.07% | 10523364.2299 | 10768467.085 | 10959898.2747 | 11194045.5735 | 11010133.6093 | 54455908.7723
CH | 50.77% | 2026995.2142 | 2347256.6933 | 2279682.3826 | 2460963.2294 | 2447738.1361 | 11562635.6557
CR | 75.47% | 4581208.4952 | 4383079.0042 | 4449618.6344 | 4457775.3811 | 4477239.7525 | 22348921.2673
CS | 56.37% | 597627.903 | 603166.4437 | 610632.0744 | 607862.0546 | 611137.0918 | 3030425.5675
Total |  | 17729195.8422 | 18101969.2262 | 18299831.3661 | 18720646.2386 | 18546248.5897 | 91397891.2628

## Network & Other Capex
2014-11-28
[14 empty] | 1.023 | 1.023 | [10 empty] | 30 | 31 | 32 | 33 | 34 | 35 | 36 | 37 | 38 | 39 | 40 | 41 | 42 | 43 | 44 | 45 | 46 | 47 | 48 | 49 | 50 | 51 | 52 | 53 | 54 | 55 | 56 | 57 | 58 | 59 | 60 | 61 | 62 | 63 | 64 | 65 | 66 | 67 | 68 | 69 | 70 | 71 | 72 | 73 | 74 | 75 | 76 | 77 | 78 | 79 | 80 | 81 | 82 | 83 | 84 | 85 | 86 | 87 | 88 | 89
Half Years
[10 empty] | Calendar Year |  |  |  | 2015 | 2015 | 2015 | 2015 | 2015 | 2015 | 2015 | 2015 | 2015 | 2015 | 2015 | 2015 | 2016 | 2016 | 2016 | 2016 | 2016 | 2016 | 2016 | 2016 | 2016 | 2016 | 2016 | 2016 | 2017 | 2017 | 2017 | 2017 | 2017 | 2017 | 2017 | 2017 | 2017 | 2017 | 2017 | 2017 | 2018 | 2018 | 2018 | 2018 | 2018 | 2018 | 2018 | 2018 | 2018 | 2018 | 2018 | 2018 | 2019 | 2019 | 2019 | 2019 | 2019 | 2019 | 2019 | 2019 | 2019 | 2019 | 2019 | 2019 | 2020 | 2020 | 2020 | 2020 | 2020 | 2020 | 2020 | 2020 | 2020 | 2020 | 2020 | 2020
[10 empty] | Financial Year |  |  |  | 2015 | 2015 | 2015 | 2015 | 2015 | 2015 | 2016 | 2016 | 2016 | 2016 | 2016 | 2016 | 2016 | 2016 | 2016 | 2016 | 2016 | 2016 | 2017 | 2017 | 2017 | 2017 | 2017 | 2017 | 2017 | 2017 | 2017 | 2017 | 2017 | 2017 | 2018 | 2018 | 2018 | 2018 | 2018 | 2018 | 2018 | 2018 | 2018 | 2018 | 2018 | 2018 | 2019 | 2019 | 2019 | 2019 | 2019 | 2019 | 2019 | 2019 | 2019 | 2019 | 2019 | 2019 | 2020 | 2020 | 2020 | 2020 | 2020 | 2020 | 2020 | 2020 | 2020 | 2020 | 2020 | 2020 | 2021 | 2021 | 2021 | 2021 | 2021 | 2021
[10 empty] | Quarter Ending |  |  |  | 2015-03-31 | 2015-03-31 | 2015-03-31 | 2015-06-30 | 2015-06-30 | 2015-06-30 | 2015-09-30 | 2015-09-30 | 2015-09-30 | 2015-12-31 | 2015-12-31 | 2015-12-31 | 2016-03-31 | 2016-03-31 | 2016-03-31 | 2016-06-30 | 2016-06-30 | 2016-06-30 | 2016-09-30 | 2016-09-30 | 2016-09-30 | 2016-12-31 | 2016-12-31 | 2016-12-31 | 2017-03-31 | 2017-03-31 | 2017-03-31 | 2017-06-30 | 2017-06-30 | 2017-06-30 | 2017-09-30 | 2017-09-30 | 2017-09-30 | 2017-12-31 | 2017-12-31 | 2017-12-31 | 2018-03-31 | 2018-03-31 | 2018-03-31 | 2018-06-30 | 2018-06-30 | 2018-06-30 | 2018-09-30 | 2018-09-30 | 2018-09-30 | 2018-12-31 | 2018-12-31 | 2018-12-31 | 2019-03-31 | 2019-03-31 | 2019-03-31 | 2019-06-30 | 2019-06-30 | 2019-06-30 | 2019-09-30 | 2019-09-30 | 2019-09-30 | 2019-12-31 | 2019-12-31 | 2019-12-31 | 2020-03-31 | 2020-03-31 | 2020-03-31 | 2020-06-30 | 2020-06-30 | 2020-06-30 | 2020-09-30 | 2020-09-30 | 2020-09-30 | 2020-12-31 | 2020-12-31 | 2020-12-31
| A/E | 1ltr | 2ltr | 3ltr | Optimiser ID | New COWP # | Project | G/M | G/M/S/E | Regulatory Purpose | OLD | Reg Classitication (RAB) | Total | 2015 | 2015 | 2015 | 2015 | 2015 | 2015 | 2015 | 2015 | 2015 | 2015 | 2015 | 2015 | 2016 | 2016 | 2016 | 2016 | 2016 | 2016 | 2016 | 2016 | 2016 | 2016 | 2016 | 2016 | 2017 | 2017 | 2017 | 2017 | 2017 | 2017 | 2017 | 2017 | 2017 | 2017 | 2017 | 2017 | 2018 | 2018 | 2018 | 2018 | 2018 | 2018 | 2018 | 2018 | 2018 | 2018 | 2018 | 2018 | 2019 | 2019 | 2019 | 2019 | 2019 | 2019 | 2019 | 2019 | 2019 | 2019 | 2019 | 2019 | 2020 | 2020 | 2020 | 2020 | 2020 | 2020 | 2020 | 2020 | 2020 | 2020 | 2020 | 2020 | TotaL Reg Period
[26 empty] | 0% | 0% | 0% | 0% | 0% | 0% | 0% | 0% | 0% | 0% | 0% | 0% | 0% | 0% | 0% | 0% | 0% | 0% | 0% | 0% | 0% | 0% | 0% | 0% | 0% | 0% | 0% | 0% | 0% | 0% | 0% | 0% | 0% | 0% | 0% | 0% | 0% | 0% | 0% | 0% | 0% | 0% | 0% | 0% | 0% | 0% | 0% | 0% | 0% | 0% | 0% | 0% | 0% | 0% | 0% | 0% | 0% | 0% | 0% | 0%
1 | C | C | CD | CDA | CDA |  | S/DIVISION PIT INST | G | G | Gross Demand Connection | Gross Demand Connection | Distribution | 59315846.4088 | 379201.963 | 693496.3009 | 518845.7905 | 494625.7153 | 1102793.5787 | 824562.5432 | 396417.3444 | 366091.7455 | 255690.8066 | 3007059.9001 | 512105.8288 | 499430.4834 | 411101.2931 | 750741.698 | 562426.307 | 536197.6763 | 1197449.339 | 897963.1962 | 410362.7372 | 378583.8068 | 265292.5486 | 3134354.1839 | 529349.365 | 515931.7962 | 434651.3726 | 800686.387 | 598343.9975 | 569933.6845 | 1273843.2444 | 955187.8914 | 418331.8059 | 385665.6145 | 270657.2615 | 3192944.3659 | 539508.6168 | 525917.963 | 439067.8414 | 808494.7339 | 605205.8906 | 576373.5792 | 1288057.3117 | 965739.9345 | 429738.7631 | 396245.9749 | 278105.2786 | 3282216.3796 | 554208.4769 | 540218.0657 | 440634.1948 | 811945.7628 | 607008.8198 | 578242.4864 | 1292660.3475 | 969502.7939 | 429112.3766 | 395534.5477 | 277352.043 | 3264249.0909 | 553245.416 | 539525.894 | 444498.15 | 816248.4563 | 610118.6128 | 581451.0516 | 1297173.0539 | 971991.5181 | 446426.3974 | 411374.7009 | 288252.4042 | 3383174.3735 | 575329.1935 | 561374.3404 | 50265524.4086
2 | C | C | CM | CMU | CMU |  | NEW SERVICE - U/G | G | G | Gross Demand Connection | Gross Demand Connection | Distribution | 10050722.0901 | 123291.389 | 214359.5099 | 154790.3463 | 92250.3047 | 153214.0888 | 141905.5552 | 63899.4476 | 63757.4013 | 53924.021 | 408413.3643 | 40468.4211 | 108051.2619 | 111472.3822 | 193528.7163 | 139935.3607 | 83401.2033 | 138745.1765 | 128881.5062 | 66451.2013 | 66235.8581 | 56205.9989 | 427657.8011 | 42023.2271 | 112134.0616 | 117634.0888 | 206011.2895 | 148588.9391 | 88480.0609 | 147316.174 | 136834.1731 | 67925.2839 | 67657.7749 | 57498.0293 | 436832.8981 | 42945.8347 | 114614.3306 | 120485.4159 | 210919.3798 | 152387.5211 | 90726.8571 | 151035.9546 | 140273.8344 | 70116.3732 | 69851.5412 | 59367.2383 | 451227.472 | 44330.2484 | 118302.6189 | 124543.2099 | 218175.1663 | 157427.379 | 93752.0571 | 156123.612 | 145045.5967 | 72608.3053 | 72309.5896 | 61400.1354 | 465384.5495 | 45892.8648 | 122528.719 | 129127.3651 | 225427.6287 | 162632.0032 | 96892.5624 | 161023.238 | 149459.8124 | 77486.3989 | 77145.2881 | 65459.2838 | 494781.4438 | 48955.7951 | 130779.1499 | 8432396.9791
3 | C | C | CM | CMZ | CMZ |  | NEW SERVICE | G | G | Gross Demand Connection | Gross Demand Connection | Distribution | 4924579.1703 | 19999.8432 | 163653.8932 | 41389.4538 | 35511.6293 | 88609.3599 | 82635.5799 | 46182.7863 | 37540.7458 | 25436.8451 | 244143.9498 | 6500.678 | 8321.2568 | 18138.6314 | 148208.2537 | 37533.2942 | 32204.6433 | 80490.0465 | 75283.8244 | 47938.6166 | 38928.2686 | 26464.4748 | 255177.3088 | 6738.0065 | 8619.7817 | 19106.7763 | 157483.4741 | 39782.5562 | 34104.2562 | 85308.3826 | 79785.2545 | 48928.2679 | 39704.0996 | 27032.069 | 260259.5719 | 6875.5713 | 8797.1775 | 19489.475 | 160572.7646 | 40631.8915 | 34826.5511 | 87102.9882 | 81454.7029 | 50286.7187 | 40813.0553 | 27789.3667 | 267665.4895 | 7066.3213 | 9040.7459 | 19847.3334 | 163635.3635 | 41353.698 | 35454.5403 | 88702.8861 | 82977.5285 | 51300.9508 | 41622.1272 | 28314.3366 | 271965.6586 | 7206.8195 | 9224.7172 | 20377.3538 | 167427.3409 | 42304.5896 | 36285.1466 | 90595.1824 | 84669.6503 | 54212.31 | 43971.4818 | 29891.0818 | 286318.119 | 7612.6508 | 9749.6045 | 4124653.1493
4 | EC | C | CN | CNJ | CNJ |  | NEW LIGHT MAIN ROAD | G | G | Gross Demand Connection | Gross Demand Connection | Public Lighting - ACS | 1649782.9425 | 2403.2806 | 0 | 101839.6137 | 2370.6966 | 2355.695 | 2341.958 | 18775.2916 | 22958.1168 | 20714.7128 | 34779.2183 | 73084.9933 | 2091.872 | 2122.3984 | 0 | 89926.6115 | 2093.4779 | 2083.6565 | 2077.5821 | 18780.093 | 22940.5664 | 20767.5197 | 35028.5036 | 72997.2779 | 2088.0848 | 2143.5834 | 0 | 91389.1867 | 2125.6367 | 2117.4162 | 2111.1046 | 19104.1504 | 23320.0804 | 21142.4974 | 35607.5332 | 74240.293 | 2123.9822 | 2166.901 | 0 | 92502.8517 | 2151.1807 | 2142.5627 | 2135.9409 | 19379.7288 | 23660.3035 | 21452.7098 | 36145.4859 | 75309.6759 | 2154.4593 | 2088.7975 | 0 | 89116.4111 | 2072.9724 | 2065.3492 | 2059.6281 | 18827.9526 | 22978.8748 | 20815.8037 | 34975.1061 | 73144.9468 | 2093.4875 | 2090.1938 | 0 | 88853.6775 | 2067.7362 | 2055.9163 | 2048.3335 | 18886.0124 | 23043.0661 | 20858.9817 | 34950.9095 | 73340.0607 | 2100.2403 | 1366067.4937
5 | EC | C | CN | CNM | CNM |  | NEW LIGHT MINOR ROAD | G | G | Gross Demand Connection | Gross Demand Connection | Public Lighting - ACS | 618738.0835 | 5550.0407 | 0 | 7993.7437 | 3790.241 | 4603.2024 | 2912.2287 | 3769.0132 | 18853.7202 | 2994.004 | 2956.9526 | 30181.0004 | 3023.4902 | 9909.9396 | 0 | 14271.6481 | 6767.2409 | 8232.2693 | 5223.4446 | 3747.3649 | 18726.3102 | 2983.6328 | 2960.2842 | 29963.9708 | 2999.9145 | 9948.9062 | 0 | 14416.8891 | 6830.0385 | 8315.5413 | 5275.9344 | 3789.1938 | 18922.084 | 3019.3112 | 2991.1938 | 30291.6704 | 3033.2098 | 10021.8964 | 0 | 14541.4517 | 6887.9009 | 8384.8196 | 5319.3034 | 3831.6571 | 19137.2301 | 3053.8914 | 3026.7502 | 30630.5059 | 3066.9714 | 9814.699 | 0 | 14232.4651 | 6743.3132 | 8211.5184 | 5211.0369 | 3754.6273 | 18746.1604 | 2988.7488 | 2953.9719 | 30006.3051 | 3005.8451 | 9811.3701 | 0 | 14176.2157 | 6719.5069 | 8165.7837 | 5177.2421 | 3781.8397 | 18876.5636 | 3007.3809 | 2964.1822 | 30211.2406 | 3028.0589 | 532110.4463
6 | EC | C | CN | CNW | CNW |  | NEW LIGHT WATCHMAN | G | G | Gross Demand Connection | Gross Demand Connection | Public Lighting - ACS | 28169.8448 | 0 | 0 | 0 | 0 | 0 | 856.1464 | 0 | 0 | 0 | 0 | 2480.9181 | 0 | 0 | 0 | 0 | 0 | 0 | 2469.2207 | 0 | 0 | 0 | 0 | 2478.7934 | 0 | 0 | 0 | 0 | 0 | 0 | 2510.9656 | 0 | 0 | 0 | 0 | 2522.9152 | 0 | 0 | 0 | 0 | 0 | 0 | 2541.0341 | 0 | 0 | 0 | 0 | 2543.0032 | 0 | 0 | 0 | 0 | 0 | 0 | 2431.6489 | 0 | 0 | 0 | 0 | 2467.3362 | 0 | 0 | 0 | 0 | 0 | 0 | 2416.8187 | 0 | 0 | 0 | 0 | 2451.0443 | 0 | 24832.7803
7 | D | D | DS | DSJ | DSJ |  | POLE TX UPGD 200-500 | G | G | Reinforcements | Reinforcements | Distribution | 9228438.1665 | 78040.4754 | 30701.2687 | 15381.3237 | 246343.6585 | 76495.2521 | 91259.0166 | 140305.358 | 46789.9301 | 417955.6935 | 68797.2335 | 46813.2709 | 23448.4387 | 119008.7845 | 46750.2092 | 23453.1881 | 375638.8222 | 116836.4215 | 139794.9767 | 140406.9457 | 46776.0516 | 419217.3519 | 69322.7897 | 46778.9781 | 23416.9455 | 121014.7952 | 47953.7642 | 23996.8611 | 384005.2007 | 119537.5429 | 143017.4648 | 143801.8752 | 47873.5282 | 429691.6078 | 70948.3504 | 47899.3598 | 23981.6436 | 123015.4471 | 48726.8189 | 24425.1506 | 390793.6074 | 121633.7592 | 145509.4043 | 145730.3195 | 48523.3865 | 435560.1553 | 71948.1917 | 48540.7197 | 24301.4265 | 118240.8445 | 46868.2987 | 23463.3712 | 375504.1061 | 116913.5034 | 139907.5795 | 142106.1965 | 47300.6653 | 424196.2925 | 69876.7268 | 47320.2967 | 23701.266 | 118528.8653 | 46820.8599 | 23435.5164 | 375217.163 | 116585.0892 | 139386.1095 | 141563.4461 | 47106.3756 | 422150.9023 | 69347.8385 | 47120.0053 | 23614.0835 | 7946107.247
8 | D | D | DS | DSM | DSM |  | POLE TX UPGD <200KVA | G | G | Reinforcements | Reinforcements | Distribution | 4560138.6555 | 0 | 0 | 0 | 168917.3019 | 0 | 83434.8078 | 128836.6322 | 0 | 127930.5004 | 0 | 128960.0965 | 0 | 0 | 0 | 0 | 258736.9451 | 0 | 128386.1804 | 128948.2061 | 0 | 128334.8798 | 0 | 128883.9084 | 0 | 0 | 0 | 0 | 264401.1869 | 0 | 131296.7893 | 132016.9151 | 0 | 131492.3986 | 0 | 131921.6258 | 0 | 0 | 0 | 0 | 269027.2334 | 0 | 133560.6715 | 133763.4459 | 0 | 133264.4835 | 0 | 133664.1674 | 0 | 0 | 0 | 0 | 258729.5627 | 0 | 128532.0233 | 130551.8759 | 0 | 129901.9632 | 0 | 130418.3839 | 0 | 0 | 0 | 0 | 258680.6319 | 0 | 128126.644 | 130128.0976 | 0 | 129349.9966 | 0 | 129941.1003 | 0 | 3922059.3168
9 | P | P | PD | PDA | PDA |  | AMPACT CONNECTORS | G | G | Reliability & Quality Maintained | Reliability & Quality Maintained | Distribution | 6081408.1177 | 105969.2806 | 115333.1096 | 153956.9376 | 155261.5613 | 187884.4156 | 199696.962 | 55197.9513 | 83604.9958 | 59613.7744 | 71815.8301 | 80344.858 | 50057.1386 | 60757.4369 | 66030.0436 | 88260.7849 | 89012.9877 | 107893.398 | 115013.173 | 55122.9674 | 83406.2674 | 59669.2965 | 72213.856 | 80118.9271 | 49885.8788 | 61511.8331 | 67434.2456 | 89912.5076 | 90598.2458 | 109905.8282 | 117150.6949 | 56209.3186 | 84990.4906 | 60893.1322 | 73584.5403 | 81679.6519 | 50865.8262 | 62487.8572 | 68476.5139 | 91457.3697 | 92139.5139 | 111759.9789 | 119113.9537 | 56925.8431 | 86087.8353 | 61684.4035 | 74572.7133 | 82719.1692 | 51510.3746 | 62259.7624 | 68274.2166 | 91070.1015 | 91773.4607 | 111352.7147 | 118718.0551 | 57540.8831 | 86988.5089 | 62272.7503 | 75075.2122 | 83589.43 | 52076.0983 | 63223.9431 | 69093.0615 | 92146.2045 | 92897.2011 | 112485.53 | 119815.3723 | 58067.369 | 87759.0358 | 62779.2922 | 75476.9703 | 84319.2531 | 52560.0176 | 4762671.3029
10 | P | P | PD | PDB | PDB |  | AMPACT SWITCH LUGS | G | G | Reliability & Quality Maintained | Reliability & Quality Maintained | Distribution | 72213.7302 | 3596.959 | 1572.2782 | 0 | 0 | 0 | 1557.8571 | 1099.614 | 900.0974 | 794.0947 | 3529.2043 | 1600.9713 | 1102.6335 | 927.327 | 404.7575 | 0 | 0 | 0 | 403.4425 | 1114.3238 | 911.2078 | 806.5626 | 3601.1287 | 1620.0263 | 1115.0755 | 952.6171 | 419.4306 | 0 | 0 | 0 | 416.9704 | 1152.9577 | 942.1398 | 835.1832 | 3723.3251 | 1675.819 | 1153.6632 | 975.5136 | 429.3379 | 0 | 0 | 0 | 427.367 | 1177.0435 | 961.9772 | 852.8385 | 3803.6654 | 1710.7926 | 1177.6755 | 956.0369 | 421.0598 | 0 | 0 | 0 | 418.9716 | 1170.2781 | 956.1243 | 846.8743 | 3766.5905 | 1700.4821 | 1171.1131 | 958.7829 | 420.8168 | 0 | 0 | 0 | 417.5917 | 1166.3159 | 952.6116 | 843.1578 | 3739.7091 | 1694.0217 | 1167.3133 | 56460.0206
11 | P | P | PD | PDL | PDL |  | LV LINE CLASH MITIG | G | G | Reliability & Quality Maintained | Reliability & Quality Maintained | Distribution | 578018.0421 | 10737.3294 | 9790.198 | 28216.8688 | 3089.2608 | 5043.0985 | 3923.7577 | 7144.6274 | 10511.63 | 7094.3779 | 4739.7476 | 3365.3996 | 4108.906 | 10133.1757 | 9225.9033 | 26626.0767 | 2915.2369 | 4766.8491 | 3719.702 | 7056.8613 | 10371.9136 | 7023.2962 | 4713.8736 | 3319.22 | 4050.0481 | 10186.1381 | 9355.1892 | 26931.7307 | 2946.0832 | 4821.2762 | 3761.9255 | 7144.8328 | 10493.8608 | 7116.4457 | 4769.2352 | 3359.8474 | 4100.279 | 10310.3913 | 9465.4734 | 27295.5271 | 2985.381 | 4884.9062 | 3811.1547 | 7209.7773 | 10590.9612 | 7182.8835 | 4815.8254 | 3390.3182 | 4137.2393 | 10338.7056 | 9498.0973 | 27354.4377 | 2992.6102 | 4898.3512 | 3822.8733 | 7334.4591 | 10770.4703 | 7297.9468 | 4879.4014 | 3447.9809 | 4209.5296 | 10556.522 | 9664.8451 | 27829.7943 | 3045.9043 | 4975.381 | 3879.4151 | 7442.2506 | 10925.5975 | 7397.7497 | 4932.4763 | 3497.2028 | 4271.9996 | 480252.8404
12 | P | P | PD | PDN | PDN |  | NEW SERVICE POLES | G | G | Reliability & Quality Maintained | Reliability & Quality Maintained | Distribution | 96562.8651 | 4066.5146 | 0 | 0 | 0 | 0 | 3962.7527 | 0 | 1751.9399 | 0 | 1717.3014 | 0 | 5267.833 | 3529.5618 | 0 | 0 | 0 | 0 | 3455.0321 | 0 | 1734.1048 | 0 | 1713.3124 | 0 | 5208.7472 | 3538.0465 | 0 | 0 | 0 | 0 | 3484.4392 | 0 | 1749.5667 | 0 | 1728.5666 | 0 | 5258.5411 | 3561.0424 | 0 | 0 | 0 | 0 | 3510.1632 | 0 | 1755.8144 | 0 | 1735.6259 | 0 | 5276.0697 | 3587.1285 | 0 | 0 | 0 | 0 | 3537.0354 | 0 | 1793.7284 | 0 | 1766.5695 | 0 | 5392.774 | 3696.4467 | 0 | 0 | 0 | 0 | 3622.4181 | 0 | 1836.327 | 0 | 1802.2374 | 0 | 5523.2243 | 79796.5234
13 | P | P | PD | PDP | PDP |  | POSSUM PROTECTION | G | G | Reliability & Quality Maintained | Reliability & Quality Maintained | Distribution | 6818408.2299 | 80641.6705 | 88123.8435 | 105960.0273 | 66290.2675 | 127350.1856 | 100412.8927 | 53036.4389 | 60135.5675 | 66707.0035 | 142165.3202 | 56626.4147 | 74454.9056 | 63696.1628 | 69504.8817 | 83684.4717 | 52356.8484 | 100748.3612 | 79670.9327 | 52862.0029 | 59876.6506 | 66640.0569 | 142676.8941 | 56358.0205 | 74056.7336 | 65336.9788 | 71918.5265 | 86374.1441 | 53991.6327 | 103980.1396 | 82221.1863 | 71790.2108 | 81259.6657 | 90572.976 | 193626.8476 | 76520.9524 | 100567.7909 | 88296.3085 | 97151.2641 | 116876.9553 | 73046.4516 | 140657.3787 | 111211.0767 | 73878.0729 | 83636.4636 | 93229.8257 | 199392.1781 | 78744.7904 | 103484.8311 | 88245.2654 | 97162.9248 | 116740.9017 | 72980.5878 | 140576.9312 | 111183.2127 | 74847.2115 | 84704.9471 | 94334.5028 | 201195.2653 | 79755.3906 | 104860.866 | 90317.1712 | 99102.1519 | 119050.0188 | 74455.652 | 143124.7371 | 113094.0563 | 76261.431 | 86280.456 | 96020.2059 | 204225.2075 | 81228.6309 | 106857.3018 | 5796503.6922
14 | P | P | PD | PDQ | PDQ |  | POSSUM PROTECTION | G | G | Reliability & Quality Maintained | Reliability & Quality Maintained | Distribution | 727.758 | 0 | 241.893 | 0 | 0 | 0 | 0 | 244.5407 | 0 | 0 | 0 | 0 | 0 | 0 | 241.3244 | 0 | 0 | 0 | 0 | 0 | 0 | 0 | 0 | 0 | 0 | 0 | 0 | 0 | 0 | 0 | 0 | 0 | 0 | 0 | 0 | 0 | 0 | 0 | 0 | 0 | 0 | 0 | 0 | 0 | 0 | 0 | 0 | 0 | 0 | 0 | 0 | 0 | 0 | 0 | 0 | 0 | 0 | 0 | 0 | 0 | 0 | 0 | 0 | 0 | 0 | 0 | 0 | 0 | 0 | 0 | 0 | 0 | 0 | 241.3244
15 | P | P | PD | PDR | PDR |  | POSSUM PROTECTION | G | G | Reliability & Quality Maintained | Reliability & Quality Maintained | Distribution | 0 | 0 | 0 | 0 | 0 | 0 | 0 | 0 | 0 | 0 | 0 | 0 | 0 | 0 | 0 | 0 | 0 | 0 | 0 | 0 | 0 | 0 | 0 | 0 | 0 | 0 | 0 | 0 | 0 | 0 | 0 | 0 | 0 | 0 | 0 | 0 | 0 | 0 | 0 | 0 | 0 | 0 | 0 | 0 | 0 | 0 | 0 | 0 | 0 | 0 | 0 | 0 | 0 | 0 | 0 | 0 | 0 | 0 | 0 | 0 | 0 | 0 | 0 | 0 | 0 | 0 | 0 | 0 | 0 | 0 | 0 | 0 | 0 | 0
16 | P | P | PD | PDS | PDS |  | BIRD/ANIMAL PROOF | G | G | Reliability & Quality Maintained | Reliability & Quality Maintained | Distribution | 2381931.2612 | 39241.9526 | 33770.313 | 21752.889 | 29032.4291 | 26444.6537 | 19120.3239 | 22431.6764 | 14026.236 | 22273.9102 | 24748.049 | 8419.9397 | 28116.5914 | 44999.359 | 38668.6427 | 24941.4516 | 33289.6373 | 30372.3403 | 22024.5798 | 23021.4533 | 14380.3341 | 22911.9546 | 25574.2375 | 8628.7403 | 28796.2312 | 47188.2347 | 40904.0232 | 26317.3544 | 35094.8712 | 32045.8863 | 23236.6274 | 30338.7061 | 18937.7863 | 30218.1674 | 33678.8556 | 11368.8029 | 37946.5864 | 62057.5813 | 53771.3966 | 34654.9261 | 46205.5273 | 42185.386 | 30585.46 | 32368.4573 | 20208.0524 | 32247.7169 | 35956.2577 | 12129.1626 | 40482.294 | 65244.7182 | 56572.4631 | 36413.3621 | 48562.8104 | 44352.2048 | 32166.7985 | 34425.1552 | 21484.8048 | 34253.7801 | 38087.105 | 12896.233 | 43062.149 | 69815.1467 | 60327.1732 | 38823.3124 | 51798.7773 | 47210.787 | 34208.4804 | 36498.6099 | 22772.2614 | 36280.3664 | 40229.1304 | 13667.3102 | 45662.276 | 2092552.2972
17 | R | R | RH | RHA | RHA |  | TRANSFORMERS>200KVA | G | E | Reliability & Quality Maintained | Reliability & Quality Maintained | Distribution | 4233720.786 | 158133.901 | 62210.1717 | 62334.5438 | 0 | 62001.1221 | 61639.5711 | 41652.3389 | 62507.2003 | 62039.0855 | 40847.5589 | 41692.2544 | 41766.715 | 105527.9426 | 41454.5314 | 41593.0085 | 0 | 41440.6625 | 41319.8526 | 45992.3064 | 68949.7459 | 68660.3245 | 45415.3457 | 45969.3732 | 46023.3356 | 118516.2219 | 46963.6704 | 47002.8034 | 0 | 46827.7881 | 46688.202 | 50429.9363 | 75549.5391 | 75344.3597 | 49761.81 | 50393.5362 | 50460.7924 | 129146.6899 | 51155.424 | 51285.061 | 0 | 51078.4548 | 50920.5913 | 54427.2392 | 81551.1341 | 81336.3233 | 53742.3023 | 54386.8436 | 54456.4601 | 134396.4857 | 53272.0708 | 53338.4998 | 0 | 53155.1142 | 53007.873 | 58427.1061 | 87514.7232 | 87204.3669 | 57459.7735 | 58367.3632 | 58468.7966 | 147015.8833 | 58073.7026 | 58135.934 | 0 | 57841.9774 | 57628.6403 | 63123.064 | 94521.1832 | 94118.4294 | 61844.3273 | 63032.3546 | 63177.0422 | 3536896.3234
18 | R | R | RH | RHB | RHB |  | TRANSFORMERS < 200KVA | G | E | Reliability & Quality Maintained | Reliability & Quality Maintained | Distribution | 3034492.0146 | 33731.8315 | 6635.0827 | 26593.391 | 0 | 19838.3591 | 0 | 10826.4076 | 21662.7588 | 53751.3173 | 74320.5863 | 43347.1302 | 54280.6829 | 54922.2878 | 10787.5585 | 43294.3754 | 0 | 32351.8483 | 0 | 12056.5301 | 24099.5289 | 59995.9234 | 83336.9898 | 48202.0733 | 60323.3208 | 62256.4774 | 12334.9894 | 49381.0707 | 0 | 36897.8999 | 0 | 13615.3426 | 27196.3555 | 67806.2372 | 94044.7078 | 54422.0602 | 68118.3663 | 69864.2199 | 13836.7224 | 55487.1485 | 0 | 41447.7104 | 0 | 15273.5973 | 30513.6227 | 76083.1198 | 105569.7123 | 61049.0453 | 76408.9869 | 75502.2484 | 14963.7883 | 59929.7912 | 0 | 44792.8078 | 0 | 16413.0963 | 32779.0227 | 81656.9435 | 112989.501 | 65585.2542 | 82124.039 | 82685.6745 | 16331.1037 | 65394.416 | 0 | 48797.8184 | 0 | 17989.9431 | 35917.7898 | 89411.8612 | 123378.5405 | 71856.3645 | 90026.634 | 2689504.4671
19 | R | R | RH | RHD | RHD |  | TRANS FAILURE GRD/IN | M | E | Reliability & Quality Maintained | Reliability & Quality Maintained | Distribution | 3457144.9061 | 98082.7162 | 96464.8089 | 193315.3273 | 48376.4495 | 0 | 95580.0198 | 0 | 0 | 0 | 32441.4052 | 0 | 66342.8103 | 66774.6475 | 65577.6956 | 131593.5102 | 32932.3772 | 0 | 65364.6447 | 0 | 0 | 0 | 34510.6271 | 0 | 69945.2642 | 71710.6417 | 71040.8011 | 142199.9934 | 35555.13 | 0 | 70624.1067 | 0 | 0 | 0 | 39432.1176 | 0 | 79972.0067 | 81606.8817 | 80811.8784 | 162033.3403 | 40507.4226 | 0 | 80440.9055 | 0 | 0 | 0 | 41921.9882 | 0 | 84958.1422 | 85331.9196 | 84559.6527 | 169330.1933 | 42342.7157 | 0 | 84140.2871 | 0 | 0 | 0 | 46469.5448 | 0 | 94571.1477 | 95805.8813 | 94612.2645 | 189427.3007 | 47388.2602 | 0 | 93887.1797 | 0 | 0 | 0 | 49016.1174 | 0 | 100144.7814 | 2826541.369
20 | R | R | RH | RHE | RHE |  | SWITCHGEAR REPLACE | M | E | Reliability & Quality Maintained | Reliability & Quality Maintained | Distribution | 8662092.6724 | 0 | 125471.8905 | 125722.7369 | 125846.6095 | 62525.1288 | 404043.3937 | 83441.7712 | 27826.6967 | 55236.6065 | 245488.6869 | 139202.8892 | 83670.8999 | 0 | 112010.288 | 112384.4536 | 112500.6 | 55986.4072 | 362850.7522 | 84101.3479 | 28018.0512 | 55800.8868 | 249138.9594 | 140099.0205 | 84158.0878 | 0 | 115434.7027 | 115530.89 | 115547.5669 | 57550.3549 | 372962.2423 | 86540.2696 | 28810.3895 | 57464.2909 | 256181.195 | 144129.6752 | 86593.2202 | 0 | 117542.8356 | 117840.7101 | 117838.0557 | 58682.9894 | 380260.5512 | 87885.6624 | 29263.0248 | 58371.8884 | 260339.0085 | 146367.3901 | 87932.8463 | 0 | 111565.0771 | 111704.1962 | 111731.0252 | 55660.0704 | 360788.2872 | 88517.1927 | 29463.3324 | 58717.6912 | 261155.0452 | 147377.8035 | 88580.3539 | 0 | 116141.0055 | 116265.4614 | 116342.6374 | 57838.7903 | 374565.5219 | 89618.6752 | 29821.3352 | 59388.5335 | 263409.584 | 149149.8182 | 89695.3105 | 7183615.3625
21 | R | R | RH | RHF | RHF |  | LV SWITCHGEAR | M | E | Reliability & Quality Maintained | Reliability & Quality Maintained | Distribution | 2477324.4783 | 10470.9472 | 20596.4508 | 51594.0692 | 30986.9424 | 30790.8584 | 61222.6114 | 0 | 0 | 0 | 45733.1582 | 46678.8841 | 15587.4169 | 15896.6572 | 31223.4115 | 78319.2799 | 47040.1325 | 46819.4483 | 93365.9156 | 0 | 0 | 0 | 46299.1295 | 46863.9385 | 15639.6503 | 16314.6171 | 32324.4483 | 80878.4576 | 48534.0795 | 48346.3836 | 96404.5416 | 0 | 0 | 0 | 47824.5311 | 48431.6636 | 16165.4338 | 16633.3826 | 32942.6848 | 82565.4187 | 49538.1353 | 49339.6781 | 98374.377 | 0 | 0 | 0 | 48641.9319 | 49225.3036 | 16429.4377 | 16152.6343 | 32012.901 | 80132.0509 | 48090.7781 | 47913.927 | 95562.4081 | 0 | 0 | 0 | 47728.567 | 48482.4502 | 16188.9017 | 16191.7382 | 31980.0203 | 80035.7247 | 48053.311 | 47778.6209 | 95204.8003 | 0 | 0 | 0 | 47366.6073 | 48276.5181 | 16129.1115 | 2163663.14
22 | R | R | RH | RHG | RHG |  | GAS SWITCH AGE REPL | M | E | Reliability & Quality Maintained | Reliability & Quality Maintained | Distribution | 7534633.2186 | 111265.4806 | 125062.9934 | 78320.639 | 78397.807 | 31160.6837 | 61957.9488 | 186540.6035 | 87092.2586 | 86440.0269 | 109761.8306 | 49791.8308 | 74821.1354 | 89474.1812 | 100423.2396 | 62974.1869 | 63039.2691 | 25097.4106 | 50048.4906 | 196378.5447 | 91591.8942 | 91207.4307 | 116349.0181 | 52341.4998 | 78604.4135 | 95601.6663 | 108238.4715 | 67705.414 | 67715.1873 | 26981.3249 | 53801.7959 | 240266.104 | 111982.8271 | 111678.7012 | 142249.7478 | 64024.7149 | 96165.2453 | 115525.3939 | 130742.8125 | 81921.3363 | 81919.491 | 32636.5237 | 65071.314 | 263410.1195 | 122789.6261 | 122466.1905 | 156057.1486 | 70190.5648 | 105420.6156 | 118639.332 | 134360.7176 | 84080.164 | 84100.3583 | 33516.4336 | 66847.1842 | 275393.6816 | 128332.3778 | 127877.2685 | 162500.5203 | 73363.2229 | 110236.0752 | 127833.2995 | 144275.0432 | 90268.5296 | 90328.449 | 35924.8395 | 71584.6776 | 295981.2297 | 137886.1896 | 137298.6579 | 173991.1742 | 78814.906 | 118493.7325 | 6454019.9802
23 | R | R | RH | RHH | RHH |  | HV Isolators (set of 3) | G | E | Reliability & Quality Maintained | Reliability & Quality Maintained | Distribution | 899639.0304 | 1930.7782 | 1898.9294 | 0 | 0 | 3785.0966 | 7526.0486 | 30756.1941 | 10256.7728 | 30539.8801 | 30161.9425 | 0 | 20560.4332 | 10370.879 | 10184.9785 | 0 | 0 | 20363.1421 | 40607.5568 | 26810.4296 | 8931.7949 | 26682.9091 | 26474.1002 | 0 | 17885.6784 | 9171.0644 | 9085.3986 | 0 | 0 | 18118.2228 | 36128.4305 | 24226.0092 | 8065.1558 | 24129.7568 | 23905.0483 | 0 | 16160.5548 | 8262.4391 | 8181.9475 | 0 | 0 | 16339.2736 | 32577.5507 | 21331.8189 | 7102.7916 | 21252.2472 | 21063.3696 | 0 | 14228.8477 | 7129.0215 | 7064.5027 | 0 | 0 | 14097.9859 | 28117.8681 | 19472.546 | 6481.5216 | 19375.6079 | 19150.1541 | 0 | 12990.9604 | 6586.0774 | 6504.0235 | 0 | 0 | 12956.1423 | 25816.713 | 17323.2603 | 5764.4542 | 17219.6759 | 16972.3286 | 0 | 11558.7159 | 762222.9551
24 | R | R | RH | RHI | RHI |  | AIRBREAK SWITCH REPAIR | G | E | Reliability & Quality Maintained | Reliability & Quality Maintained | Distribution | 0 | 0 | 0 | 0 | 0 | 0 | 0 | 0 | 0 | 0 | 0 | 0 | 0 | 0 | 0 | 0 | 0 | 0 | 0 | 0 | 0 | 0 | 0 | 0 | 0 | 0 | 0 | 0 | 0 | 0 | 0 | 0 | 0 | 0 | 0 | 0 | 0 | 0 | 0 | 0 | 0 | 0 | 0 | 0 | 0 | 0 | 0 | 0 | 0 | 0 | 0 | 0 | 0 | 0 | 0 | 0 | 0 | 0 | 0 | 0 | 0 | 0 | 0 | 0 | 0 | 0 | 0 | 0 | 0 | 0 | 0 | 0 | 0 | 0
25 | R | R | RH | RHJ | RHJ |  | HV ISOLATOR (SINGLE) | G | E | Reliability & Quality Maintained | Reliability & Quality Maintained | Distribution | 0 | 0 | 0 | 0 | 0 | 0 | 0 | 0 | 0 | 0 | 0 | 0 | 0 | 0 | 0 | 0 | 0 | 0 | 0 | 0 | 0 | 0 | 0 | 0 | 0 | 0 | 0 | 0 | 0 | 0 | 0 | 0 | 0 | 0 | 0 | 0 | 0 | 0 | 0 | 0 | 0 | 0 | 0 | 0 | 0 | 0 | 0 | 0 | 0 | 0 | 0 | 0 | 0 | 0 | 0 | 0 | 0 | 0 | 0 | 0 | 0 | 0 | 0 | 0 | 0 | 0 | 0 | 0 | 0 | 0 | 0 | 0 | 0 | 0
26 | R | R | RH | RHK | RHK |  | TRANS FAILURE KIOSK | M | E | Reliability & Quality Maintained | Reliability & Quality Maintained | Distribution | 5560720.5081 | 58306.501 | 229378.863 | 0 | 0 | 114304.0318 | 56818.7417 | 73075.3459 | 73108.9043 | 0 | 0 | 73145.3741 | 0 | 73704.7456 | 289534.2803 | 0 | 0 | 144718.7074 | 72148.4079 | 76650.1292 | 76607.1161 | 0 | 0 | 76611.909 | 0 | 78373.0846 | 310564.044 | 0 | 0 | 154832.7368 | 77185.6026 | 87310.0619 | 87199.9903 | 0 | 0 | 87247.0418 | 0 | 89071.8865 | 352816.6403 | 0 | 0 | 176142.8933 | 87799.2523 | 97702.8343 | 97595.4572 | 0 | 0 | 97630.3198 | 0 | 98279.4342 | 389559.9613 | 0 | 0 | 194352.3495 | 96906.9939 | 98429.8661 | 98288.4265 | 0 | 0 | 98329.2195 | 0 | 99924.7545 | 394719.2878 | 0 | 0 | 196572.1411 | 97923.5644 | 109398.5406 | 109209.7335 | 0 | 0 | 109241.3322 | 0 | 4882582.7462
27 | R | R | RH | RHL | RHL |  | LV ISOLATORS | G | E | Reliability & Quality Maintained | Reliability & Quality Maintained | Distribution | 8533733.4532 | 155825.8983 | 151001.7406 | 170498.8631 | 124326.8465 | 167340.6967 | 184229.5566 | 99956.9435 | 104632.6081 | 111201.16 | 129793.2071 | 88009.3479 | 77957.773 | 129465.352 | 125274.8796 | 141639.5269 | 103287.7473 | 139251.584 | 153755.2284 | 99859.9762 | 104424.4913 | 111348.0142 | 130563.317 | 87795.9941 | 77721.2705 | 131300.4643 | 128161.1494 | 144540.7396 | 105309.7779 | 142095.2226 | 156884.7236 | 101902.9544 | 106486.2673 | 113715.4457 | 133139.4646 | 89572.1585 | 79306.3482 | 132253.3344 | 129038.9851 | 145778.0965 | 106193.5722 | 143267.7598 | 158161.8854 | 102397.4767 | 107020.354 | 114295.1604 | 133875.6209 | 90005.0036 | 79685.2402 | 124148.6367 | 121215.8803 | 136764.3441 | 99653.5836 | 134488.9078 | 148518.1275 | 97416.5632 | 101780.125 | 108599.2977 | 126851.2115 | 85602.8751 | 75822.5024 | 121879.3001 | 118590.8301 | 133779.1387 | 97519.6915 | 131339.7527 | 144906.9152 | 95105.6111 | 99336.9102 | 105916.372 | 123375.8678 | 83537.4953 | 74034.2854 | 6968958.8119
28 | R | R | RH | RHM | RHM |  | KIOSK 100KVA TO 2 MVA NO HV SWITCH REPLACEMENT) | M | E | Reliability & Quality Maintained | Reliability & Quality Maintained | Distribution | 7018.8568 | 1187.6035 | 1168.0136 | 1170.3487 | 1171.5019 | 1164.0886 | 1157.3004 | 0 | 0 | 0 | 0 | 0 | 0 | 0 | 0 | 0 | 0 | 0 | 0 | 0 | 0 | 0 | 0 | 0 | 0 | 0 | 0 | 0 | 0 | 0 | 0 | 0 | 0 | 0 | 0 | 0 | 0 | 0 | 0 | 0 | 0 | 0 | 0 | 0 | 0 | 0 | 0 | 0 | 0 | 0 | 0 | 0 | 0 | 0 | 0 | 0 | 0 | 0 | 0 | 0 | 0 | 0 | 0 | 0 | 0 | 0 | 0 | 0 | 0 | 0 | 0 | 0 | 0 | 0
29 | R | R | RH | RHN | RHN |  | KIOSK 100KVA TO 2 MVA WITH HV SWITCH REPLACEMENT) | M | E | Reliability & Quality Maintained | Reliability & Quality Maintained | Distribution | 477708.7264 | 13042.4733 | 0 | 0 | 0 | 0 | 0 | 0 | 0 | 0 | 0 | 30541.2196 | 0 | 31621.245 | 0 | 0 | 0 | 0 | 0 | 0 | 0 | 0 | 0 | 31073.5366 | 0 | 33011.8357 | 0 | 0 | 0 | 0 | 0 | 0 | 0 | 0 | 0 | 46549.7392 | 0 | 48291.5776 | 0 | 0 | 0 | 0 | 0 | 0 | 0 | 0 | 0 | 47638.4874 | 0 | 45102.362 | 0 | 0 | 0 | 0 | 0 | 0 | 0 | 0 | 0 | 45125.2094 | 0 | 44140.5497 | 0 | 0 | 0 | 0 | 0 | 0 | 0 | 0 | 0 | 61570.4909 | 0 | 434125.0335
30 | R | R | RH | RHO | RHO |  | LV ISOLATOR (SINGLE) | G | E | Reliability & Quality Maintained | Reliability & Quality Maintained | Distribution | 0 | 0 | 0 | 0 | 0 | 0 | 0 | 0 | 0 | 0 | 0 | 0 | 0 | 0 | 0 | 0 | 0 | 0 | 0 | 0 | 0 | 0 | 0 | 0 | 0 | 0 | 0 | 0 | 0 | 0 | 0 | 0 | 0 | 0 | 0 | 0 | 0 | 0 | 0 | 0 | 0 | 0 | 0 | 0 | 0 | 0 | 0 | 0 | 0 | 0 | 0 | 0 | 0 | 0 | 0 | 0 | 0 | 0 | 0 | 0 | 0 | 0 | 0 | 0 | 0 | 0 | 0 | 0 | 0 | 0 | 0 | 0 | 0 | 0
31 | R | R | RH | RHS | RHS |  | SWITCH REFURBISHMENTS | G | E | Reliability & Quality Maintained | Reliability & Quality Maintained | Distribution | 0 | 0 | 0 | 0 | 0 | 0 | 0 | 0 | 0 | 0 | 0 | 0 | 0 | 0 | 0 | 0 | 0 | 0 | 0 | 0 | 0 | 0 | 0 | 0 | 0 | 0 | 0 | 0 | 0 | 0 | 0 | 0 | 0 | 0 | 0 | 0 | 0 | 0 | 0 | 0 | 0 | 0 | 0 | 0 | 0 | 0 | 0 | 0 | 0 | 0 | 0 | 0 | 0 | 0 | 0 | 0 | 0 | 0 | 0 | 0 | 0 | 0 | 0 | 0 | 0 | 0 | 0 | 0 | 0 | 0 | 0 | 0 | 0 | 0
32 | ER | R | RL | RLJ | RLJ |  | SINGLE MAIN RD REPL | M | E | Reliability & Quality Maintained | Reliability & Quality Maintained | Public Lighting - ACS | 3490938.0254 | 43873.4327 | 39356.3433 | 37059.4215 | 39473.8801 | 89790.0881 | 28659.2414 | 25980.3056 | 45486.414 | 55357.31 | 64226.6252 | 32506.5032 | 53188.7789 | 49271.9827 | 44134.8126 | 41614.638 | 44328.0076 | 100997.698 | 32331.048 | 25552.1949 | 44691.2479 | 54569.9557 | 63604.7835 | 31924.3172 | 52204.2609 | 49025.438 | 44297.8271 | 41663.9714 | 44341.1385 | 101111.2653 | 32365.2737 | 25607.4398 | 44756.524 | 54730.9788 | 63696.8627 | 31986.1956 | 52313.8455 | 49043.8298 | 44296.5084 | 41733.537 | 44407.7634 | 101249.0752 | 32405.8179 | 25538.3741 | 44643.0371 | 54596.6761 | 63567.823 | 31899.2745 | 52168.8404 | 48867.8704 | 44168.4123 | 41559.4237 | 44234.1109 | 100886.4346 | 32300.1345 | 25815.914 | 45112.9308 | 55120.8734 | 64000.1765 | 32236.8958 | 52745.1003 | 49571.8003 | 44650.5342 | 42005.7078 | 44728.0518 | 101804.2205 | 32563.9634 | 26024.3739 | 45464.0539 | 55510.05 | 64274.1321 | 32483.7203 | 53178.5322 | 2935979.6816
33 | ER | R | RL | RLM | RLM |  | SINGLE MINOR RD REPL | M | E | Reliability & Quality Maintained | Reliability & Quality Maintained | Public Lighting - ACS | 3044107.433 | 31096.9993 | 36174.6755 | 43825.9143 | 39251.2958 | 47852.3163 | 32910.2772 | 33362.7884 | 33378.1096 | 38998.9517 | 47213.5673 | 30858.4492 | 28796.1939 | 40125.4763 | 46609.5043 | 56543.3798 | 50643.7301 | 61842.8271 | 42656.9624 | 33511.4076 | 33492.6022 | 39262.4983 | 47751.593 | 30950.7966 | 28864.723 | 40825.9197 | 47837.663 | 57888.2794 | 51802.2529 | 63309.9162 | 43666.0353 | 34341.9501 | 34298.6553 | 40267.2413 | 48900.1804 | 31710.7955 | 29578.2463 | 41517.4549 | 48628.2765 | 58945.0066 | 52739.0811 | 64445.8727 | 44444.632 | 34816.4019 | 34778.1381 | 40833.5103 | 49609.1297 | 32148.2402 | 29984.6379 | 39974.869 | 46854.1928 | 56721.6211 | 50763.1134 | 62051.7605 | 42807.311 | 34009.1234 | 33960.2537 | 39836.7494 | 48263.9355 | 31394.0181 | 29294.564 | 40104.1235 | 46844.0065 | 56699.356 | 50764.6775 | 61926.683 | 42681.6871 | 33906.1848 | 33847.6673 | 39676.2048 | 47936.7386 | 31286.0081 | 29210.0274 | 2600387.8944
34 | R | R | RM | RMF | RMF |  | PREMISE FAULTS SERVICE REPLACEMENT | M | S | Reliability & Quality Maintained | Reliability & Quality Maintained | Distribution | 10609710.7228 | 111854.8015 | 115638.1233 | 111255.0453 | 87757.4073 | 74963.1936 | 119140.2935 | 153447.1964 | 180838.604 | 167217.3951 | 242302.1487 | 126910.499 | 95841.856 | 141727.7644 | 146308.4683 | 140951.299 | 111187.0121 | 95133.4045 | 151640.6507 | 152952.5798 | 180071.848 | 167060.5746 | 243190.0685 | 126317.2923 | 95335.5861 | 143290.5739 | 149214.7801 | 143391.9821 | 113011.836 | 96774.8154 | 154246.8784 | 155752.8487 | 183240.2738 | 170253.0212 | 247465.8874 | 128601.2002 | 97074.9056 | 145645.5768 | 151605.7584 | 145937.2571 | 114998.6583 | 98462.4537 | 156919.4833 | 157826.4777 | 185709.9178 | 172561.7743 | 250929.3257 | 130310.6833 | 98359.9495 | 145961.7894 | 152041.0406 | 146168.3505 | 115211.0192 | 98676.8337 | 157311.7113 | 160463.7616 | 188749.2566 | 175225.508 | 254096.1565 | 132451.0102 | 100021.2044 | 148916.2935 | 154585.0408 | 148588.0547 | 117167.8495 | 100147.4684 | 159509.2026 | 162690.2455 | 191312.8434 | 177478.037 | 256652.1498 | 134233.0884 | 101423.3764 | 9022544.159
35 | R | R | RM | RMJ | RMJ |  | REPLACE SERVICE (ALTER TERMINATION) | G | S | Reliability & Quality Maintained | Reliability & Quality Maintained | Distribution | 2466033.832 | 12215.9467 | 74489.5313 | 28892.3042 | 54226.4463 | 50291.0834 | 102376.4842 | 6831.4285 | 54676.5257 | 22288.2545 | 27754.8062 | 13675.9502 | 9785.982 | 9889.0742 | 60213.2226 | 23386.2047 | 43894.4508 | 40775.956 | 83250.2191 | 6805.8442 | 54416.1998 | 22255.697 | 27841.9336 | 13604.9011 | 9729.194 | 9949.035 | 61107.8341 | 23674.356 | 44395.8251 | 41275.8575 | 84265.2998 | 6896.4221 | 55101.8221 | 22569.6434 | 28192.367 | 13782.8885 | 9858.0596 | 10077.1077 | 61869.4151 | 24010.1432 | 45018.0044 | 41848.4785 | 85424.9082 | 6963.7467 | 55648.7471 | 22795.532 | 28486.7486 | 13917.1564 | 9953.5505 | 9903.1432 | 60843.813 | 23581.8131 | 44226.5193 | 41126.2869 | 83977.7016 | 6942.811 | 55462.6761 | 22698.5304 | 28286.8662 | 13871.4237 | 9925.3787 | 10048.7394 | 61525.9802 | 23842.0301 | 44733.4804 | 41512.5831 | 84688.4452 | 7000.9242 | 55910.7328 | 22865.4901 | 28416.2742 | 13981.7275 | 10009.8727 | 2008529.0888
36 | R | R | RM | RMK | RMK |  | REPLACE SERVICE (& CUSTOMER MAINS) | G | S | Reliability & Quality Maintained | Reliability & Quality Maintained | Distribution | 1128524.2345 | 1831.9979 | 5405.3353 | 0 | 14457.2753 | 16161.5141 | 28564.0363 | 5910.2995 | 3942.0091 | 9781.2188 | 11592.2089 | 59159.6334 | 25681.6257 | 1986.1577 | 5851.6661 | 0 | 15672.7495 | 17549.125 | 31107.4932 | 5858.1881 | 3903.2671 | 9717.2073 | 11569.3975 | 58552.6703 | 25402.6084 | 1989.47 | 5912.6597 | 0 | 15782.5085 | 17686.6569 | 31349.2192 | 5910.2176 | 3935.1778 | 9811.2263 | 11663.831 | 59059.5167 | 25626.6135 | 2005.2209 | 5957.059 | 0 | 15925.3886 | 17844.2877 | 31625.1342 | 5938.7153 | 3954.7923 | 9860.9379 | 11727.9596 | 59343.0758 | 25748.2491 | 1981.6742 | 5891.2192 | 0 | 15733.2856 | 17634.8557 | 31264.0118 | 5954.1223 | 3963.711 | 9874.1359 | 11711.089 | 59480.3409 | 25819.607 | 2010.6603 | 5956.8303 | 0 | 15912.4586 | 17799.1843 | 31526.2863 | 6003.5166 | 3995.4369 | 9946.031 | 11763.7967 | 59948.8941 | 26037.485 | 946037.0803
37 | R | R | RM | RML | RML |  | INSTALL DISCONNECT DEVICE | G | E | Reliability & Quality Maintained | Reliability & Quality Maintained | Distribution | 1530543.5734 | 4019.8778 | 17709.8209 | 22846.3011 | 21945.3675 | 44098.7847 | 28762.6842 | 24252.1025 | 11933.4628 | 46502.2706 | 38200.3886 | 13084.8947 | 3398.4388 | 3244.3495 | 14272.4021 | 18436.5536 | 17710.369 | 35647.2519 | 23318.5135 | 24076.0201 | 11834.737 | 46270.4933 | 38185.0887 | 12970.9845 | 3366.7954 | 3294.4673 | 14619.561 | 18837.8097 | 18079.7475 | 36420.8643 | 23823.0019 | 24624.0094 | 12095.633 | 47360.8912 | 39026.3729 | 13263.2524 | 3443.2102 | 3345.6477 | 14840.6703 | 19155.2158 | 18381.3132 | 37023.1941 | 24214.3215 | 24929.7525 | 12247.8004 | 47960.6399 | 39537.5361 | 13427.661 | 3485.7015 | 3175.5578 | 14096.0227 | 18170.7206 | 17441.174 | 35141.1824 | 22990.8181 | 24005.6244 | 11789.7932 | 46124.9209 | 37918.7675 | 12926.2799 | 3357.0817 | 3153.3458 | 13949.2788 | 17978.4081 | 17263.8912 | 34712.8022 | 22689.6422 | 23688.965 | 11630.9074 | 45470.6808 | 37277.7385 | 12750.476 | 3313.267 | 1253789.1792
38 | R | R | RM | RMP | RMP |  | SERVICE REPLACEMENT (PLANNED) | G | S | Reliability & Quality Maintained | Reliability & Quality Maintained | Distribution | 27683447.7579 | 422469.7366 | 430557.6607 | 392577.9422 | 373043.3905 | 648136.1414 | 667528.0694 | 770070.0019 | 327188.9782 | 1621383.208 | 939018.4906 | 557895.9648 | 524898.8918 | 436789.076 | 444503.9336 | 405836.5162 | 385660.788 | 671161.5333 | 693269.9329 | 539249.8911 | 228883.9569 | 1137994.5962 | 662101.7344 | 390104.0757 | 366806.8971 | 309650.3326 | 317874.0573 | 289496.9574 | 274860.5761 | 478733.1124 | 494470.2949 | 307211.3182 | 130304.2008 | 648827.1427 | 376931.2849 | 222193.1445 | 208957.2203 | 175373.8782 | 179958.6047 | 164171.9637 | 155845.7534 | 271403.5023 | 280294.3671 | 312962.4862 | 132765.0576 | 661134.7514 | 384246.1009 | 226348.1041 | 212853.0652 | 175341.8878 | 180051.4594 | 164045.7759 | 155766.8763 | 271355.6644 | 280335.0812 | 318176.8015 | 134931.4118 | 671308.0269 | 389076.7413 | 230054.7679 | 216437.6527 | 179319.2514 | 183502.2853 | 167160.5545 | 158791.6828 | 276058.9689 | 284931.4166 | 323875.0376 | 137308.164 | 682642.853 | 394554.0441 | 234077.6586 | 220345.0095 | 20008679.2818
39 | R | R | RM | RMU | RMU |  | O/H SERVICES REPLACED WITH U/G | G | E | Reliability & Quality Maintained | Reliability & Quality Maintained | Distribution | 628857.7448 | 6341.9088 | 12474.5937 | 0 | 0 | 6216.3372 | 0 | 9652.371 | 0 | 28753.4524 | 0 | 9661.6209 | 19357.7523 | 9742.1061 | 19134.9529 | 0 | 0 | 9564.2756 | 0 | 9578.14 | 0 | 28597.7483 | 0 | 9573.3641 | 19169.204 | 9864.604 | 19544.9198 | 0 | 0 | 9744.1847 | 0 | 9768.4237 | 0 | 29188.8383 | 0 | 9761.3729 | 19548.8012 | 9957.6143 | 19721.2171 | 0 | 0 | 9845.7721 | 0 | 9830.2445 | 0 | 29380.7276 | 0 | 9822.9486 | 19671.0443 | 9804.2991 | 19431.1374 | 0 | 0 | 9694.2386 | 0 | 9819.3061 | 0 | 29311.271 | 0 | 9809.2657 | 19652.6253 | 9888.7401 | 19531.0786 | 0 | 0 | 9726.5729 | 0 | 9842.0761 | 0 | 29349.6762 | 0 | 9827.9328 | 19700.9846 | 536399.7086
40 | R | R | RO | ROF | ROF |  | FARGO SLEEVE | G | E | Reliability & Quality Maintained | Reliability & Quality Maintained | Distribution | 4187.4196 | 0 | 0 | 0 | 0 | 4187.4196 | 0 | 0 | 0 | 0 | 0 | 0 | 0 | 0 | 0 | 0 | 0 | 0 | 0 | 0 | 0 | 0 | 0 | 0 | 0 | 0 | 0 | 0 | 0 | 0 | 0 | 0 | 0 | 0 | 0 | 0 | 0 | 0 | 0 | 0 | 0 | 0 | 0 | 0 | 0 | 0 | 0 | 0 | 0 | 0 | 0 | 0 | 0 | 0 | 0 | 0 | 0 | 0 | 0 | 0 | 0 | 0 | 0 | 0 | 0 | 0 | 0 | 0 | 0 | 0 | 0 | 0 | 0 | 0
41 | R | R | RO | ROH | ROH |  | OVERHEAD CONDUCTOR REPLACE | G | E | Reliability & Quality Maintained | Reliability & Quality Maintained | Distribution | 3472207.8751 | 5490.3507 | 11484.7051 | 44180.5927 | 106384.8145 | 18216.5627 | 1093.0634 | 5964.6062 | 1644.544 | 1399.0526 | 13172.5787 | 6040.8377 | 70.6416 | 11015.0024 | 23007.6616 | 88626.8087 | 213419.5117 | 36604.5943 | 2202.8582 | 10166.1415 | 2800.1203 | 2390.0285 | 22606.6336 | 10281.085 | 120.1535 | 19038.0683 | 40113.4912 | 154133.3071 | 370834.0404 | 63656.1708 | 3830.5655 | 12710.9184 | 3498.5928 | 2990.6496 | 28245.3521 | 12851.7643 | 150.2208 | 23799.827 | 50126.2893 | 192934.1249 | 464108.6651 | 79656.2862 | 4792.8586 | 11148.8941 | 3069.1531 | 2623.7732 | 24791.0011 | 11272.2016 | 131.7505 | 20792.3835 | 43822.716 | 168455.3523 | 405330.7201 | 69591.0203 | 4188.5857 | 7489.4518 | 2061.0562 | 1760.3546 | 16586.7721 | 7570.1613 | 88.5212 | 14002.4785 | 29410.5755 | 113035.0069 | 272095.6261 | 46620.3547 | 2803.4298 | 5827.3055 | 1603.1787 | 1368.2979 | 12857.0666 | 5887.659 | 68.8853 | 3257065.5253
42 | R | R | RO | ROL | ROL |  | LV ABC REPLACEMENT | G | E | Reliability & Quality Maintained | Reliability & Quality Maintained | Distribution | 1502947.4039 | 19530.9931 | 24271.0758 | 43775.2784 | 834.6364 | 21079.4352 | 2885.815 | 31142.997 | 18307.7558 | 11906.8542 | 39514.1636 | 9329.0985 | 1994.5219 | 16053.6555 | 19920.7994 | 35977.2191 | 685.9886 | 17353.746 | 2382.7296 | 32877.3589 | 19307.6073 | 12598.7722 | 42002.9733 | 9834.3035 | 2101.248 | 17217.4189 | 21551.6519 | 38825.2981 | 739.6362 | 18726.386 | 2571.0287 | 35483.3026 | 20823.3927 | 13608.0846 | 45299.9227 | 10611.4258 | 2267.656 | 18462.5844 | 23100.9153 | 41687.0228 | 794.0206 | 20100.5085 | 2759.3843 | 37916.8817 | 22255.1419 | 14544.9249 | 48439.3439 | 11338.966 | 2422.9988 | 19189.1044 | 24026.7294 | 43302.0423 | 824.9989 | 20891.6109 | 2868.9085 | 47014.0835 | 27585.3676 | 18012.022 | 59819.5559 | 14055.5214 | 3004.8669 | 23957.8758 | 29894.5384 | 53867.8318 | 1026.735 | 25947.0066 | 3559.8521 | 49138.473 | 28823.5049 | 18806.9727 | 62287.2463 | 14684.542 | 3141.0899 | 1278374.779
43 | ER | R | RP | RPA | RPA |  | POLE REPLACE P/L | M | S | Reliability & Quality Maintained | Reliability & Quality Maintained | Public Lighting - ACS | 5148633.994 | 11331.8167 | 55724.4731 | 0 | 11178.1786 | 99966.9921 | 11042.672 | 92189.326 | 107603.6058 | 15256.8236 | 60272.0683 | 153796.1186 | 107849.5545 | 15434.4027 | 75788.6864 | 0 | 15224.0885 | 136373.9955 | 15108.4923 | 94625.7169 | 110334.7194 | 15695.9402 | 62292.4423 | 157630.8892 | 110471.1501 | 16003.2946 | 79269.0487 | 0 | 15869.3105 | 142271.4522 | 15760.8182 | 99435.4676 | 115861.7944 | 16506.7334 | 65412.0575 | 165606.1591 | 116079.0263 | 16730.2902 | 82836.53 | 0 | 16608.9164 | 148881.407 | 16491.2526 | 102680.7681 | 119662.5736 | 17049.625 | 67592.3913 | 171007.5983 | 119858.5445 | 17329.0297 | 85860.9966 | 0 | 17197.7422 | 154210.4863 | 17087.0354 | 107767.0422 | 125547.5497 | 17871.7595 | 70655.2175 | 179428.0803 | 125817.929 | 18367.403 | 90692.8451 | 0 | 18170.0593 | 162595.7338 | 17999.5596 | 113382.7379 | 132051.5638 | 18784.1276 | 74057.2326 | 188699.6736 | 132392.9769 | 4422422.3647
44 | ER | R | RP | RPB | RPB |  | POLE REPLACE P/L | M | S | Reliability & Quality Maintained | Reliability & Quality Maintained | Public Lighting - ACS | 3056688.783 | 0 | 20384.4601 | 54467.2353 | 20445.3379 | 27087.9476 | 13464.994 | 11048.9611 | 44216.1403 | 10971.2517 | 54177.4002 | 66357.2957 | 22158.6024 | 0 | 32696.7383 | 87482.561 | 32839.8645 | 43581.0659 | 21727.0081 | 12080.6015 | 48295.2892 | 12023.1416 | 59645.2684 | 72447.4662 | 24177.5036 | 0 | 36424.9434 | 97214.1198 | 36460.5573 | 48426.0711 | 24140.8604 | 13252.3059 | 52942.395 | 13199.6532 | 65383.6566 | 79456.4426 | 26520.8289 | 0 | 39724.7822 | 106201.205 | 39824.5548 | 52886.6822 | 26361.6151 | 14371.2197 | 57421.7019 | 14317.6124 | 70951.8289 | 86163.3207 | 28757.8706 | 0 | 43247.8377 | 115471.378 | 43312.1669 | 57537.1852 | 28688.9028 | 15839.1809 | 63265.6827 | 15760.3304 | 77884.719 | 94937.9102 | 31700.9659 | 0 | 47993.0333 | 128118.566 | 48076.3537 | 63735.3758 | 31750.1511 | 17330.9041 | 69203.9731 | 17227.2739 | 84899.0872 | 103835.9948 | 34691.4484 | 2711909.1568
45 | R | R | RP | RPH | RPH |  | POLE REPLACE HV | M | S | Reliability & Quality Maintained | Reliability & Quality Maintained | Distribution | 24035699.5386 | 346563.7688 | 484361.6447 | 377478.8827 | 251900.5378 | 429096.8952 | 497693.788 | 288370.0126 | 357193.4979 | 163623.916 | 269331.7241 | 371116.7458 | 426857.996 | 262745.0301 | 366681.687 | 286149.5556 | 190963.5225 | 325830.2324 | 379027.0809 | 272331.3156 | 336982.897 | 154877.7172 | 256109.5187 | 349965.6718 | 402284.1169 | 251145.5382 | 353557.3515 | 275218.1889 | 183505.2779 | 313363.8991 | 364501.4469 | 318394.5483 | 393705.8033 | 181216.877 | 299215.4899 | 409068.9414 | 470298.5809 | 292959.0238 | 412254.5536 | 321454.9956 | 214298.5032 | 365897.1277 | 425560.6636 | 314234.7111 | 388624.9241 | 178892.89 | 295504.9901 | 403716.1986 | 464119.3301 | 290048.5649 | 408444.0363 | 318074.8331 | 212100.8187 | 362264.2798 | 421470.9302 | 320212.9106 | 395884.3918 | 182067.9019 | 299915.6115 | 411281.3396 | 473032.5395 | 297629.1785 | 417677.3611 | 325208.2875 | 216949.4386 | 369787.3318 | 429827.3632 | 330170.8515 | 408077.4551 | 187540.9113 | 308078.385 | 423895.3559 | 487811.851 | 19772110.129
46 | R | R | RP | RPL | RPL |  | POLE REPLACE LV | M | S | Reliability & Quality Maintained | Reliability & Quality Maintained | Distribution | 8788895.9012 | 157238.3174 | 133556.7161 | 197213.9118 | 126905.2866 | 238193.1115 | 90542.7521 | 117913.045 | 249041.8543 | 84560.4794 | 211997.1407 | 163925.0572 | 177355.2462 | 144944.2243 | 122935.2368 | 181772.9004 | 116974.773 | 219915.7724 | 83840.3121 | 73567.2697 | 155221.5273 | 52879.2016 | 133181.3793 | 102125.8149 | 110425.354 | 91582.5005 | 78355.1703 | 115566.9947 | 74303.7922 | 139808.8257 | 53296.971 | 85918.9377 | 181155.7529 | 61806.025 | 155431.1578 | 119245.7245 | 128957.2621 | 106839.3992 | 91371.5044 | 134993.9774 | 86779.8878 | 163260.8875 | 62230.3546 | 79322.1135 | 167273.7562 | 57074.4975 | 143593.7951 | 110087.8348 | 119047.0499 | 98827.9778 | 84578.9918 | 124798.1514 | 80246.652 | 151019.5935 | 57582.8366 | 83656.0104 | 176353.356 | 60117.456 | 150830.1342 | 116070.0978 | 125573.5544 | 104737.4093 | 89328.0832 | 131782.4517 | 84773.525 | 159212.421 | 60650.8124 | 93448.8524 | 196940.4306 | 67087.2764 | 167852.2648 | 129603.5613 | 140293.1445 | 6840452.9829
47 | R | R | RP | RPS | RPS |  | POLE REPLACEMENT ST | M | S | Reliability & Quality Maintained | Reliability & Quality Maintained | Sub transmission | 2577475.4374 | 143395.8448 | 0 | 70656.2169 | 0 | 35139.1417 | 69868.4652 | 11699.2729 | 0 | 92935.9184 | 22946.454 | 58552.4218 | 23462.7976 | 47168.2684 | 0 | 23238.7524 | 0 | 11576.817 | 23086.1354 | 12773.705 | 0 | 101703.5875 | 25226.9248 | 63836.6781 | 25564.6458 | 52110.0712 | 0 | 25833.1665 | 0 | 12868.4882 | 25660.2587 | 14573.1674 | 0 | 116122.1337 | 28760.1865 | 72813.2426 | 29164.1682 | 59329.2507 | 0 | 29450.0796 | 0 | 14665.7187 | 29240.7855 | 15840.0873 | 0 | 126248.0068 | 31281.497 | 79141.6544 | 31697.183 | 64406.4397 | 0 | 31951.5691 | 0 | 15920.8574 | 31753.5124 | 16618.1233 | 0 | 132283.1602 | 32685.9796 | 83005.6546 | 33259.9622 | 68158.5133 | 0 | 33690.7375 | 0 | 16760.1924 | 33396.7524 | 18203.375 | 0 | 144756.223 | 35669.2279 | 90886.0813 | 36437.8823 | 2048818.9041
48 | R | R | RR | RRH | RRH |  | POLE REINFORCE HV | G | S | Reliability & Quality Maintained | Reliability & Quality Maintained | Distribution | 4028784.2275 | 27503.7343 | 0 | 9427.5235 | 90829.3182 | 49229.7569 | 34959.0574 | 53928.4483 | 46424.8584 | 53549.1596 | 34437.706 | 79087.1643 | 42758.1899 | 29547.2986 | 0 | 10126.8133 | 97571.3114 | 52971.0355 | 37726.1511 | 60600.4379 | 52115.3013 | 60312.1993 | 38965.7261 | 88742.4162 | 47948.9528 | 33318.1754 | 0 | 11490.2462 | 110609.5836 | 60099.1762 | 42800.0216 | 68085.1127 | 58511.0066 | 67814.6037 | 43747.1218 | 99680.606 | 53867.6796 | 37320.8178 | 0 | 12887.2694 | 124037.1743 | 67385.5978 | 47983.811 | 75502.9584 | 64896.2613 | 75221.3184 | 48546.0061 | 110538.5115 | 59732.0653 | 38564.069 | 0 | 13308.7692 | 128127.6702 | 69630.8116 | 49598.523 | 78402.5871 | 67365.7502 | 78012.2837 | 50207.6047 | 114751.4509 | 62036.9781 | 41792.7025 | 0 | 14370.8684 | 138411.4235 | 75065.5711 | 53420.5061 | 84046.8192 | 72194.5427 | 83544.2612 | 53619.4872 | 122961.4102 | 66512.4525 | 3506649.3105
49 | R | R | RR | RRL | RRL |  | POLE REINFORCE LV | G | S | Reliability & Quality Maintained | Reliability & Quality Maintained | Distribution | 5284659.9831 | 37676.0453 | 0 | 18033.9141 | 124238.0511 | 77025.5308 | 48253.6011 | 56992.4663 | 60439.7573 | 55459.7952 | 74894.334 | 104966.6313 | 49148.1107 | 40865.42 | 0 | 19558.2375 | 134745.806 | 83677.7531 | 52574.7304 | 62920.754 | 66658.572 | 61369.0496 | 83256.1169 | 115716.4586 | 54148.3556 | 45272.8699 | 0 | 21802.4287 | 150073.6693 | 93273.5907 | 58599.9401 | 69667.7801 | 73754.7471 | 68003.1634 | 92118.004 | 128096.1892 | 59950.9501 | 49976.9355 | 0 | 24098.9492 | 165853.7376 | 103066.8299 | 64745.4982 | 76173.4366 | 80655.1039 | 74371.5097 | 100787.8798 | 140055.098 | 65544.326 | 50916.7988 | 0 | 24537.757 | 168918.065 | 105005.7446 | 65984.7162 | 78289.9877 | 82868.1376 | 76342.24 | 103171.693 | 143906.2797 | 67377.4322 | 54615.3784 | 0 | 26225.0442 | 180609.8178 | 112044.0104 | 70342.6715 | 83049.9478 | 87881.0118 | 80902.2836 | 109032.4976 | 152592.3095 | 71484.0308 | 4577531.7459
50 | R | R | RR | RRS | RRS |  | POLE REINFORCE ST | G | S | Reliability & Quality Maintained | Reliability & Quality Maintained | Sub transmission | 393630.0164 | 5802.6974 | 0 | 0 | 11448.0475 | 1137.5605 | 4523.7078 | 2682.7491 | 5367.9623 | 2663.8809 | 9208.2017 | 6713.3 | 0 | 6870.0603 | 0 | 0 | 13552.8932 | 1348.9311 | 5379.9945 | 3001.7755 | 6000.1821 | 2987.498 | 10374.4168 | 7500.6969 | 0 | 7713.7274 | 0 | 0 | 15298.2919 | 1523.9129 | 6077.4814 | 3360.7698 | 6713.0658 | 3347.4172 | 11606.8551 | 8395.8601 | 0 | 8610.3021 | 0 | 0 | 17095.6733 | 1702.7185 | 6789.8244 | 3708.9995 | 7409.8465 | 3695.1642 | 12818.1332 | 9265.6167 | 0 | 8854.3418 | 0 | 0 | 17574.5198 | 1750.9891 | 6984.555 | 3842.6107 | 7674.1781 | 3823.4814 | 13226.4705 | 9596.7039 | 0 | 9573.6397 | 0 | 0 | 18941.5565 | 1883.328 | 7505.527 | 4104.4369 | 8194.7065 | 4079.8945 | 14074.5147 | 10246.3469 | 0 | 344081.9093
51 | R | R | RU | RUA | RUA |  | HV U/G CABLE REPLACE | M | E | Reliability & Quality Maintained | Reliability & Quality Maintained | Distribution | 6749202.2265 | 224942.9597 | 331848.6754 | 0 | 137573.7567 | 0 | 299212.4694 | 6795.3116 | 18541.1788 | 353324.6273 | 0 | 0 | 19203.0101 | 124314.9636 | 183129.8813 | 0 | 76025.0246 | 0 | 166106.7798 | 7043.2129 | 19197.9832 | 367054.0473 | 0 | 0 | 19862.4459 | 131107.7668 | 194824.6571 | 0 | 80606.2593 | 0 | 176250.5295 | 7475.9799 | 20363.3317 | 389914.1462 | 0 | 0 | 21081.5618 | 138307.3227 | 205439.9269 | 0 | 85128.4424 | 0 | 186092.1241 | 7847.068 | 21377.5745 | 409368.2809 | 0 | 0 | 22126.3373 | 143270.2837 | 212960.4986 | 0 | 88154.6041 | 0 | 192832.9505 | 8236.6519 | 22431.3169 | 429153.9459 | 0 | 0 | 23228.9459 | 151419.0048 | 224298.7813 | 0 | 92871.1166 | 0 | 202547.6283 | 8641.0141 | 23525.7296 | 449769.3449 | 0 | 0 | 24372.7728 | 5357760.2375
52 | R | R | RU | RUC | RUC |  | LV U/G CABLE REPLACE | M | E | Reliability & Quality Maintained | Reliability & Quality Maintained | Distribution | 1830234.5851 | 3900.4397 | 2429.5304 | 31006.41 | 99010.4678 | 6372.0164 | 36235.3929 | 18590.1769 | 4385.0627 | 7053.6029 | 14673.7231 | 17549.0005 | 5304.4136 | 4558.1597 | 2835.0873 | 36230.6833 | 115698.3218 | 7458.26 | 42536.8788 | 19419.4109 | 4575.991 | 7385.131 | 15434.1803 | 18305.1091 | 5529.5767 | 4840.491 | 3037.0085 | 38714.1297 | 123519.1007 | 7969.0036 | 45446.8257 | 20752.9881 | 4886.8124 | 7898.4969 | 16482.3248 | 19557.7968 | 5908.9351 | 5146.2 | 3227.5087 | 41212.4446 | 131468.1429 | 8480.6646 | 48359.4781 | 21952.8433 | 5170.1853 | 8357.1942 | 17447.0025 | 20688.1285 | 6250.0978 | 5385.0739 | 3379.6809 | 43100.1394 | 137526.0295 | 8874.3708 | 50620.7905 | 23256.0742 | 5475.2604 | 8842.2288 | 18408.3991 | 21910.1313 | 6622.304 | 5739.914 | 3589.988 | 45774.1096 | 146120.1216 | 9409.6403 | 53624.6278 | 24605.3842 | 5791.2572 | 9345.8378 | 19403.1406 | 23171.7315 | 7007.5193 | 1583724.3481
53 | R | R | RU | RUD | RUD |  | LV PILLAR REPLACED BY PIT | M | E | Reliability & Quality Maintained | Reliability & Quality Maintained | Distribution | 207433.7155 | 0 | 4692.1391 | 0 | 0 | 0 | 0 | 7724.481 | 3864.0142 | 15340.3067 | 3787.6168 | 0 | 5809.2692 | 0 | 1903.3957 | 0 | 0 | 0 | 0 | 6533.2017 | 3264.7678 | 13004.2547 | 3225.6223 | 0 | 4903.2071 | 0 | 1652.8684 | 0 | 0 | 0 | 0 | 6608.7429 | 3300.2056 | 13164.9714 | 3260.5931 | 0 | 4959.5899 | 0 | 1667.4601 | 0 | 0 | 0 | 0 | 6649.3019 | 3320.9971 | 13248.9975 | 3282.812 | 0 | 4989.6538 | 0 | 1663.3246 | 0 | 0 | 0 | 0 | 6724.3386 | 3357.338 | 13381.727 | 3306.5044 | 0 | 5046.8525 | 0 | 1684.7901 | 0 | 0 | 0 | 0 | 6791.9781 | 3390.128 | 13502.7309 | 3327.1937 | 0 | 5098.3396 | 166215.8886
54 | R | R | RU | RUE | RUE |  | PILLAR TO PIT/PILLAR CSA | M | E | Reliability & Quality Maintained | Reliability & Quality Maintained | Distribution | 3142744.24 | 0 | 0 | 0 | 0 | 0 | 0 | 0 | 310519.5875 | 308194.1141 | 0 | 0 | 0 | 0 | 0 | 0 | 0 | 0 | 0 | 0 | 286842.3173 | 285638.2762 | 0 | 0 | 0 | 0 | 0 | 0 | 0 | 0 | 0 | 0 | 270832.8637 | 270097.3287 | 0 | 0 | 0 | 0 | 0 | 0 | 0 | 0 | 0 | 0 | 254016.8511 | 253347.7547 | 0 | 0 | 0 | 0 | 0 | 0 | 0 | 0 | 0 | 0 | 235501.1956 | 234666.03 | 0 | 0 | 0 | 0 | 0 | 0 | 0 | 0 | 0 | 0 | 217006.2913 | 216081.6297 | 0 | 0 | 0 | 2524030.5385
55 | R | R | RU | RUF | RUF |  | PILLAR TO PILLAR | M | E | Reliability & Quality Maintained | Reliability & Quality Maintained | Distribution | 1692391.0153 | 68874.2481 | 27095.2577 | 81448.2816 | 13588.0885 | 0 | 134233.6805 | 55139.4048 | 5014.9751 | 19909.6724 | 39326.5718 | 40139.8145 | 20105.7513 | 25216.3018 | 9905.7174 | 29816.421 | 4974.5393 | 0 | 49367.6768 | 49778.3644 | 4522.7664 | 18015.1272 | 35748.2972 | 36184.3951 | 18113.4356 | 23253.7429 | 9214.613 | 27666.8735 | 4611.8112 | 0 | 45802.8204 | 45923.3447 | 4169.5863 | 16633.0497 | 32956.3086 | 33374.689 | 16709.6158 | 21377.2817 | 8467.6108 | 25467.2078 | 4244.439 | 0 | 42143.6983 | 42275.7495 | 3839.0262 | 15315.6557 | 30359.0781 | 30723.1802 | 15381.2533 | 19379.4952 | 7681.6431 | 23073.6659 | 3846.5346 | 0 | 38217.7338 | 37749.4967 | 3426.8411 | 13658.7536 | 26999.6417 | 27426.107 | 13736.8846 | 17416.5 | 6879.8052 | 20661.5328 | 3445.8746 | 0 | 34135.4006 | 33249.7834 | 3017.4908 | 12018.5332 | 23691.7925 | 24146.911 | 12101.1695 | 1187515.2691
56 | R | R | RU | RUG | RUG |  | HV U/G TERM REPLACE to XLPE cable | M | E | Reliability & Quality Maintained | Reliability & Quality Maintained | Distribution | 9462486.4976 | 148412.6638 | 159234.0515 | 172848.429 | 86509.3669 | 52899.655 | 282677.5814 | 44718.8657 | 31956.7157 | 133213.0491 | 125299.5321 | 57550.7827 | 160148.7945 | 141581.339 | 151683.7734 | 164873.0054 | 82521.6987 | 50544.3422 | 270883.8358 | 46515.2361 | 33206.5239 | 138881.9762 | 131233.4723 | 59775.4827 | 166237.9217 | 150274.8522 | 162404.8939 | 176085.238 | 88055.328 | 53978.3333 | 289268.6998 | 49160.2762 | 35070.2143 | 146894.8725 | 138597.0603 | 63160.4475 | 175679.8409 | 157874.6421 | 170549.0711 | 185229.7122 | 92612.7699 | 56764.1534 | 304164.3573 | 51874.7955 | 37012.703 | 155043.8786 | 146348.5131 | 66646.664 | 185366.5927 | 163835.8398 | 177112.4732 | 192111.1058 | 96078.6234 | 58907.8768 | 315752.7637 | 54295.6022 | 38726.8441 | 162075.9243 | 152561.9193 | 69737.2507 | 194051.2311 | 172754.8304 | 186111.8507 | 201837.2274 | 100985.6026 | 61789.7429 | 330894.9185 | 56776.0352 | 40484.3196 | 169309.6287 | 158931.073 | 72892.86 | 202944.9497 | 8007017.01
57 | R | R | RU | RUH | RUH |  | HV U/G TERM REPLACE | M | E | Reliability & Quality Maintained | Reliability & Quality Maintained | Distribution | 3034990.4922 | 53429.5746 | 78822.3537 | 78979.9373 | 52705.17 | 26185.827 | 169215.3314 | 8341.3697 | 0 | 41413.5163 | 65441.6241 | 8349.3632 | 41821.3741 | 33579.4219 | 49466.2538 | 49631.4937 | 33121.8577 | 16483.2349 | 106828.6834 | 8393.6882 | 0 | 41768.8233 | 66307.1337 | 8389.5028 | 41996.7555 | 34398.5739 | 51115.8914 | 51158.4843 | 34110.5793 | 16989.3317 | 110101.4803 | 8743.8865 | 0 | 43545.7306 | 69024.3372 | 8737.5752 | 43746.1825 | 35689.4334 | 53012.6275 | 53146.971 | 35430.5159 | 17644.288 | 114333.4164 | 8951.4391 | 0 | 44590.2426 | 70710.3208 | 8944.7953 | 44781.2245 | 36134.6301 | 53711.4093 | 53778.3862 | 35860.8684 | 17864.4961 | 115797.5708 | 9047.4849 | 0 | 45012.224 | 71181.5416 | 9038.2337 | 45269.7038 | 36731.8624 | 54411.3467 | 54469.6535 | 36337.2067 | 18064.745 | 116987.7621 | 9374.2309 | 0 | 46590.8886 | 73474.6344 | 9360.7599 | 46911.2355 | 2410285.051
58 | R | R | RU | RUL | RUL |  | LV U/G TERM REPLACE | M | E | Reliability & Quality Maintained | Reliability & Quality Maintained | Distribution | 5595418.1746 | 57205.4523 | 52745.4648 | 77514.6751 | 21161.1952 | 14018.1921 | 41809.3407 | 127455.9361 | 76508.6806 | 151871.418 | 41664.4378 | 25515.6155 | 144846.7166 | 68402.8929 | 62978.2072 | 92676.5886 | 25301.5548 | 16788.57 | 50218.8812 | 128975.5175 | 77341.8848 | 154034.4735 | 42452.5184 | 25782.2412 | 146270.8699 | 70401.3407 | 65384.747 | 95977.5368 | 26179.4703 | 17385.4843 | 52000.9829 | 133633.0366 | 80078.7394 | 159722.519 | 43954.1951 | 26707.3162 | 151543.4416 | 72707.0339 | 67498.811 | 99249.1353 | 27067.3363 | 17972.6003 | 53751.1621 | 137913.4905 | 82657.1527 | 164878.8572 | 45392.6416 | 27562.2264 | 156385.8712 | 74378.28 | 69098.5736 | 101470.9491 | 27680.5419 | 18385.8322 | 55004.7087 | 142648.4893 | 85466.1056 | 170326.0288 | 46762.2561 | 28500.5257 | 161783.6459 | 77319.4717 | 71583.9108 | 105102.2421 | 28683.2749 | 19012.8739 | 56828.2477 | 147299.8814 | 88227.3971 | 175702.922 | 48105.3015 | 29417.6416 | 167082.6203 | 4763101.05
59 | R | R | RX | RXD | RXD |  | SURGE DIVERTER REPL | G | S | Reliability & Quality Maintained | Reliability & Quality Maintained | Distribution | 7243127.1547 | 121482.8412 | 137400.7821 | 137675.477 | 89876.8216 | 119077.4467 | 112463.9098 | 91377.2102 | 76984.567 | 62081.5256 | 193372.5679 | 48139.3564 | 101273.1957 | 97765.1745 | 110414.6163 | 110783.4516 | 72324.7457 | 95980.5882 | 90915.7415 | 91807.0061 | 77267.779 | 62516.5466 | 195624.622 | 48295.3833 | 101539.3599 | 99566.5054 | 113431.9365 | 113526.455 | 74049.6799 | 98351.0767 | 93155.0126 | 94169.1996 | 79200.4048 | 64175.5646 | 200515.0078 | 49526.9624 | 104145.4304 | 101794.9355 | 115923.7523 | 116217.5238 | 75792.33 | 100651.5927 | 95323.4921 | 96227.437 | 80944.5738 | 65594.2306 | 205035.5351 | 50608.4303 | 106413.7416 | 99893.6566 | 113838.0443 | 113979.9978 | 74352.6348 | 98772.2763 | 93573.7405 | 95806.1243 | 80562.9094 | 65225.2303 | 203316.7042 | 50372.7161 | 105966.5377 | 101525.5132 | 115299.7329 | 115423.2872 | 75326.0245 | 99860.5781 | 94517.6515 | 96499.0179 | 81122.0831 | 65630.8435 | 204016.3379 | 50715.9718 | 106748.0144 | 5951921.4535
60 | R | R | RX | RXE | RXE |  | SURGE DIVERTER REPL (SINGLE) | G | S | Reliability & Quality Maintained | Reliability & Quality Maintained | Distribution | 0 | 0 | 0 | 0 | 0 | 0 | 0 | 0 | 0 | 0 | 0 | 0 | 0 | 0 | 0 | 0 | 0 | 0 | 0 | 0 | 0 | 0 | 0 | 0 | 0 | 0 | 0 | 0 | 0 | 0 | 0 | 0 | 0 | 0 | 0 | 0 | 0 | 0 | 0 | 0 | 0 | 0 | 0 | 0 | 0 | 0 | 0 | 0 | 0 | 0 | 0 | 0 | 0 | 0 | 0 | 0 | 0 | 0 | 0 | 0 | 0 | 0 | 0 | 0 | 0 | 0 | 0 | 0 | 0 | 0 | 0 | 0 | 0 | 0
61 | R | R | RX | RXF | RXF |  | FUSE UNIT REPLACE | G | S | Reliability & Quality Maintained | Reliability & Quality Maintained | Distribution | 5586387.7606 | 79998.8172 | 87421.3443 | 58397.4128 | 52609.4557 | 104553.0908 | 63520.969 | 46939.4284 | 76620.5535 | 58874.8986 | 109024.3293 | 34620.092 | 52022.883 | 68715.5943 | 74982.0562 | 50155.0203 | 45186.1688 | 89948.3645 | 54808.1981 | 51642.7328 | 84211.9126 | 64922.6532 | 120777.3687 | 38033.5657 | 57117.3188 | 76326.9835 | 84015.5803 | 56057.0582 | 50458.635 | 100526.9926 | 61250.0398 | 57560.0142 | 93795.3105 | 72418.5126 | 134520.2153 | 42382.0287 | 63657.8889 | 84382.6797 | 92845.1499 | 62053.6241 | 55847.0036 | 111246.5443 | 67773.8874 | 63073.5605 | 102796.3942 | 79374.6751 | 147504.8235 | 46440.7614 | 69750.3101 | 86654.2074 | 95411.0817 | 63686.7048 | 57331.8009 | 114241.9329 | 69621.1263 | 65237.4525 | 106287.1041 | 81994.974 | 151951.6568 | 48020.5496 | 72156.0028 | 92409.6769 | 101398.1917 | 67671.2328 | 60944.5371 | 121192.3121 | 73788.8075 | 68999.5289 | 112383.8841 | 86636.1426 | 160109.4024 | 50768.6973 | 76327.8514 | 4761784.4861
62 | R | R | RX | RXG | RXG |  | ST INSULATORS REPL | M | S | Reliability & Quality Maintained | Reliability & Quality Maintained | Sub transmission | 539187.6199 | 0 | 9752.615 | 14658.169 | 0 | 0 | 0 | 0 | 9876.0793 | 24505.294 | 9680.8143 | 4940.503 | 0 | 0 | 9794.3085 | 14740.539 | 0 | 0 | 0 | 0 | 10878.5348 | 27082.1785 | 10748.098 | 5439.6077 | 0 | 0 | 11144.3521 | 16730.4575 | 0 | 0 | 0 | 0 | 11871.5288 | 29598.2195 | 11729.0344 | 5938.9672 | 0 | 0 | 12090.4465 | 18181.6288 | 0 | 0 | 0 | 0 | 12796.375 | 31906.6713 | 12649.2414 | 6400.473 | 0 | 0 | 12566.4884 | 18873.2377 | 0 | 0 | 0 | 0 | 13432.0853 | 33461.1266 | 13228.7097 | 6718.83 | 0 | 0 | 13369.5071 | 20075.7506 | 0 | 0 | 0 | 0 | 14952.4888 | 37221.9409 | 14674.9106 | 7478.4076 | 0 | 465774.1454
63 | R | R | RX | RXH | RXH |  | HV XARMS REPLACE | M | S | Reliability & Quality Maintained | Reliability & Quality Maintained | Distribution | 39139237.9536 | 1146192.7625 | 1146074.0278 | 1110713.9653 | 1413315.679 | 1310747.4607 | 1805729.8512 | 431641.6905 | 577060.4149 | 508258.2941 | 412063.6835 | 359408.8613 | 409845.0033 | 464295.4069 | 463572.345 | 449871.0233 | 572460.9577 | 531790.2915 | 734761.1271 | 351988.7287 | 470092.6737 | 415417.2391 | 338345.5224 | 292658.7813 | 333523.9255 | 382705.8092 | 385449.8499 | 373122.7999 | 474377.1106 | 441039.7149 | 609333.2786 | 441711.8453 | 589507.982 | 521718.7777 | 424288.2805 | 367176.4938 | 418514.0345 | 480358.8944 | 483607.2909 | 468936.6793 | 596092.5208 | 554124.1856 | 765484.6525 | 427419.7257 | 570526.0849 | 504961.0593 | 410836.2576 | 355288.8028 | 404942.1613 | 454426.3204 | 457818.921 | 443360.6367 | 563729.3933 | 524212.5563 | 724396.6545 | 424331.2637 | 566211.9391 | 500684.3117 | 406227.0191 | 352622.5962 | 402087.1038 | 457925.7936 | 459757.6441 | 445160.1427 | 566257.1646 | 525485.5509 | 725487.1327 | 422381.4383 | 563447.0995 | 497882.109 | 402838.4021 | 350856.6353 | 400296.1166 | 28508186.2594
64 | R | R | RX | RXI | RXI |  | HV INSULATOR REPLACE | M | S | Reliability & Quality Maintained | Reliability & Quality Maintained | Distribution | 4068111.2146 | 66101.56 | 89158.2071 | 94919.9827 | 83835.4463 | 83304.9393 | 53372.3462 | 28478.9339 | 61054.3121 | 23430.8701 | 35908.3055 | 29320.6889 | 4895.5091 | 28659.3122 | 38599.6623 | 41149.1404 | 36345.5885 | 36175.0767 | 23244.8644 | 26515.7318 | 56787.5404 | 21865.6793 | 33663.9848 | 27259.7248 | 4548.6207 | 27141.812 | 36875.3604 | 39212.7176 | 34604.4512 | 34470.6254 | 22148.1854 | 54215.6318 | 116029.8905 | 44743.0458 | 68782.3075 | 55724.3991 | 9299.795 | 55446.7391 | 75300.4587 | 80209.4887 | 70771.484 | 70487.9628 | 45285.1834 | 56621.7377 | 121198.9489 | 46740.1519 | 71883.2369 | 58196.2766 | 9711.7949 | 57083.7338 | 77577.7609 | 82529.1548 | 72837.3323 | 72569.4771 | 46637.4504 | 63665.5327 | 136230.1028 | 52488.8344 | 80500.4634 | 65417.5886 | 10921.879 | 64697.1253 | 87622.057 | 93198.1991 | 82288.2911 | 81817.9014 | 52532.62 | 70672.7957 | 151180.3373 | 58207.315 | 89024.2943 | 72587.5583 | 12125.6966 | 3414330.1132
65 | R | R | RX | RXJ | RXJ |  | FUSE UNIT REPLACEMENT (SINGLE) | M | S | Reliability & Quality Maintained | Reliability & Quality Maintained | Distribution | 0 | 0 | 0 | 0 | 0 | 0 | 0 | 0 | 0 | 0 | 0 | 0 | 0 | 0 | 0 | 0 | 0 | 0 | 0 | 0 | 0 | 0 | 0 | 0 | 0 | 0 | 0 | 0 | 0 | 0 | 0 | 0 | 0 | 0 | 0 | 0 | 0 | 0 | 0 | 0 | 0 | 0 | 0 | 0 | 0 | 0 | 0 | 0 | 0 | 0 | 0 | 0 | 0 | 0 | 0 | 0 | 0 | 0 | 0 | 0 | 0 | 0 | 0 | 0 | 0 | 0 | 0 | 0 | 0 | 0 | 0 | 0 | 0 | 0
66 | R | R | RX | RXK | RXK |  | SUB T INSULATOR REPLACEMENT (SINGLE) | M | E | Reliability & Quality Maintained | Reliability & Quality Maintained | Sub transmission | 0 | 0 | 0 | 0 | 0 | 0 | 0 | 0 | 0 | 0 | 0 | 0 | 0 | 0 | 0 | 0 | 0 | 0 | 0 | 0 | 0 | 0 | 0 | 0 | 0 | 0 | 0 | 0 | 0 | 0 | 0 | 0 | 0 | 0 | 0 | 0 | 0 | 0 | 0 | 0 | 0 | 0 | 0 | 0 | 0 | 0 | 0 | 0 | 0 | 0 | 0 | 0 | 0 | 0 | 0 | 0 | 0 | 0 | 0 | 0 | 0 | 0 | 0 | 0 | 0 | 0 | 0 | 0 | 0 | 0 | 0 | 0 | 0 | 0
67 | R | R | RX | RXL | RXL |  | LV XARMS REPLACEMENT | M | S | Reliability & Quality Maintained | Reliability & Quality Maintained | Distribution | 44257315.815 | 1251613.8994 | 1956088.6527 | 1605415.6404 | 2099113.1753 | 1739634.2153 | 1834894.0043 | 422435.0425 | 664639.7699 | 386789.9426 | 561667.0009 | 474470.8351 | 309447.3217 | 508639.8905 | 793773.6844 | 652343.8795 | 852993.7804 | 708080.5001 | 749044.6213 | 312190.8543 | 490685.6875 | 286503.598 | 417955.3308 | 350136.3245 | 228217.5002 | 380806.8458 | 599474.5093 | 491432.6669 | 642018.2597 | 533388.4307 | 564209.0897 | 359852.9343 | 565202.6389 | 330503.9214 | 481421.0267 | 403501.4152 | 263042.8854 | 439090.5631 | 690946.2338 | 567381.2923 | 741115.5087 | 615632.5486 | 651133.8046 | 363530.5625 | 571071.3347 | 333963.0367 | 486668.3998 | 407616.8017 | 265711.2207 | 442591.4586 | 696941.6762 | 571569.7348 | 746782.6036 | 620544.842 | 656540.4295 | 381063.9645 | 598412.0936 | 349631.8437 | 508088.8598 | 427156.6567 | 278575.8895 | 466445.0444 | 731977.0807 | 600197.5126 | 784518.2459 | 650567.488 | 687670.7929 | 397893.606 | 624660.1074 | 364705.9109 | 528531.6708 | 445836.909 | 290920.3112 | 30951106.3149
68 | R | R | RX | RXM | RXM |  | HV INSULATOR REPLACEMENT (SINGLE) | M | E | Reliability & Quality Maintained | Reliability & Quality Maintained | Distribution | 0 | 0 | 0 | 0 | 0 | 0 | 0 | 0 | 0 | 0 | 0 | 0 | 0 | 0 | 0 | 0 | 0 | 0 | 0 | 0 | 0 | 0 | 0 | 0 | 0 | 0 | 0 | 0 | 0 | 0 | 0 | 0 | 0 | 0 | 0 | 0 | 0 | 0 | 0 | 0 | 0 | 0 | 0 | 0 | 0 | 0 | 0 | 0 | 0 | 0 | 0 | 0 | 0 | 0 | 0 | 0 | 0 | 0 | 0 | 0 | 0 | 0 | 0 | 0 | 0 | 0 | 0 | 0 | 0 | 0 | 0 | 0 | 0 | 0
69 | R | R | RX | RXP | RXP |  | POLE TOP ROT LIFE EX | M | E | Reliability & Quality Maintained | Reliability & Quality Maintained | Distribution | 125120.0092 | 0 | 1733.6456 | 1737.1116 | 0 | 0 | 3435.4887 | 2028.4411 | 4058.7452 | 2014.1747 | 5967.7465 | 0 | 0 | 0 | 2004.5818 | 2011.278 | 0 | 0 | 3996.1385 | 1867.0063 | 3731.9172 | 1858.1261 | 5530.7557 | 0 | 0 | 0 | 1886.3897 | 1887.9615 | 0 | 0 | 3750.6499 | 1797.7842 | 3591.0355 | 1790.6414 | 5321.8983 | 0 | 0 | 0 | 1817.3389 | 1821.9444 | 0 | 0 | 3617.9926 | 1811.7427 | 3619.5032 | 1804.9846 | 5366.8288 | 0 | 0 | 0 | 1829.1315 | 1831.4124 | 0 | 0 | 3640.1203 | 1938.9738 | 3872.3752 | 1929.3212 | 5720.6152 | 0 | 0 | 0 | 1957.4085 | 1959.506 | 0 | 0 | 3884.8148 | 2120.4778 | 4233.6364 | 2107.7984 | 6232.5646 | 0 | 0 | 104144.6559
70 | R | R | RX | RXS | RXS |  | ST XARMS REPLACEMENT | M | S | Reliability & Quality Maintained | Reliability & Quality Maintained | Sub transmission | 3462919.5696 | 71285.9732 | 114725.5972 | 127727.7326 | 6392.679 | 25408.9058 | 25260.7372 | 246550.0554 | 26908.7213 | 17804.8017 | 21980.5793 | 40383.2168 | 26970.2263 | 49807.9398 | 80042.9242 | 89233.6713 | 4466.2946 | 17781.3656 | 17729.5285 | 174333.9192 | 19007.5734 | 12618.5252 | 15649.7226 | 28513.1439 | 19031.0766 | 35727.3586 | 57916.855 | 64405.6832 | 3220.749 | 12833.1736 | 12794.92 | 220738.3632 | 24050.1904 | 15989.9162 | 19801.2625 | 36094.7512 | 24095.2826 | 45166.0229 | 73188.0353 | 81526.1187 | 4076.2141 | 16239.5368 | 16189.3467 | 210718.4182 | 22962.2002 | 15267.8109 | 18915.1493 | 34455.6039 | 22999.8053 | 41948.4656 | 68021.7146 | 75673.929 | 3784.6052 | 15082.7502 | 15040.9705 | 210063.371 | 22883.0748 | 15201.2825 | 18780.5012 | 34338.858 | 22932.3558 | 42480.8961 | 68648.1371 | 76357.4444 | 3820.4065 | 15194.2706 | 15138.23 | 212944.2738 | 23190.1921 | 15394.2526 | 18966.4076 | 34795.3529 | 23250.1492 | 2711520.344
71 | R | R | RX | RXT | RXT |  | PTS REPLACE THERM | M | E | Reliability & Quality Maintained | Reliability & Quality Maintained | Distribution | 22987.4692 | 4235.3281 | 10413.6623 | 4173.7926 | 2088.9525 | 2075.7337 | 0 | 0 | 0 | 0 | 0 | 0 | 0 | 0 | 0 | 0 | 0 | 0 | 0 | 0 | 0 | 0 | 0 | 0 | 0 | 0 | 0 | 0 | 0 | 0 | 0 | 0 | 0 | 0 | 0 | 0 | 0 | 0 | 0 | 0 | 0 | 0 | 0 | 0 | 0 | 0 | 0 | 0 | 0 | 0 | 0 | 0 | 0 | 0 | 0 | 0 | 0 | 0 | 0 | 0 | 0 | 0 | 0 | 0 | 0 | 0 | 0 | 0 | 0 | 0 | 0 | 0 | 0 | 0
72 | V | V | VM | VM1 | VM1 |  | Install Co Gen 1 phase | G | G | Gross Demand Connection | New Connections (Installations) | BAU meter installs | 0 | 0 | 0 | 0 | 0 | 0 | 0 | 0 | 0 | 0 | 0 | 0 | 0 | 0 | 0 | 0 | 0 | 0 | 0 | 0 | 0 | 0 | 0 | 0 | 0 | 0 | 0 | 0 | 0 | 0 | 0 | 0 | 0 | 0 | 0 | 0 | 0 | 0 | 0 | 0 | 0 | 0 | 0 | 0 | 0 | 0 | 0 | 0 | 0 | 0 | 0 | 0 | 0 | 0 | 0 | 0 | 0 | 0 | 0 | 0 | 0 | 0 | 0 | 0 | 0 | 0 | 0 | 0 | 0 | 0 | 0 | 0 | 0 | 0
73 | V | V | VM | VM7 | VM7 |  | New 1 PH Basic 1 element | G | G | Gross Demand Connection | New Connections (Installations) | BAU meter installs | 0 | 0 | 0 | 0 | 0 | 0 | 0 | 0 | 0 | 0 | 0 | 0 | 0 | 0 | 0 | 0 | 0 | 0 | 0 | 0 | 0 | 0 | 0 | 0 | 0 | 0 | 0 | 0 | 0 | 0 | 0 | 0 | 0 | 0 | 0 | 0 | 0 | 0 | 0 | 0 | 0 | 0 | 0 | 0 | 0 | 0 | 0 | 0 | 0 | 0 | 0 | 0 | 0 | 0 | 0 | 0 | 0 | 0 | 0 | 0 | 0 | 0 | 0 | 0 | 0 | 0 | 0 | 0 | 0 | 0 | 0 | 0 | 0 | 0
74 | V | V | VM | VM8 | VM8 |  | New 1 PH Basic 2 element | G | G | Gross Demand Connection | New Connections (Installations) | BAU meter installs | 0 | 0 | 0 | 0 | 0 | 0 | 0 | 0 | 0 | 0 | 0 | 0 | 0 | 0 | 0 | 0 | 0 | 0 | 0 | 0 | 0 | 0 | 0 | 0 | 0 | 0 | 0 | 0 | 0 | 0 | 0 | 0 | 0 | 0 | 0 | 0 | 0 | 0 | 0 | 0 | 0 | 0 | 0 | 0 | 0 | 0 | 0 | 0 | 0 | 0 | 0 | 0 | 0 | 0 | 0 | 0 | 0 | 0 | 0 | 0 | 0 | 0 | 0 | 0 | 0 | 0 | 0 | 0 | 0 | 0 | 0 | 0 | 0 | 0
75 | V | V | VM | VM9 | VM9 |  | NEW MULTIPHASE BASIC METER | G | G | Gross Demand Connection | New Connections (Installations) | BAU meter installs | 0 | 0 | 0 | 0 | 0 | 0 | 0 | 0 | 0 | 0 | 0 | 0 | 0 | 0 | 0 | 0 | 0 | 0 | 0 | 0 | 0 | 0 | 0 | 0 | 0 | 0 | 0 | 0 | 0 | 0 | 0 | 0 | 0 | 0 | 0 | 0 | 0 | 0 | 0 | 0 | 0 | 0 | 0 | 0 | 0 | 0 | 0 | 0 | 0 | 0 | 0 | 0 | 0 | 0 | 0 | 0 | 0 | 0 | 0 | 0 | 0 | 0 | 0 | 0 | 0 | 0 | 0 | 0 | 0 | 0 | 0 | 0 | 0 | 0
76 | V | V | VM | VMA | VMA |  | VMA - S TYPE CT METERING | G | G | Gross Demand Connection | Not In OMSA | BAU meter installs | 0 | 0 | 0 | 0 | 0 | 0 | 0 | 0 | 0 | 0 | 0 | 0 | 0 | 0 | 0 | 0 | 0 | 0 | 0 | 0 | 0 | 0 | 0 | 0 | 0 | 0 | 0 | 0 | 0 | 0 | 0 | 0 | 0 | 0 | 0 | 0 | 0 | 0 | 0 | 0 | 0 | 0 | 0 | 0 | 0 | 0 | 0 | 0 | 0 | 0 | 0 | 0 | 0 | 0 | 0 | 0 | 0 | 0 | 0 | 0 | 0 | 0 | 0 | 0 | 0 | 0 | 0 | 0 | 0 | 0 | 0 | 0 | 0 | 0
77 | V | V | VM | VMB | VMB |  | VMB - B TYPE CT METERING | G | G | Gross Demand Connection | Not In OMSA | BAU meter installs | 0 | 0 | 0 | 0 | 0 | 0 | 0 | 0 | 0 | 0 | 0 | 0 | 0 | 0 | 0 | 0 | 0 | 0 | 0 | 0 | 0 | 0 | 0 | 0 | 0 | 0 | 0 | 0 | 0 | 0 | 0 | 0 | 0 | 0 | 0 | 0 | 0 | 0 | 0 | 0 | 0 | 0 | 0 | 0 | 0 | 0 | 0 | 0 | 0 | 0 | 0 | 0 | 0 | 0 | 0 | 0 | 0 | 0 | 0 | 0 | 0 | 0 | 0 | 0 | 0 | 0 | 0 | 0 | 0 | 0 | 0 | 0 | 0 | 0
78 | V | V | VM | VMC | VMC |  | VMC - C TYPE CT METERING | G | G | Gross Demand Connection | Not In OMSA | BAU meter installs | 0 | 0 | 0 | 0 | 0 | 0 | 0 | 0 | 0 | 0 | 0 | 0 | 0 | 0 | 0 | 0 | 0 | 0 | 0 | 0 | 0 | 0 | 0 | 0 | 0 | 0 | 0 | 0 | 0 | 0 | 0 | 0 | 0 | 0 | 0 | 0 | 0 | 0 | 0 | 0 | 0 | 0 | 0 | 0 | 0 | 0 | 0 | 0 | 0 | 0 | 0 | 0 | 0 | 0 | 0 | 0 | 0 | 0 | 0 | 0 | 0 | 0 | 0 | 0 | 0 | 0 | 0 | 0 | 0 | 0 | 0 | 0 | 0 | 0
79 | V | V | VM | VMJ | VMJ |  | Install Co Gen 3 phase | G | G | Gross Demand Connection | New Connections (Installations) | BAU meter installs | 0 | 0 | 0 | 0 | 0 | 0 | 0 | 0 | 0 | 0 | 0 | 0 | 0 | 0 | 0 | 0 | 0 | 0 | 0 | 0 | 0 | 0 | 0 | 0 | 0 | 0 | 0 | 0 | 0 | 0 | 0 | 0 | 0 | 0 | 0 | 0 | 0 | 0 | 0 | 0 | 0 | 0 | 0 | 0 | 0 | 0 | 0 | 0 | 0 | 0 | 0 | 0 | 0 | 0 | 0 | 0 | 0 | 0 | 0 | 0 | 0 | 0 | 0 | 0 | 0 | 0 | 0 | 0 | 0 | 0 | 0 | 0 | 0 | 0
80 | V | V | VM | VMM | VMM |  | NEW MULTIPHASE INTERVAL METER | G | G | Gross Demand Connection | New Connections (Installations) | BAU meter installs | 1416924.9554 | 13111.5556 | 38685.8284 | 12921.0567 | 0 | 12851.9431 | 12776.9988 | 197154.5488 | 0 | 0 | 241681.5673 | 0 | 49423.9824 | 49631.0835 | 146224.3028 | 48904.2529 | 0 | 48725.1275 | 48583.0815 | 82952.7914 | 82906.2415 | 82558.2366 | 81912.1716 | 82911.4285 | 83008.7564 | 0 | 0 | 0 | 0 | 0 | 0 | 0 | 0 | 0 | 0 | 0 | 0 | 0 | 0 | 0 | 0 | 0 | 0 | 0 | 0 | 0 | 0 | 0 | 0 | 0 | 0 | 0 | 0 | 0 | 0 | 0 | 0 | 0 | 0 | 0 | 0 | 0 | 0 | 0 | 0 | 0 | 0 | 0 | 0 | 0 | 0 | 0 | 0 | 838317.4743
81 | V | V | VM | VMS | VMS |  | NEW SINGLE PH METER | G | G | Gross Demand Connection | New Connections (Installations) | BAU meter installs | 6241072.5956 | 145173.3703 | 668035.1321 | 294601.3136 | 217254.1947 | 266769.9135 | 253613.1706 | 137251.013 | 117439.6418 | 93248.1114 | 437447.1923 | 126235.2732 | 149398.7076 | 132976.5996 | 611020.3716 | 269818.6752 | 198987.779 | 244742.7106 | 233354.7985 | 274760.6847 | 274606.4996 | 273453.8193 | 271313.888 | 274623.6803 | 274946.055 | 0 | 0 | 0 | 0 | 0 | 0 | 0 | 0 | 0 | 0 | 0 | 0 | 0 | 0 | 0 | 0 | 0 | 0 | 0 | 0 | 0 | 0 | 0 | 0 | 0 | 0 | 0 | 0 | 0 | 0 | 0 | 0 | 0 | 0 | 0 | 0 | 0 | 0 | 0 | 0 | 0 | 0 | 0 | 0 | 0 | 0 | 0 | 0 | 3334605.5615
82 | V | V | VM | VMT | VMT |  | NEW TIMESWITCH | G | G | Gross Demand Connection | New Connections (Installations) | BAU meter installs | 74.9527 | 0 | 74.9527 | 0 | 0 | 0 | 0 | 0 | 0 | 0 | 0 | 0 | 0 | 0 | 0 | 0 | 0 | 0 | 0 | 0 | 0 | 0 | 0 | 0 | 0 | 0 | 0 | 0 | 0 | 0 | 0 | 0 | 0 | 0 | 0 | 0 | 0 | 0 | 0 | 0 | 0 | 0 | 0 | 0 | 0 | 0 | 0 | 0 | 0 | 0 | 0 | 0 | 0 | 0 | 0 | 0 | 0 | 0 | 0 | 0 | 0 | 0 | 0 | 0 | 0 | 0 | 0 | 0 | 0 | 0 | 0 | 0 | 0 | 0
83 | V | V | VM | VMW | VMW |  | NEW 1 PH INTERVAL 1 CHAN | G | G | Gross Demand Connection | New Connections (Installations) | BAU meter installs | 0 | 0 | 0 | 0 | 0 | 0 | 0 | 0 | 0 | 0 | 0 | 0 | 0 | 0 | 0 | 0 | 0 | 0 | 0 | 0 | 0 | 0 | 0 | 0 | 0 | 0 | 0 | 0 | 0 | 0 | 0 | 0 | 0 | 0 | 0 | 0 | 0 | 0 | 0 | 0 | 0 | 0 | 0 | 0 | 0 | 0 | 0 | 0 | 0 | 0 | 0 | 0 | 0 | 0 | 0 | 0 | 0 | 0 | 0 | 0 | 0 | 0 | 0 | 0 | 0 | 0 | 0 | 0 | 0 | 0 | 0 | 0 | 0 | 0
84 | V | V | VM | VMX | VMX |  | NEW I PH INTERVAL 2 CHAN | G | G | Gross Demand Connection | New Connections (Installations) | BAU meter installs | 877.6209 | 0 | 0 | 0 | 877.6209 | 0 | 0 | 0 | 0 | 0 | 0 | 0 | 0 | 0 | 0 | 0 | 0 | 0 | 0 | 0 | 0 | 0 | 0 | 0 | 0 | 0 | 0 | 0 | 0 | 0 | 0 | 0 | 0 | 0 | 0 | 0 | 0 | 0 | 0 | 0 | 0 | 0 | 0 | 0 | 0 | 0 | 0 | 0 | 0 | 0 | 0 | 0 | 0 | 0 | 0 | 0 | 0 | 0 | 0 | 0 | 0 | 0 | 0 | 0 | 0 | 0 | 0 | 0 | 0 | 0 | 0 | 0 | 0 | 0
85 | V | V | VM | VMQ | VMQ |  | REPLACE MULTIPHASE BASIC | M | M | Gross Demand Connection | Meter and Timeswitch replacement (Planned) | BAU meter installs | 208546.4665 | 5358.4163 | 3513.3516 | 7627.4804 | 4894.228 | 5835.909 | 2707.5429 | 9199.4445 | 13635.0655 | 11164.6861 | 8353.4247 | 10572.4471 | 7174.7713 | 9274.2416 | 6071.999 | 13199.9449 | 8470.2479 | 10116.6127 | 4707.3227 | 11144.4055 | 11138.1517 | 11091.3985 | 11004.602 | 11138.8486 | 11151.9242 | 0 | 0 | 0 | 0 | 0 | 0 | 0 | 0 | 0 | 0 | 0 | 0 | 0 | 0 | 0 | 0 | 0 | 0 | 0 | 0 | 0 | 0 | 0 | 0 | 0 | 0 | 0 | 0 | 0 | 0 | 0 | 0 | 0 | 0 | 0 | 0 | 0 | 0 | 0 | 0 | 0 | 0 | 0 | 0 | 0 | 0 | 0 | 0 | 118509.6993
86 | V | V | VM | VMF | VMF |  | REPLACE 1PH BASIC 1 ELEMENT | M | M | Gross Demand Connection | Meter and Timeswitch replacement (Unplanned) | BAU meter installs | 204858.145 | 4001.7221 | 7084.2823 | 8675.8777 | 2105.3154 | 12551.9581 | 4159.5877 | 9923.171 | 11478.9355 | 14164.233 | 10339.6569 | 9311.8879 | 4042.358 | 4684.2611 | 8280.5302 | 10154.4557 | 2464.2303 | 14716.0177 | 4891.0389 | 10335.2361 | 10329.4364 | 10286.0779 | 10205.5835 | 10330.0827 | 10342.2089 | 0 | 0 | 0 | 0 | 0 | 0 | 0 | 0 | 0 | 0 | 0 | 0 | 0 | 0 | 0 | 0 | 0 | 0 | 0 | 0 | 0 | 0 | 0 | 0 | 0 | 0 | 0 | 0 | 0 | 0 | 0 | 0 | 0 | 0 | 0 | 0 | 0 | 0 | 0 | 0 | 0 | 0 | 0 | 0 | 0 | 0 | 0 | 0 | 107019.1594
87 | V | V | VM | VML | VML |  | SINGLE PH METER REPL | M | M | Gross Demand Connection | Meter and Timeswitch replacement (Unplanned) | BAU meter installs | 150832.4863 | 1430.2892 | 1266.0265 | 2678.066 | 3245.0635 | 4065.7104 | 1811.9318 | 6960.4171 | 8356.3363 | 10367.1948 | 7849.8222 | 10798.9853 | 5583.6242 | 3502.7256 | 3095.9446 | 6557.7158 | 7946.4915 | 9972.4839 | 4457.3914 | 8506.1179 | 8501.3446 | 8465.6596 | 8399.411 | 8501.8765 | 8511.8566 | 0 | 0 | 0 | 0 | 0 | 0 | 0 | 0 | 0 | 0 | 0 | 0 | 0 | 0 | 0 | 0 | 0 | 0 | 0 | 0 | 0 | 0 | 0 | 0 | 0 | 0 | 0 | 0 | 0 | 0 | 0 | 0 | 0 | 0 | 0 | 0 | 0 | 0 | 0 | 0 | 0 | 0 | 0 | 0 | 0 | 0 | 0 | 0 | 86419.0189
88 | V | V | VM | VMN | VMN |  | REPLACE 1 PHASE INTERVAL METER 1 CHANNEL | M | M | Gross Demand Connection | Meter and Timeswitch replacement (Unplanned) | BAU meter installs | 111146.549 | 3489.7834 | 4167.6936 | 2947.7829 | 3688.3591 | 6352.7002 | 2914.9178 | 3823.1797 | 2458.887 | 5965.5994 | 9373.2766 | 4920.2273 | 2464.5073 | 3849.2491 | 4590.304 | 3251.0384 | 4067.9978 | 7018.1163 | 3229.6877 | 5444.9236 | 5441.8681 | 5419.0255 | 5376.6186 | 5442.2086 | 5448.5971 | 0 | 0 | 0 | 0 | 0 | 0 | 0 | 0 | 0 | 0 | 0 | 0 | 0 | 0 | 0 | 0 | 0 | 0 | 0 | 0 | 0 | 0 | 0 | 0 | 0 | 0 | 0 | 0 | 0 | 0 | 0 | 0 | 0 | 0 | 0 | 0 | 0 | 0 | 0 | 0 | 0 | 0 | 0 | 0 | 0 | 0 | 0 | 0 | 58579.6349
89 | V | V | VM | VMO | VMO |  | REPLACE 1 PHASE INTERVAL METER 2 CHANNEL | M | M | Gross Demand Connection | Meter and Timeswitch replacement (Unplanned) | BAU meter installs | 145795.9493 | 3518.8041 | 2379.2727 | 6718.6282 | 2386.3783 | 4095.8428 | 2786.0769 | 5668.065 | 4002.8244 | 5297.1299 | 10136.1799 | 11680.7286 | 7689.6162 | 5374.0538 | 3628.4343 | 10259.7456 | 3644.3173 | 6265.1988 | 4274.2181 | 7687.7336 | 7683.4195 | 7651.1678 | 7591.2931 | 7683.9002 | 7692.9202 | 0 | 0 | 0 | 0 | 0 | 0 | 0 | 0 | 0 | 0 | 0 | 0 | 0 | 0 | 0 | 0 | 0 | 0 | 0 | 0 | 0 | 0 | 0 | 0 | 0 | 0 | 0 | 0 | 0 | 0 | 0 | 0 | 0 | 0 | 0 | 0 | 0 | 0 | 0 | 0 | 0 | 0 | 0 | 0 | 0 | 0 | 0 | 0 | 79436.4023
90 | V | V | VM | VMP | VMP |  | REPLACE 1PH BASIC 2 ELEMENT | M | M | Gross Demand Connection | Meter and Timeswitch replacement (Unplanned) | BAU meter installs | 203533.2863 | 5193.6237 | 4824.178 | 4265.1376 | 8254.0573 | 12726.9713 | 4217.5852 | 8653.9743 | 11750.073 | 10741.3867 | 9699.1631 | 11446.5677 | 8057.8995 | 5602.8772 | 5196.7529 | 4600.6874 | 8903.8547 | 13751.5084 | 4570.4731 | 10209.5138 | 10203.7847 | 10160.9535 | 10081.4383 | 10204.423 | 10216.4018 | 0 | 0 | 0 | 0 | 0 | 0 | 0 | 0 | 0 | 0 | 0 | 0 | 0 | 0 | 0 | 0 | 0 | 0 | 0 | 0 | 0 | 0 | 0 | 0 | 0 | 0 | 0 | 0 | 0 | 0 | 0 | 0 | 0 | 0 | 0 | 0 | 0 | 0 | 0 | 0 | 0 | 0 | 0 | 0 | 0 | 0 | 0 | 0 | 103702.6689
91 | V | V | VM | VMR | VMR |  | TIMESWITCH REPLACE | M | M | Gross Demand Connection | Meter and Timeswitch replacement (Unplanned) | BAU meter installs | 10390.0896 | 2575.6675 | 2744.2794 | 2115.2045 | 1693.8308 | 1051.9452 | 209.1622 | 0 | 0 | 0 | 0 | 0 | 0 | 0 | 0 | 0 | 0 | 0 | 0 | 0 | 0 | 0 | 0 | 0 | 0 | 0 | 0 | 0 | 0 | 0 | 0 | 0 | 0 | 0 | 0 | 0 | 0 | 0 | 0 | 0 | 0 | 0 | 0 | 0 | 0 | 0 | 0 | 0 | 0 | 0 | 0 | 0 | 0 | 0 | 0 | 0 | 0 | 0 | 0 | 0 | 0 | 0 | 0 | 0 | 0 | 0 | 0 | 0 | 0 | 0 | 0 | 0 | 0 | 0
92 | EC | C | CN | CNG | CNG |  | NEW ENERGY EFFICIENT LIGHT | G | G | Gross Demand Connection | Gross Demand Connection | Public Lighting - ACS | 615389.681 | 6948.288 | 6833.6736 | 6847.3357 | 6854.0823 | 6810.7099 | 6770.9942 | 8650.6003 | 8654.5729 | 8589.759 | 8483.4589 | 8658.8902 | 8674.3546 | 8753.862 | 8596.9468 | 8625.6646 | 8634.579 | 8594.0707 | 8569.0168 | 8606.5287 | 8601.699 | 8565.5928 | 8498.5622 | 8602.2372 | 8612.3352 | 8867.6314 | 8784.7999 | 8792.12 | 8793.3891 | 8759.3824 | 8733.2721 | 8781.1717 | 8770.1013 | 8746.2832 | 8664.8334 | 8774.8334 | 8786.5445 | 8965.6889 | 8878.3463 | 8900.8456 | 8900.6451 | 8864.9878 | 8837.5896 | 8851.007 | 8841.2796 | 8817.9911 | 8739.6219 | 8844.4378 | 8855.7589 | 8724.9557 | 8645.9935 | 8656.7748 | 8658.854 | 8627.0116 | 8603.1145 | 8738.3106 | 8725.754 | 8694.8095 | 8593.6371 | 8729.3754 | 8744.5458 | 8730.9649 | 8622.1884 | 8631.4279 | 8637.1573 | 8587.7842 | 8556.1101 | 8689.7642 | 8674.7669 | 8637.8038 | 8513.7284 | 8677.2768 | 8697.1951 | 522612.9614
93 | P | P | PD | PDV | PDV |  | INSTALL OH Dampers | G | G | Environmental, Safety and Legal Obligations | Environmental, Safety and Legal Obligations | Distribution | 5782608.5037 | 73826.1839 | 72608.3962 | 72753.5567 | 72825.2396 | 72364.4047 | 71942.4216 | 79805.5006 | 79842.1497 | 79244.2138 | 78263.5495 | 79881.9783 | 80024.6442 | 80562.183 | 79118.0862 | 79382.3767 | 79464.4164 | 79091.6167 | 78861.0447 | 79206.2683 | 79161.8208 | 78829.5334 | 78212.6476 | 79166.7735 | 79259.7056 | 81404.374 | 80643.9854 | 80711.1829 | 80722.8336 | 80410.6542 | 80170.9629 | 80610.678 | 80509.0523 | 80290.4037 | 79542.6989 | 80552.4935 | 80660.0005 | 82605.1163 | 81800.3883 | 82007.6851 | 82005.8378 | 81677.3101 | 81424.8776 | 81548.4984 | 81458.8752 | 81244.3074 | 80522.2553 | 81487.9735 | 81592.2801 | 82243.4283 | 81499.1127 | 81600.7403 | 81620.3391 | 81320.1849 | 81094.9256 | 82369.3146 | 82250.9534 | 81959.2641 | 81005.5893 | 82285.0903 | 82428.0891 | 83524.8852 | 82484.2737 | 82572.6632 | 82627.4743 | 82155.1456 | 81852.1348 | 83130.7389 | 82987.2665 | 82633.6586 | 81446.6899 | 83011.278 | 83201.8262 | 4869226.2649
94 | ER | R | RL | RLG | RLG |  | SINGLE SUSTAINABLE LANTERN REPLACE | M | E | Reliability & Quality Maintained | Reliability & Quality Maintained | Public Lighting - ACS | 40264.5116 | 6812.8297 | 6700.4498 | 6713.8455 | 6720.4605 | 6677.9338 | 6638.9923 | 0 | 0 | 0 | 0 | 0 | 0 | 0 | 0 | 0 | 0 | 0 | 0 | 0 | 0 | 0 | 0 | 0 | 0 | 0 | 0 | 0 | 0 | 0 | 0 | 0 | 0 | 0 | 0 | 0 | 0 | 0 | 0 | 0 | 0 | 0 | 0 | 0 | 0 | 0 | 0 | 0 | 0 | 0 | 0 | 0 | 0 | 0 | 0 | 0 | 0 | 0 | 0 | 0 | 0 | 0 | 0 | 0 | 0 | 0 | 0 | 0 | 0 | 0 | 0 | 0 | 0 | 0
95 | R | R | RX | RXY | RXY |  | STAY REPLACEMENT/INSTALLATION | M | E | Reliability & Quality Maintained | Reliability & Quality Maintained | Distribution | 6870201.1331 | 75092.9006 | 73854.218 | 74001.8691 | 74074.782 | 73606.04 | 73176.8165 | 96676.6169 | 96721.0137 | 95996.6724 | 94808.6927 | 96769.2622 | 96942.0881 | 97695.2457 | 95944.0345 | 96264.5315 | 96364.0184 | 95911.9359 | 95632.3284 | 96050.9702 | 95997.0701 | 95594.1156 | 94846.0374 | 96003.0761 | 96115.772 | 98254.2571 | 97336.4758 | 97417.5825 | 97431.6448 | 97054.8473 | 96765.5424 | 97296.2741 | 97173.6129 | 96909.7062 | 96007.2341 | 97226.046 | 97355.8058 | 99441.9873 | 98473.2368 | 98722.7855 | 98720.5618 | 98325.0724 | 98021.1881 | 98170.0058 | 98062.1153 | 97803.8135 | 96934.5901 | 98097.1445 | 98222.7112 | 98020.0688 | 97132.9722 | 97254.0948 | 97277.4532 | 96919.7209 | 96651.2505 | 98170.1037 | 98029.0374 | 97681.3938 | 96544.7769 | 98069.7228 | 98240.1527 | 99462.7281 | 98223.5518 | 98328.8074 | 98394.0772 | 97831.621 | 97470.791 | 98993.3726 | 98822.5234 | 98401.4417 | 96987.981 | 98851.1167 | 99078.0244 | 5848480.1608
96 | R | R | RH | RHU | RHU |  | POLE MOUNTED FOLCB REPLACE | M | E | Reliability & Quality Maintained | Reliability & Quality Maintained | Distribution | 2439536.6106 | 17268.2563 | 16983.4106 | 17017.3642 | 17034.1312 | 16926.3399 | 16827.6363 | 34863.3959 | 34879.4062 | 34618.1952 | 34189.7875 | 34896.8055 | 34959.1298 | 35591.8807 | 34953.8875 | 35070.6495 | 35106.8941 | 34942.1935 | 34840.3282 | 34992.8458 | 34973.2092 | 34826.4067 | 34553.8703 | 34975.3973 | 35016.4542 | 36440.9263 | 36100.536 | 36130.6172 | 36135.8326 | 35996.0845 | 35888.786 | 36085.6258 | 36040.1327 | 35942.254 | 35607.5416 | 36059.5793 | 36107.7052 | 37086.3287 | 36725.0387 | 36818.1065 | 36817.2771 | 36669.7816 | 36556.4497 | 36611.9504 | 36571.7132 | 36475.381 | 36151.209 | 36584.7772 | 36631.6066 | 35237.6218 | 34918.7159 | 34962.2588 | 34970.656 | 34842.0534 | 34745.5399 | 35291.5584 | 35240.8459 | 35115.8702 | 34707.2633 | 35255.4721 | 35316.7406 | 35072.4603 | 34635.5031 | 34672.6182 | 34695.6336 | 34497.3007 | 34370.0652 | 34906.9566 | 34846.7119 | 34698.2304 | 34199.8171 | 34856.7944 | 34936.8064 | 2129072.752
97 |  | C | CB | CB | PJ1305 | Network Planning | CIC 14_15 North | G | G | Gross Demand Connection | Gross Demand Connection | Distribution | 5182403.5814 | 484684.6444 | 715034.4133 | 955285.2361 | 836698.1556 | 1068947.4424 | 1121753.6896 | 0 | 0 | 0 | 0 | 0 | 0 | 0 | 0 | 0 | 0 | 0 | 0 | 0 | 0 | 0 | 0 | 0 | 0 | 0 | 0 | 0 | 0 | 0 | 0 | 0 | 0 | 0 | 0 | 0 | 0 | 0 | 0 | 0 | 0 | 0 | 0 | 0 | 0 | 0 | 0 | 0 | 0 | 0 | 0 | 0 | 0 | 0 | 0 | 0 | 0 | 0 | 0 | 0 | 0 | 0 | 0 | 0 | 0 | 0 | 0 | 0 | 0 | 0 | 0 | 0 | 0 | 0
98 |  | C | CH | CH | PJ1306 | Network Planning | CIC 14_15 North | G | G | Gross Demand Connection | Gross Demand Connection | Distribution | 414846.938 | 38798.5879 | 57237.8882 | 76469.7594 | 66976.9659 | 85568.321 | 89795.4156 | 0 | 0 | 0 | 0 | 0 | 0 | 0 | 0 | 0 | 0 | 0 | 0 | 0 | 0 | 0 | 0 | 0 | 0 | 0 | 0 | 0 | 0 | 0 | 0 | 0 | 0 | 0 | 0 | 0 | 0 | 0 | 0 | 0 | 0 | 0 | 0 | 0 | 0 | 0 | 0 | 0 | 0 | 0 | 0 | 0 | 0 | 0 | 0 | 0 | 0 | 0 | 0 | 0 | 0 | 0 | 0 | 0 | 0 | 0 | 0 | 0 | 0 | 0 | 0 | 0 | 0 | 0
99 |  | C | CL | CL | PJ1307 | Network Planning | CIC 14_15 North | G | G | Gross Demand Connection | Gross Demand Connection | Distribution | 726817.5404 | 67975.6595 | 100281.5673 | 133976.0701 | 117344.5653 | 149916.8752 | 157322.803 | 0 | 0 | 0 | 0 | 0 | 0 | 0 | 0 | 0 | 0 | 0 | 0 | 0 | 0 | 0 | 0 | 0 | 0 | 0 | 0 | 0 | 0 | 0 | 0 | 0 | 0 | 0 | 0 | 0 | 0 | 0 | 0 | 0 | 0 | 0 | 0 | 0 | 0 | 0 | 0 | 0 | 0 | 0 | 0 | 0 | 0 | 0 | 0 | 0 | 0 | 0 | 0 | 0 | 0 | 0 | 0 | 0 | 0 | 0 | 0 | 0 | 0 | 0 | 0 | 0 | 0 | 0
100 |  | C | CR | CR | PJ1308 | Network Planning | CIC 14_15 North | G | G | Gross Demand Connection | Gross Demand Connection | Distribution | 1223388.1578 | 114417.46 | 168795.1584 | 225510.157 | 197515.805 | 252341.9147 | 264807.6627 | 0 | 0 | 0 | 0 | 0 | 0 | 0 | 0 | 0 | 0 | 0 | 0 | 0 | 0 | 0 | 0 | 0 | 0 | 0 | 0 | 0 | 0 | 0 | 0 | 0 | 0 | 0 | 0 | 0 | 0 | 0 | 0 | 0 | 0 | 0 | 0 | 0 | 0 | 0 | 0 | 0 | 0 | 0 | 0 | 0 | 0 | 0 | 0 | 0 | 0 | 0 | 0 | 0 | 0 | 0 | 0 | 0 | 0 | 0 | 0 | 0 | 0 | 0 | 0 | 0 | 0 | 0
101 |  | C | CS | CS | PJ1309 | Network Planning | CIC 14_15 North | G | G | Gross Demand Connection | Gross Demand Connection | Distribution | 23444.9396 | 2192.6896 | 3234.7806 | 4321.6636 | 3785.1814 | 4835.8658 | 5074.7587 | 0 | 0 | 0 | 0 | 0 | 0 | 0 | 0 | 0 | 0 | 0 | 0 | 0 | 0 | 0 | 0 | 0 | 0 | 0 | 0 | 0 | 0 | 0 | 0 | 0 | 0 | 0 | 0 | 0 | 0 | 0 | 0 | 0 | 0 | 0 | 0 | 0 | 0 | 0 | 0 | 0 | 0 | 0 | 0 | 0 | 0 | 0 | 0 | 0 | 0 | 0 | 0 | 0 | 0 | 0 | 0 | 0 | 0 | 0 | 0 | 0 | 0 | 0 | 0 | 0 | 0 | 0
102 |  | C | CB | CB | PJ1245 | Network Planning | CIC 14_15 South | G | G | Gross Demand Connection | Gross Demand Connection | Distribution | 4405468.4192 | 412021.731 | 607837.9418 | 812070.8611 | 711262.1089 | 908693.0659 | 953582.7104 | 0 | 0 | 0 | 0 | 0 | 0 | 0 | 0 | 0 | 0 | 0 | 0 | 0 | 0 | 0 | 0 | 0 | 0 | 0 | 0 | 0 | 0 | 0 | 0 | 0 | 0 | 0 | 0 | 0 | 0 | 0 | 0 | 0 | 0 | 0 | 0 | 0 | 0 | 0 | 0 | 0 | 0 | 0 | 0 | 0 | 0 | 0 | 0 | 0 | 0 | 0 | 0 | 0 | 0 | 0 | 0 | 0 | 0 | 0 | 0 | 0 | 0 | 0 | 0 | 0 | 0 | 0
103 |  | C | CH | CH | PJ1246 | Network Planning | CIC 14_15 South | G | G | Gross Demand Connection | Gross Demand Connection | Distribution | 2359897.2557 | 220709.55 | 325603.308 | 435005.6825 | 381005.0009 | 486763.7373 | 510809.9769 | 0 | 0 | 0 | 0 | 0 | 0 | 0 | 0 | 0 | 0 | 0 | 0 | 0 | 0 | 0 | 0 | 0 | 0 | 0 | 0 | 0 | 0 | 0 | 0 | 0 | 0 | 0 | 0 | 0 | 0 | 0 | 0 | 0 | 0 | 0 | 0 | 0 | 0 | 0 | 0 | 0 | 0 | 0 | 0 | 0 | 0 | 0 | 0 | 0 | 0 | 0 | 0 | 0 | 0 | 0 | 0 | 0 | 0 | 0 | 0 | 0 | 0 | 0 | 0 | 0 | 0 | 0
104 |  | C | CL | CL | PJ1247 | Network Planning | CIC 14_15 South | G | G | Gross Demand Connection | Gross Demand Connection | Distribution | 568064.1091 | 53128.2341 | 78377.7991 | 104712.6585 | 91713.8515 | 117171.6303 | 122959.9355 | 0 | 0 | 0 | 0 | 0 | 0 | 0 | 0 | 0 | 0 | 0 | 0 | 0 | 0 | 0 | 0 | 0 | 0 | 0 | 0 | 0 | 0 | 0 | 0 | 0 | 0 | 0 | 0 | 0 | 0 | 0 | 0 | 0 | 0 | 0 | 0 | 0 | 0 | 0 | 0 | 0 | 0 | 0 | 0 | 0 | 0 | 0 | 0 | 0 | 0 | 0 | 0 | 0 | 0 | 0 | 0 | 0 | 0 | 0 | 0 | 0 | 0 | 0 | 0 | 0 | 0 | 0
105 |  | C | CR | CR | PJ1248 | Network Planning | CIC 14_15 South | G | G | Gross Demand Connection | Gross Demand Connection | Distribution | 1821415.3734 | 170347.9956 | 251307.0726 | 335745.9888 | 294067.1948 | 375693.8792 | 394253.2424 | 0 | 0 | 0 | 0 | 0 | 0 | 0 | 0 | 0 | 0 | 0 | 0 | 0 | 0 | 0 | 0 | 0 | 0 | 0 | 0 | 0 | 0 | 0 | 0 | 0 | 0 | 0 | 0 | 0 | 0 | 0 | 0 | 0 | 0 | 0 | 0 | 0 | 0 | 0 | 0 | 0 | 0 | 0 | 0 | 0 | 0 | 0 | 0 | 0 | 0 | 0 | 0 | 0 | 0 | 0 | 0 | 0 | 0 | 0 | 0 | 0 | 0 | 0 | 0 | 0 | 0 | 0
106 |  | C | CS | CS | PJ1249 | Network Planning | CIC 14_15 South | G | G | Gross Demand Connection | Gross Demand Connection | Distribution | 423081.7325 | 39568.7476 | 58374.0717 | 77987.6994 | 68306.472 | 87266.8693 | 91577.8725 | 0 | 0 | 0 | 0 | 0 | 0 | 0 | 0 | 0 | 0 | 0 | 0 | 0 | 0 | 0 | 0 | 0 | 0 | 0 | 0 | 0 | 0 | 0 | 0 | 0 | 0 | 0 | 0 | 0 | 0 | 0 | 0 | 0 | 0 | 0 | 0 | 0 | 0 | 0 | 0 | 0 | 0 | 0 | 0 | 0 | 0 | 0 | 0 | 0 | 0 | 0 | 0 | 0 | 0 | 0 | 0 | 0 | 0 | 0 | 0 | 0 | 0 | 0 | 0 | 0 | 0 | 0
107 |  | C | CB | CB | PJ1311 | Network Planning | CIC 15_16 North | G | G | Gross Demand Connection | Gross Demand Connection | Distribution | 14125210.5757 | 0 | 0 | 0 | 0 | 0 | 0 | 1270782.6989 | 1341997.7398 | 1331947.5524 | 1315464.4117 | 1342667.1853 | 1345065.1332 | 577113.876 | 850153.4534 | 1137324.4725 | 996187.3845 | 1274803.544 | 1341703.1239 | 0 | 0 | 0 | 0 | 0 | 0 | 0 | 0 | 0 | 0 | 0 | 0 | 0 | 0 | 0 | 0 | 0 | 0 | 0 | 0 | 0 | 0 | 0 | 0 | 0 | 0 | 0 | 0 | 0 | 0 | 0 | 0 | 0 | 0 | 0 | 0 | 0 | 0 | 0 | 0 | 0 | 0 | 0 | 0 | 0 | 0 | 0 | 0 | 0 | 0 | 0 | 0 | 0 | 0 | 6177285.8544
108 |  | C | CH | CH | PJ1312 | Network Planning | CIC 15_16 North | G | G | Gross Demand Connection | Gross Demand Connection | Distribution | 1696070.6703 | 0 | 0 | 0 | 0 | 0 | 0 | 152408.5305 | 160949.55 | 159744.2028 | 157767.3336 | 161029.8385 | 161317.4311 | 69401.2284 | 102235.7917 | 136769.7412 | 119797.2031 | 153302.3821 | 161347.4374 | 0 | 0 | 0 | 0 | 0 | 0 | 0 | 0 | 0 | 0 | 0 | 0 | 0 | 0 | 0 | 0 | 0 | 0 | 0 | 0 | 0 | 0 | 0 | 0 | 0 | 0 | 0 | 0 | 0 | 0 | 0 | 0 | 0 | 0 | 0 | 0 | 0 | 0 | 0 | 0 | 0 | 0 | 0 | 0 | 0 | 0 | 0 | 0 | 0 | 0 | 0 | 0 | 0 | 0 | 742853.7839
109 |  | C | CL | CL | PJ1313 | Network Planning | CIC 15_16 North | G | G | Gross Demand Connection | Gross Demand Connection | Distribution | 1208874.9382 | 0 | 0 | 0 | 0 | 0 | 0 | 108783.6771 | 114879.9468 | 114019.6137 | 112608.5962 | 114937.2538 | 115142.5269 | 49375.5039 | 72735.6539 | 97304.8323 | 85229.72 | 109066.9796 | 114790.6341 | 0 | 0 | 0 | 0 | 0 | 0 | 0 | 0 | 0 | 0 | 0 | 0 | 0 | 0 | 0 | 0 | 0 | 0 | 0 | 0 | 0 | 0 | 0 | 0 | 0 | 0 | 0 | 0 | 0 | 0 | 0 | 0 | 0 | 0 | 0 | 0 | 0 | 0 | 0 | 0 | 0 | 0 | 0 | 0 | 0 | 0 | 0 | 0 | 0 | 0 | 0 | 0 | 0 | 0 | 528503.3238
110 |  | C | CR | CR | PJ1314 | Network Planning | CIC 15_16 North | G | G | Gross Demand Connection | Gross Demand Connection | Distribution | 3448995.8381 | 0 | 0 | 0 | 0 | 0 | 0 | 310664.6478 | 328074.3872 | 325617.4463 | 321587.8596 | 328238.0446 | 328824.2642 | 140697.2703 | 207262.8561 | 277273.6117 | 242865.146 | 310790.2726 | 327100.0317 | 0 | 0 | 0 | 0 | 0 | 0 | 0 | 0 | 0 | 0 | 0 | 0 | 0 | 0 | 0 | 0 | 0 | 0 | 0 | 0 | 0 | 0 | 0 | 0 | 0 | 0 | 0 | 0 | 0 | 0 | 0 | 0 | 0 | 0 | 0 | 0 | 0 | 0 | 0 | 0 | 0 | 0 | 0 | 0 | 0 | 0 | 0 | 0 | 0 | 0 | 0 | 0 | 0 | 0 | 1505989.1883
111 |  | C | CS | CS | PJ1315 | Network Planning | CIC 15_16 North | G | G | Gross Demand Connection | Gross Demand Connection | Distribution | 0 | 0 | 0 | 0 | 0 | 0 | 0 | 0 | 0 | 0 | 0 | 0 | 0 | 0 | 0 | 0 | 0 | 0 | 0 | 0 | 0 | 0 | 0 | 0 | 0 | 0 | 0 | 0 | 0 | 0 | 0 | 0 | 0 | 0 | 0 | 0 | 0 | 0 | 0 | 0 | 0 | 0 | 0 | 0 | 0 | 0 | 0 | 0 | 0 | 0 | 0 | 0 | 0 | 0 | 0 | 0 | 0 | 0 | 0 | 0 | 0 | 0 | 0 | 0 | 0 | 0 | 0 | 0 | 0 | 0 | 0 | 0 | 0 | 0
112 |  | C | CB | CB | PJ1251 | Network Planning | CIC 15_16 South | G | G | Gross Demand Connection | Gross Demand Connection | Distribution | 13925057.8584 | 0 | 0 | 0 | 0 | 0 | 0 | 1252775.8445 | 1322981.7759 | 1313073.9986 | 1296824.4223 | 1323641.7355 | 1326005.7047 | 568936.2344 | 838106.8702 | 1121208.7069 | 982071.5163 | 1256739.7147 | 1322691.3347 | 0 | 0 | 0 | 0 | 0 | 0 | 0 | 0 | 0 | 0 | 0 | 0 | 0 | 0 | 0 | 0 | 0 | 0 | 0 | 0 | 0 | 0 | 0 | 0 | 0 | 0 | 0 | 0 | 0 | 0 | 0 | 0 | 0 | 0 | 0 | 0 | 0 | 0 | 0 | 0 | 0 | 0 | 0 | 0 | 0 | 0 | 0 | 0 | 0 | 0 | 0 | 0 | 0 | 0 | 6089754.3771
113 |  | C | CH | CH | PJ1252 | Network Planning | CIC 15_16 South | G | G | Gross Demand Connection | Gross Demand Connection | Distribution | 4918811.5299 | 0 | 0 | 0 | 0 | 0 | 0 | 442003.3023 | 466773.299 | 463277.6455 | 457544.4839 | 467006.1454 | 467840.199 | 201272.0156 | 296496.2485 | 396648.9085 | 347426.4806 | 444595.5807 | 467927.2209 | 0 | 0 | 0 | 0 | 0 | 0 | 0 | 0 | 0 | 0 | 0 | 0 | 0 | 0 | 0 | 0 | 0 | 0 | 0 | 0 | 0 | 0 | 0 | 0 | 0 | 0 | 0 | 0 | 0 | 0 | 0 | 0 | 0 | 0 | 0 | 0 | 0 | 0 | 0 | 0 | 0 | 0 | 0 | 0 | 0 | 0 | 0 | 0 | 0 | 0 | 0 | 0 | 0 | 0 | 2154366.4549
114 |  | C | CL | CL | PJ1253 | Network Planning | CIC 15_16 South | G | G | Gross Demand Connection | Gross Demand Connection | Distribution | 448686.5172 | 0 | 0 | 0 | 0 | 0 | 0 | 40376.1941 | 42638.8881 | 42319.5665 | 41795.8527 | 42660.1582 | 42736.3474 | 18326.2322 | 26996.5951 | 36115.7014 | 31633.8978 | 40481.3448 | 42605.7388 | 0 | 0 | 0 | 0 | 0 | 0 | 0 | 0 | 0 | 0 | 0 | 0 | 0 | 0 | 0 | 0 | 0 | 0 | 0 | 0 | 0 | 0 | 0 | 0 | 0 | 0 | 0 | 0 | 0 | 0 | 0 | 0 | 0 | 0 | 0 | 0 | 0 | 0 | 0 | 0 | 0 | 0 | 0 | 0 | 0 | 0 | 0 | 0 | 0 | 0 | 0 | 0 | 0 | 0 | 196159.5101
115 |  | C | CR | CR | PJ1254 | Network Planning | CIC 15_16 South | G | G | Gross Demand Connection | Gross Demand Connection | Distribution | 3708675.2379 | 0 | 0 | 0 | 0 | 0 | 0 | 334054.9948 | 352775.5362 | 350133.609 | 345800.6295 | 352951.5156 | 353581.8723 | 151290.5515 | 222867.9472 | 298149.9039 | 261150.7799 | 334190.078 | 351727.8201 | 0 | 0 | 0 | 0 | 0 | 0 | 0 | 0 | 0 | 0 | 0 | 0 | 0 | 0 | 0 | 0 | 0 | 0 | 0 | 0 | 0 | 0 | 0 | 0 | 0 | 0 | 0 | 0 | 0 | 0 | 0 | 0 | 0 | 0 | 0 | 0 | 0 | 0 | 0 | 0 | 0 | 0 | 0 | 0 | 0 | 0 | 0 | 0 | 0 | 0 | 0 | 0 | 0 | 0 | 1619377.0806
116 |  | C | CS | CS | PJ1255 | Network Planning | CIC 15_16 South | G | G | Gross Demand Connection | Gross Demand Connection | Distribution | 1060286.996 | 0 | 0 | 0 | 0 | 0 | 0 | 95603.4022 | 100961.0454 | 100204.9506 | 98964.8926 | 101011.409 | 101191.8112 | 43195.0714 | 63631.1838 | 85124.988 | 74561.3422 | 95414.8433 | 100422.0564 | 0 | 0 | 0 | 0 | 0 | 0 | 0 | 0 | 0 | 0 | 0 | 0 | 0 | 0 | 0 | 0 | 0 | 0 | 0 | 0 | 0 | 0 | 0 | 0 | 0 | 0 | 0 | 0 | 0 | 0 | 0 | 0 | 0 | 0 | 0 | 0 | 0 | 0 | 0 | 0 | 0 | 0 | 0 | 0 | 0 | 0 | 0 | 0 | 0 | 0 | 0 | 0 | 0 | 0 | 462349.485
117 |  | C | CB | CB | PJ1317 | Network Planning | CIC 16_17 North | G | G | Gross Demand Connection | Gross Demand Connection | Distribution | 14034325.5008 | 0 | 0 | 0 | 0 | 0 | 0 | 0 | 0 | 0 | 0 | 0 | 0 | 0 | 0 | 0 | 0 | 0 | 0 | 1248956.9973 | 1317603.6934 | 1312072.9581 | 1301805.243 | 1317686.1291 | 1319232.932 | 577470.8608 | 858115.1615 | 1145106.9276 | 1002113.1963 | 1283448.5015 | 1350712.9003 | 0 | 0 | 0 | 0 | 0 | 0 | 0 | 0 | 0 | 0 | 0 | 0 | 0 | 0 | 0 | 0 | 0 | 0 | 0 | 0 | 0 | 0 | 0 | 0 | 0 | 0 | 0 | 0 | 0 | 0 | 0 | 0 | 0 | 0 | 0 | 0 | 0 | 0 | 0 | 0 | 0 | 0 | 14034325.5008
118 |  | C | CH | CH | PJ1318 | Network Planning | CIC 16_17 North | G | G | Gross Demand Connection | Gross Demand Connection | Distribution | 1574136.9865 | 0 | 0 | 0 | 0 | 0 | 0 | 0 | 0 | 0 | 0 | 0 | 0 | 0 | 0 | 0 | 0 | 0 | 0 | 139873.8224 | 147561.7378 | 146942.3369 | 145792.4298 | 147570.97 | 147744.2003 | 64895.1235 | 96433.4189 | 128685.0308 | 112615.6557 | 144231.6049 | 151790.6555 | 0 | 0 | 0 | 0 | 0 | 0 | 0 | 0 | 0 | 0 | 0 | 0 | 0 | 0 | 0 | 0 | 0 | 0 | 0 | 0 | 0 | 0 | 0 | 0 | 0 | 0 | 0 | 0 | 0 | 0 | 0 | 0 | 0 | 0 | 0 | 0 | 0 | 0 | 0 | 0 | 0 | 0 | 1574136.9865
119 |  | C | CL | CL | PJ1319 | Network Planning | CIC 16_17 North | G | G | Gross Demand Connection | Gross Demand Connection | Distribution | 1202363.5024 | 0 | 0 | 0 | 0 | 0 | 0 | 0 | 0 | 0 | 0 | 0 | 0 | 0 | 0 | 0 | 0 | 0 | 0 | 107454.3697 | 113360.4077 | 112884.5693 | 112001.1835 | 113367.5001 | 113500.5797 | 49210.6658 | 73126.4923 | 97583.2344 | 85397.6555 | 109372.3677 | 115104.4766 | 0 | 0 | 0 | 0 | 0 | 0 | 0 | 0 | 0 | 0 | 0 | 0 | 0 | 0 | 0 | 0 | 0 | 0 | 0 | 0 | 0 | 0 | 0 | 0 | 0 | 0 | 0 | 0 | 0 | 0 | 0 | 0 | 0 | 0 | 0 | 0 | 0 | 0 | 0 | 0 | 0 | 0 | 1202363.5024
120 |  | C | CR | CR | PJ1320 | Network Planning | CIC 16_17 North | G | G | Gross Demand Connection | Gross Demand Connection | Distribution | 3315989.8914 | 0 | 0 | 0 | 0 | 0 | 0 | 0 | 0 | 0 | 0 | 0 | 0 | 0 | 0 | 0 | 0 | 0 | 0 | 295990.2754 | 312258.8536 | 310948.1248 | 308514.7793 | 312278.39 | 312644.9667 | 135925.5259 | 201983.7927 | 269536.1307 | 235878.1585 | 302099.0745 | 317931.8193 | 0 | 0 | 0 | 0 | 0 | 0 | 0 | 0 | 0 | 0 | 0 | 0 | 0 | 0 | 0 | 0 | 0 | 0 | 0 | 0 | 0 | 0 | 0 | 0 | 0 | 0 | 0 | 0 | 0 | 0 | 0 | 0 | 0 | 0 | 0 | 0 | 0 | 0 | 0 | 0 | 0 | 0 | 3315989.8914
121 |  | C | CS | CS | PJ1321 | Network Planning | CIC 16_17 North | G | G | Gross Demand Connection | Gross Demand Connection | Distribution | 0 | 0 | 0 | 0 | 0 | 0 | 0 | 0 | 0 | 0 | 0 | 0 | 0 | 0 | 0 | 0 | 0 | 0 | 0 | 0 | 0 | 0 | 0 | 0 | 0 | 0 | 0 | 0 | 0 | 0 | 0 | 0 | 0 | 0 | 0 | 0 | 0 | 0 | 0 | 0 | 0 | 0 | 0 | 0 | 0 | 0 | 0 | 0 | 0 | 0 | 0 | 0 | 0 | 0 | 0 | 0 | 0 | 0 | 0 | 0 | 0 | 0 | 0 | 0 | 0 | 0 | 0 | 0 | 0 | 0 | 0 | 0 | 0 | 0
122 |  | C | CB | CB | PJ1257 | Network Planning | CIC 16_17 South | G | G | Gross Demand Connection | Gross Demand Connection | Distribution | 13836289.9984 | 0 | 0 | 0 | 0 | 0 | 0 | 0 | 0 | 0 | 0 | 0 | 0 | 0 | 0 | 0 | 0 | 0 | 0 | 1231333.2201 | 1299011.2567 | 1293558.5644 | 1283435.7349 | 1299092.5291 | 1300617.5054 | 569322.2873 | 846006.4736 | 1128948.5575 | 987972.5815 | 1265338.0217 | 1331653.2663 | 0 | 0 | 0 | 0 | 0 | 0 | 0 | 0 | 0 | 0 | 0 | 0 | 0 | 0 | 0 | 0 | 0 | 0 | 0 | 0 | 0 | 0 | 0 | 0 | 0 | 0 | 0 | 0 | 0 | 0 | 0 | 0 | 0 | 0 | 0 | 0 | 0 | 0 | 0 | 0 | 0 | 0 | 13836289.9984
123 |  | C | CH | CH | PJ1258 | Network Planning | CIC 16_17 South | G | G | Gross Demand Connection | Gross Demand Connection | Distribution | 4567733.0603 | 0 | 0 | 0 | 0 | 0 | 0 | 0 | 0 | 0 | 0 | 0 | 0 | 0 | 0 | 0 | 0 | 0 | 0 | 405877.1811 | 428185.4972 | 426388.1581 | 423051.4289 | 428212.2866 | 428714.9556 | 188308.6438 | 279824.5129 | 373410.2398 | 326781.124 | 418522.3241 | 440456.7083 | 0 | 0 | 0 | 0 | 0 | 0 | 0 | 0 | 0 | 0 | 0 | 0 | 0 | 0 | 0 | 0 | 0 | 0 | 0 | 0 | 0 | 0 | 0 | 0 | 0 | 0 | 0 | 0 | 0 | 0 | 0 | 0 | 0 | 0 | 0 | 0 | 0 | 0 | 0 | 0 | 0 | 0 | 4567733.0603
124 |  | C | CL | CL | PJ1259 | Network Planning | CIC 16_17 South | G | G | Gross Demand Connection | Gross Demand Connection | Distribution | 446324.0061 | 0 | 0 | 0 | 0 | 0 | 0 | 0 | 0 | 0 | 0 | 0 | 0 | 0 | 0 | 0 | 0 | 0 | 0 | 39887.6585 | 42080.0126 | 41903.3787 | 41575.461 | 42082.6453 | 42132.0452 | 18267.2723 | 27144.9599 | 36223.4383 | 31700.0837 | 40599.63 | 42727.4206 | 0 | 0 | 0 | 0 | 0 | 0 | 0 | 0 | 0 | 0 | 0 | 0 | 0 | 0 | 0 | 0 | 0 | 0 | 0 | 0 | 0 | 0 | 0 | 0 | 0 | 0 | 0 | 0 | 0 | 0 | 0 | 0 | 0 | 0 | 0 | 0 | 0 | 0 | 0 | 0 | 0 | 0 | 446324.0061
125 |  | C | CR | CR | PJ1260 | Network Planning | CIC 16_17 South | G | G | Gross Demand Connection | Gross Demand Connection | Distribution | 3566017.4044 | 0 | 0 | 0 | 0 | 0 | 0 | 0 | 0 | 0 | 0 | 0 | 0 | 0 | 0 | 0 | 0 | 0 | 0 | 318308.1096 | 335803.3477 | 334393.7892 | 331776.9682 | 335824.3572 | 336218.574 | 146174.3875 | 217213.4849 | 289859.3073 | 253663.5051 | 324877.5155 | 341904.0583 | 0 | 0 | 0 | 0 | 0 | 0 | 0 | 0 | 0 | 0 | 0 | 0 | 0 | 0 | 0 | 0 | 0 | 0 | 0 | 0 | 0 | 0 | 0 | 0 | 0 | 0 | 0 | 0 | 0 | 0 | 0 | 0 | 0 | 0 | 0 | 0 | 0 | 0 | 0 | 0 | 0 | 0 | 3566017.4044
126 |  | C | CS | CS | PJ1261 | Network Planning | CIC 16_17 South | G | G | Gross Demand Connection | Gross Demand Connection | Distribution | 1068517.0765 | 0 | 0 | 0 | 0 | 0 | 0 | 0 | 0 | 0 | 0 | 0 | 0 | 0 | 0 | 0 | 0 | 0 | 0 | 95460.387 | 100707.1971 | 100284.4715 | 99499.6886 | 100713.4978 | 100831.7232 | 43751.2963 | 65013.9309 | 86757.4727 | 75923.7467 | 97238.7344 | 102334.9303 | 0 | 0 | 0 | 0 | 0 | 0 | 0 | 0 | 0 | 0 | 0 | 0 | 0 | 0 | 0 | 0 | 0 | 0 | 0 | 0 | 0 | 0 | 0 | 0 | 0 | 0 | 0 | 0 | 0 | 0 | 0 | 0 | 0 | 0 | 0 | 0 | 0 | 0 | 0 | 0 | 0 | 0 | 1068517.0765
127 |  | C | CB | CB | PJ1323 | Network Planning | CIC 17_18 North | G | G | Gross Demand Connection | Gross Demand Connection | Distribution | 14489333.6716 | 0 | 0 | 0 | 0 | 0 | 0 | 0 | 0 | 0 | 0 | 0 | 0 | 0 | 0 | 0 | 0 | 0 | 0 | 0 | 0 | 0 | 0 | 0 | 0 | 0 | 0 | 0 | 0 | 0 | 0 | 1294998.425 | 1365219.4796 | 1361511.7808 | 1348832.6956 | 1365956.1273 | 1367779.1599 | 592632.5535 | 880288.8099 | 1176692.8248 | 1029583.0294 | 1318446.4694 | 1387392.3164 | 0 | 0 | 0 | 0 | 0 | 0 | 0 | 0 | 0 | 0 | 0 | 0 | 0 | 0 | 0 | 0 | 0 | 0 | 0 | 0 | 0 | 0 | 0 | 0 | 0 | 0 | 0 | 0 | 0 | 0 | 14489333.6716
128 |  | C | CH | CH | PJ1324 | Network Planning | CIC 17_18 North | G | G | Gross Demand Connection | Gross Demand Connection | Distribution | 1696050.8412 | 0 | 0 | 0 | 0 | 0 | 0 | 0 | 0 | 0 | 0 | 0 | 0 | 0 | 0 | 0 | 0 | 0 | 0 | 0 | 0 | 0 | 0 | 0 | 0 | 0 | 0 | 0 | 0 | 0 | 0 | 151452.6295 | 159665.1208 | 159231.4981 | 157748.654 | 159751.2732 | 159964.4805 | 69448.2714 | 103157.5735 | 137891.991 | 120652.7743 | 154503.5415 | 162583.0333 | 0 | 0 | 0 | 0 | 0 | 0 | 0 | 0 | 0 | 0 | 0 | 0 | 0 | 0 | 0 | 0 | 0 | 0 | 0 | 0 | 0 | 0 | 0 | 0 | 0 | 0 | 0 | 0 | 0 | 0 | 1696050.8412
129 |  | C | CL | CL | PJ1325 | Network Planning | CIC 17_18 North | G | G | Gross Demand Connection | Gross Demand Connection | Distribution | 1224436.2669 | 0 | 0 | 0 | 0 | 0 | 0 | 0 | 0 | 0 | 0 | 0 | 0 | 0 | 0 | 0 | 0 | 0 | 0 | 0 | 0 | 0 | 0 | 0 | 0 | 0 | 0 | 0 | 0 | 0 | 0 | 109549.3398 | 115489.6329 | 115175.9831 | 114103.4062 | 115551.949 | 115706.1669 | 50014.7302 | 74291.24 | 99306.0097 | 86890.8012 | 111269.1903 | 117087.8176 | 0 | 0 | 0 | 0 | 0 | 0 | 0 | 0 | 0 | 0 | 0 | 0 | 0 | 0 | 0 | 0 | 0 | 0 | 0 | 0 | 0 | 0 | 0 | 0 | 0 | 0 | 0 | 0 | 0 | 0 | 1224436.2669
130 |  | C | CR | CR | PJ1326 | Network Planning | CIC 17_18 North | G | G | Gross Demand Connection | Gross Demand Connection | Distribution | 3385484.1402 | 0 | 0 | 0 | 0 | 0 | 0 | 0 | 0 | 0 | 0 | 0 | 0 | 0 | 0 | 0 | 0 | 0 | 0 | 0 | 0 | 0 | 0 | 0 | 0 | 0 | 0 | 0 | 0 | 0 | 0 | 303040.8473 | 319473.1823 | 318605.5487 | 315638.5329 | 319645.5642 | 320072.1697 | 138203.5728 | 205285.8182 | 274408.0653 | 240101.6487 | 307465.4126 | 323543.7775 | 0 | 0 | 0 | 0 | 0 | 0 | 0 | 0 | 0 | 0 | 0 | 0 | 0 | 0 | 0 | 0 | 0 | 0 | 0 | 0 | 0 | 0 | 0 | 0 | 0 | 0 | 0 | 0 | 0 | 0 | 3385484.1402
131 |  | C | CS | CS | PJ1327 | Network Planning | CIC 17_18 North | G | G | Gross Demand Connection | Gross Demand Connection | Distribution | 0 | 0 | 0 | 0 | 0 | 0 | 0 | 0 | 0 | 0 | 0 | 0 | 0 | 0 | 0 | 0 | 0 | 0 | 0 | 0 | 0 | 0 | 0 | 0 | 0 | 0 | 0 | 0 | 0 | 0 | 0 | 0 | 0 | 0 | 0 | 0 | 0 | 0 | 0 | 0 | 0 | 0 | 0 | 0 | 0 | 0 | 0 | 0 | 0 | 0 | 0 | 0 | 0 | 0 | 0 | 0 | 0 | 0 | 0 | 0 | 0 | 0 | 0 | 0 | 0 | 0 | 0 | 0 | 0 | 0 | 0 | 0 | 0 | 0
132 |  | C | CB | CB | PJ1263 | Network Planning | CIC 17_18 South | G | G | Gross Demand Connection | Gross Demand Connection | Distribution | 14284047.511 | 0 | 0 | 0 | 0 | 0 | 0 | 0 | 0 | 0 | 0 | 0 | 0 | 0 | 0 | 0 | 0 | 0 | 0 | 0 | 0 | 0 | 0 | 0 | 0 | 0 | 0 | 0 | 0 | 0 | 0 | 1276650.7728 | 1345876.9293 | 1342221.7615 | 1329722.3147 | 1346603.1401 | 1348400.3439 | 584236.083 | 867816.8002 | 1160021.3368 | 1014995.806 | 1299766.6032 | 1367735.6194 | 0 | 0 | 0 | 0 | 0 | 0 | 0 | 0 | 0 | 0 | 0 | 0 | 0 | 0 | 0 | 0 | 0 | 0 | 0 | 0 | 0 | 0 | 0 | 0 | 0 | 0 | 0 | 0 | 0 | 0 | 14284047.511
133 |  | C | CH | CH | PJ1264 | Network Planning | CIC 17_18 South | G | G | Gross Demand Connection | Gross Demand Connection | Distribution | 4919305.0881 | 0 | 0 | 0 | 0 | 0 | 0 | 0 | 0 | 0 | 0 | 0 | 0 | 0 | 0 | 0 | 0 | 0 | 0 | 0 | 0 | 0 | 0 | 0 | 0 | 0 | 0 | 0 | 0 | 0 | 0 | 439280.2814 | 463100.175 | 461842.4754 | 457541.565 | 463350.0554 | 463968.4518 | 201431.0107 | 299203.0452 | 399948.372 | 349946.9426 | 448129.289 | 471563.4247 | 0 | 0 | 0 | 0 | 0 | 0 | 0 | 0 | 0 | 0 | 0 | 0 | 0 | 0 | 0 | 0 | 0 | 0 | 0 | 0 | 0 | 0 | 0 | 0 | 0 | 0 | 0 | 0 | 0 | 0 | 4919305.0881
134 |  | C | CL | CL | PJ1265 | Network Planning | CIC 17_18 South | G | G | Gross Demand Connection | Gross Demand Connection | Distribution | 453849.2066 | 0 | 0 | 0 | 0 | 0 | 0 | 0 | 0 | 0 | 0 | 0 | 0 | 0 | 0 | 0 | 0 | 0 | 0 | 0 | 0 | 0 | 0 | 0 | 0 | 0 | 0 | 0 | 0 | 0 | 0 | 40605.5279 | 42807.3552 | 42691.0979 | 42293.5368 | 42830.4533 | 42887.6157 | 18538.446 | 27536.7704 | 36808.738 | 32206.9202 | 41243.0072 | 43399.7379 | 0 | 0 | 0 | 0 | 0 | 0 | 0 | 0 | 0 | 0 | 0 | 0 | 0 | 0 | 0 | 0 | 0 | 0 | 0 | 0 | 0 | 0 | 0 | 0 | 0 | 0 | 0 | 0 | 0 | 0 | 453849.2066
135 |  | C | CR | CR | PJ1266 | Network Planning | CIC 17_18 South | G | G | Gross Demand Connection | Gross Demand Connection | Distribution | 3641654.2118 | 0 | 0 | 0 | 0 | 0 | 0 | 0 | 0 | 0 | 0 | 0 | 0 | 0 | 0 | 0 | 0 | 0 | 0 | 0 | 0 | 0 | 0 | 0 | 0 | 0 | 0 | 0 | 0 | 0 | 0 | 325971.0967 | 343646.8203 | 342713.5352 | 339522.0137 | 343832.2459 | 344291.1313 | 148661.0488 | 220819.2192 | 295171.7526 | 258269.4657 | 330730.4564 | 348025.4259 | 0 | 0 | 0 | 0 | 0 | 0 | 0 | 0 | 0 | 0 | 0 | 0 | 0 | 0 | 0 | 0 | 0 | 0 | 0 | 0 | 0 | 0 | 0 | 0 | 0 | 0 | 0 | 0 | 0 | 0 | 3641654.2118
136 |  | C | CS | CS | PJ1267 | Network Planning | CIC 17_18 South | G | G | Gross Demand Connection | Gross Demand Connection | Distribution | 1082553.2071 | 0 | 0 | 0 | 0 | 0 | 0 | 0 | 0 | 0 | 0 | 0 | 0 | 0 | 0 | 0 | 0 | 0 | 0 | 0 | 0 | 0 | 0 | 0 | 0 | 0 | 0 | 0 | 0 | 0 | 0 | 96912.2185 | 102167.2659 | 101889.7974 | 100940.9481 | 102222.3935 | 102358.8216 | 44186.0778 | 65633.4345 | 87733.015 | 76764.659 | 98302.022 | 103442.5539 | 0 | 0 | 0 | 0 | 0 | 0 | 0 | 0 | 0 | 0 | 0 | 0 | 0 | 0 | 0 | 0 | 0 | 0 | 0 | 0 | 0 | 0 | 0 | 0 | 0 | 0 | 0 | 0 | 0 | 0 | 1082553.2071
137 |  | C | CB | CB | PJ1329 | Network Planning | CIC 18_19 North | G | G | Gross Demand Connection | Gross Demand Connection | Distribution | 14418075.5044 | 0 | 0 | 0 | 0 | 0 | 0 | 0 | 0 | 0 | 0 | 0 | 0 | 0 | 0 | 0 | 0 | 0 | 0 | 0 | 0 | 0 | 0 | 0 | 0 | 0 | 0 | 0 | 0 | 0 | 0 | 0 | 0 | 0 | 0 | 0 | 0 | 0 | 0 | 0 | 0 | 0 | 0 | 1311973.098 | 1383338.5068 | 1379694.7061 | 1367432.7824 | 1383832.6561 | 1385603.995 | 576028.8055 | 856223.4852 | 1143054.902 | 1000413.26 | 1281515.5244 | 1348963.7831 | 0 | 0 | 0 | 0 | 0 | 0 | 0 | 0 | 0 | 0 | 0 | 0 | 0 | 0 | 0 | 0 | 0 | 0 | 14418075.5044
138 |  | C | CH | CH | PJ1330 | Network Planning | CIC 18_19 North | G | G | Gross Demand Connection | Gross Demand Connection | Distribution | 1733681.4794 | 0 | 0 | 0 | 0 | 0 | 0 | 0 | 0 | 0 | 0 | 0 | 0 | 0 | 0 | 0 | 0 | 0 | 0 | 0 | 0 | 0 | 0 | 0 | 0 | 0 | 0 | 0 | 0 | 0 | 0 | 0 | 0 | 0 | 0 | 0 | 0 | 0 | 0 | 0 | 0 | 0 | 0 | 158394.4747 | 167010.4185 | 166570.5026 | 165090.1209 | 167070.0771 | 167283.9308 | 68893.0881 | 102404.3928 | 136709.4516 | 119649.5006 | 153269.3524 | 161336.1692 | 0 | 0 | 0 | 0 | 0 | 0 | 0 | 0 | 0 | 0 | 0 | 0 | 0 | 0 | 0 | 0 | 0 | 0 | 1733681.4794
139 |  | C | CL | CL | PJ1331 | Network Planning | CIC 18_19 North | G | G | Gross Demand Connection | Gross Demand Connection | Distribution | 1220769.6078 | 0 | 0 | 0 | 0 | 0 | 0 | 0 | 0 | 0 | 0 | 0 | 0 | 0 | 0 | 0 | 0 | 0 | 0 | 0 | 0 | 0 | 0 | 0 | 0 | 0 | 0 | 0 | 0 | 0 | 0 | 0 | 0 | 0 | 0 | 0 | 0 | 0 | 0 | 0 | 0 | 0 | 0 | 111286.5809 | 117340.068 | 117030.9869 | 115990.8836 | 117381.9837 | 117532.2354 | 48654.2922 | 72320.9452 | 96548.1704 | 84499.9393 | 108243.2514 | 113940.2708 | 0 | 0 | 0 | 0 | 0 | 0 | 0 | 0 | 0 | 0 | 0 | 0 | 0 | 0 | 0 | 0 | 0 | 0 | 1220769.6078
140 |  | C | CR | CR | PJ1332 | Network Planning | CIC 18_19 North | G | G | Gross Demand Connection | Gross Demand Connection | Distribution | 3394753.9772 | 0 | 0 | 0 | 0 | 0 | 0 | 0 | 0 | 0 | 0 | 0 | 0 | 0 | 0 | 0 | 0 | 0 | 0 | 0 | 0 | 0 | 0 | 0 | 0 | 0 | 0 | 0 | 0 | 0 | 0 | 0 | 0 | 0 | 0 | 0 | 0 | 0 | 0 | 0 | 0 | 0 | 0 | 307366.0477 | 324085.372 | 323231.7107 | 320359.0153 | 324201.1401 | 324616.1253 | 136521.168 | 202928.4458 | 270908.6573 | 237102.0084 | 303724.3876 | 319709.899 | 0 | 0 | 0 | 0 | 0 | 0 | 0 | 0 | 0 | 0 | 0 | 0 | 0 | 0 | 0 | 0 | 0 | 0 | 3394753.9772
141 |  | C | CS | CS | PJ1333 | Network Planning | CIC 18_19 North | G | G | Gross Demand Connection | Gross Demand Connection | Distribution | 0 | 0 | 0 | 0 | 0 | 0 | 0 | 0 | 0 | 0 | 0 | 0 | 0 | 0 | 0 | 0 | 0 | 0 | 0 | 0 | 0 | 0 | 0 | 0 | 0 | 0 | 0 | 0 | 0 | 0 | 0 | 0 | 0 | 0 | 0 | 0 | 0 | 0 | 0 | 0 | 0 | 0 | 0 | 0 | 0 | 0 | 0 | 0 | 0 | 0 | 0 | 0 | 0 | 0 | 0 | 0 | 0 | 0 | 0 | 0 | 0 | 0 | 0 | 0 | 0 | 0 | 0 | 0 | 0 | 0 | 0 | 0 | 0 | 0
142 |  | C | CB | CB | PJ1269 | Network Planning | CIC 18_19 South | G | G | Gross Demand Connection | Gross Demand Connection | Distribution | 14214187.8633 | 0 | 0 | 0 | 0 | 0 | 0 | 0 | 0 | 0 | 0 | 0 | 0 | 0 | 0 | 0 | 0 | 0 | 0 | 0 | 0 | 0 | 0 | 0 | 0 | 0 | 0 | 0 | 0 | 0 | 0 | 0 | 0 | 0 | 0 | 0 | 0 | 0 | 0 | 0 | 0 | 0 | 0 | 1293420.3376 | 1363776.5601 | 1360184.2867 | 1348095.7603 | 1364263.7215 | 1366010.0118 | 567883.1168 | 844115.5318 | 1126890.8329 | 986266.3026 | 1263393.468 | 1329887.9332 | 0 | 0 | 0 | 0 | 0 | 0 | 0 | 0 | 0 | 0 | 0 | 0 | 0 | 0 | 0 | 0 | 0 | 0 | 14214187.8633
143 |  | C | CH | CH | PJ1270 | Network Planning | CIC 18_19 South | G | G | Gross Demand Connection | Gross Demand Connection | Distribution | 5030801.0113 | 0 | 0 | 0 | 0 | 0 | 0 | 0 | 0 | 0 | 0 | 0 | 0 | 0 | 0 | 0 | 0 | 0 | 0 | 0 | 0 | 0 | 0 | 0 | 0 | 0 | 0 | 0 | 0 | 0 | 0 | 0 | 0 | 0 | 0 | 0 | 0 | 0 | 0 | 0 | 0 | 0 | 0 | 459629.4609 | 484631.2269 | 483354.6777 | 479058.9026 | 484804.3444 | 485424.9056 | 199914.1259 | 297157.3088 | 396703.8096 | 347199.2034 | 444757.3688 | 468165.6767 | 0 | 0 | 0 | 0 | 0 | 0 | 0 | 0 | 0 | 0 | 0 | 0 | 0 | 0 | 0 | 0 | 0 | 0 | 5030801.0113
144 |  | C | CL | CL | PJ1271 | Network Planning | CIC 18_19 South | G | G | Gross Demand Connection | Gross Demand Connection | Distribution | 452763.7714 | 0 | 0 | 0 | 0 | 0 | 0 | 0 | 0 | 0 | 0 | 0 | 0 | 0 | 0 | 0 | 0 | 0 | 0 | 0 | 0 | 0 | 0 | 0 | 0 | 0 | 0 | 0 | 0 | 0 | 0 | 0 | 0 | 0 | 0 | 0 | 0 | 0 | 0 | 0 | 0 | 0 | 0 | 41274.3991 | 43519.54 | 43404.9068 | 43019.1492 | 43535.0858 | 43590.8117 | 18045.0928 | 26822.6729 | 35808.1602 | 31339.6655 | 40145.6773 | 42258.61 | 0 | 0 | 0 | 0 | 0 | 0 | 0 | 0 | 0 | 0 | 0 | 0 | 0 | 0 | 0 | 0 | 0 | 0 | 452763.7714
145 |  | C | CR | CR | PJ1272 | Network Planning | CIC 18_19 South | G | G | Gross Demand Connection | Gross Demand Connection | Distribution | 3650238.7544 | 0 | 0 | 0 | 0 | 0 | 0 | 0 | 0 | 0 | 0 | 0 | 0 | 0 | 0 | 0 | 0 | 0 | 0 | 0 | 0 | 0 | 0 | 0 | 0 | 0 | 0 | 0 | 0 | 0 | 0 | 0 | 0 | 0 | 0 | 0 | 0 | 0 | 0 | 0 | 0 | 0 | 0 | 330498.0174 | 348475.6163 | 347557.7096 | 344468.8189 | 348600.097 | 349046.3135 | 146795.5738 | 218200.5772 | 291296.8912 | 254945.9978 | 326582.2907 | 343770.8509 | 0 | 0 | 0 | 0 | 0 | 0 | 0 | 0 | 0 | 0 | 0 | 0 | 0 | 0 | 0 | 0 | 0 | 0 | 3650238.7544
146 |  | C | CS | CS | PJ1273 | Network Planning | CIC 18_19 South | G | G | Gross Demand Connection | Gross Demand Connection | Distribution | 1078510.2347 | 0 | 0 | 0 | 0 | 0 | 0 | 0 | 0 | 0 | 0 | 0 | 0 | 0 | 0 | 0 | 0 | 0 | 0 | 0 | 0 | 0 | 0 | 0 | 0 | 0 | 0 | 0 | 0 | 0 | 0 | 0 | 0 | 0 | 0 | 0 | 0 | 0 | 0 | 0 | 0 | 0 | 0 | 97571.3496 | 102878.7901 | 102607.8009 | 101695.8825 | 102915.54 | 103047.2743 | 43418.291 | 64538.0232 | 86158.0009 | 75406.3575 | 96594.4991 | 101678.4256 | 0 | 0 | 0 | 0 | 0 | 0 | 0 | 0 | 0 | 0 | 0 | 0 | 0 | 0 | 0 | 0 | 0 | 0 | 1078510.2347
147 |  | C | CB | CB | PJ1335 | Network Planning | CIC 19_20 North | G | G | Gross Demand Connection | Gross Demand Connection | Distribution | 14396738.8625 | 0 | 0 | 0 | 0 | 0 | 0 | 0 | 0 | 0 | 0 | 0 | 0 | 0 | 0 | 0 | 0 | 0 | 0 | 0 | 0 | 0 | 0 | 0 | 0 | 0 | 0 | 0 | 0 | 0 | 0 | 0 | 0 | 0 | 0 | 0 | 0 | 0 | 0 | 0 | 0 | 0 | 0 | 0 | 0 | 0 | 0 | 0 | 0 | 0 | 0 | 0 | 0 | 0 | 0 | 1302396.079 | 1372775.9564 | 1367907.6361 | 1351990.7164 | 1373345.7053 | 1375732.3673 | 582707.0655 | 863170.9396 | 1152127.8762 | 1008781.0676 | 1289590.0828 | 1356213.3702 | 0 | 0 | 0 | 0 | 0 | 0 | 14396738.8625
148 |  | C | CH | CH | PJ1336 | Network Planning | CIC 19_20 North | G | G | Gross Demand Connection | Gross Demand Connection | Distribution | 1737497.7251 | 0 | 0 | 0 | 0 | 0 | 0 | 0 | 0 | 0 | 0 | 0 | 0 | 0 | 0 | 0 | 0 | 0 | 0 | 0 | 0 | 0 | 0 | 0 | 0 | 0 | 0 | 0 | 0 | 0 | 0 | 0 | 0 | 0 | 0 | 0 | 0 | 0 | 0 | 0 | 0 | 0 | 0 | 0 | 0 | 0 | 0 | 0 | 0 | 0 | 0 | 0 | 0 | 0 | 0 | 157658.8758 | 166178.5669 | 165589.2424 | 163662.4525 | 166247.5367 | 166536.4492 | 70047.2825 | 103761.8766 | 138497.4227 | 121265.6866 | 155021.7702 | 163030.5631 | 0 | 0 | 0 | 0 | 0 | 0 | 1737497.7251
149 |  | C | CL | CL | PJ1337 | Network Planning | CIC 19_20 North | G | G | Gross Demand Connection | Gross Demand Connection | Distribution | 1219494.8431 | 0 | 0 | 0 | 0 | 0 | 0 | 0 | 0 | 0 | 0 | 0 | 0 | 0 | 0 | 0 | 0 | 0 | 0 | 0 | 0 | 0 | 0 | 0 | 0 | 0 | 0 | 0 | 0 | 0 | 0 | 0 | 0 | 0 | 0 | 0 | 0 | 0 | 0 | 0 | 0 | 0 | 0 | 0 | 0 | 0 | 0 | 0 | 0 | 0 | 0 | 0 | 0 | 0 | 0 | 110114.7637 | 116065.2297 | 115653.6238 | 114307.8828 | 116113.4007 | 116315.1878 | 49479.2695 | 73294.2332 | 97830.3664 | 85658.3922 | 109502.6628 | 115159.8305 | 0 | 0 | 0 | 0 | 0 | 0 | 1219494.8431
150 |  | C | CR | CR | PJ1338 | Network Planning | CIC 19_20 North | G | G | Gross Demand Connection | Gross Demand Connection | Distribution | 3428927.5408 | 0 | 0 | 0 | 0 | 0 | 0 | 0 | 0 | 0 | 0 | 0 | 0 | 0 | 0 | 0 | 0 | 0 | 0 | 0 | 0 | 0 | 0 | 0 | 0 | 0 | 0 | 0 | 0 | 0 | 0 | 0 | 0 | 0 | 0 | 0 | 0 | 0 | 0 | 0 | 0 | 0 | 0 | 0 | 0 | 0 | 0 | 0 | 0 | 0 | 0 | 0 | 0 | 0 | 0 | 308896.9131 | 325589.3212 | 324434.6731 | 320659.564 | 325724.4519 | 326290.5105 | 139543.1241 | 206706.8973 | 275904.5371 | 241576.7201 | 308823.1456 | 324777.683 | 0 | 0 | 0 | 0 | 0 | 0 | 3428927.5408
151 |  | C | CS | CS | PJ1339 | Network Planning | CIC 19_20 North | G | G | Gross Demand Connection | Gross Demand Connection | Distribution | 0 | 0 | 0 | 0 | 0 | 0 | 0 | 0 | 0 | 0 | 0 | 0 | 0 | 0 | 0 | 0 | 0 | 0 | 0 | 0 | 0 | 0 | 0 | 0 | 0 | 0 | 0 | 0 | 0 | 0 | 0 | 0 | 0 | 0 | 0 | 0 | 0 | 0 | 0 | 0 | 0 | 0 | 0 | 0 | 0 | 0 | 0 | 0 | 0 | 0 | 0 | 0 | 0 | 0 | 0 | 0 | 0 | 0 | 0 | 0 | 0 | 0 | 0 | 0 | 0 | 0 | 0 | 0 | 0 | 0 | 0 | 0 | 0 | 0
152 |  | C | CB | CB | PJ1275 | Network Planning | CIC 19_20 South | G | G | Gross Demand Connection | Gross Demand Connection | Distribution | 14192764.5933 | 0 | 0 | 0 | 0 | 0 | 0 | 0 | 0 | 0 | 0 | 0 | 0 | 0 | 0 | 0 | 0 | 0 | 0 | 0 | 0 | 0 | 0 | 0 | 0 | 0 | 0 | 0 | 0 | 0 | 0 | 0 | 0 | 0 | 0 | 0 | 0 | 0 | 0 | 0 | 0 | 0 | 0 | 0 | 0 | 0 | 0 | 0 | 0 | 0 | 0 | 0 | 0 | 0 | 0 | 1283943.6162 | 1353326.3452 | 1348526.9997 | 1332835.5924 | 1353888.0219 | 1356240.8695 | 574451.2203 | 850941.4574 | 1135804.4266 | 994488.5682 | 1271319.0565 | 1336998.4193 | 0 | 0 | 0 | 0 | 0 | 0 | 14192764.5933
153 |  | C | CH | CH | PJ1276 | Network Planning | CIC 19_20 South | G | G | Gross Demand Connection | Gross Demand Connection | Distribution | 5040232.0789 | 0 | 0 | 0 | 0 | 0 | 0 | 0 | 0 | 0 | 0 | 0 | 0 | 0 | 0 | 0 | 0 | 0 | 0 | 0 | 0 | 0 | 0 | 0 | 0 | 0 | 0 | 0 | 0 | 0 | 0 | 0 | 0 | 0 | 0 | 0 | 0 | 0 | 0 | 0 | 0 | 0 | 0 | 0 | 0 | 0 | 0 | 0 | 0 | 0 | 0 | 0 | 0 | 0 | 0 | 457345.8208 | 482060.2247 | 480350.6788 | 474761.3371 | 482260.2962 | 483098.3899 | 203197.1351 | 300998.3445 | 401761.1895 | 351774.3907 | 449695.9551 | 472928.3165 | 0 | 0 | 0 | 0 | 0 | 0 | 5040232.0789
154 |  | C | CL | CL | PJ1277 | Network Planning | CIC 19_20 South | G | G | Gross Demand Connection | Gross Demand Connection | Distribution | 452444.161 | 0 | 0 | 0 | 0 | 0 | 0 | 0 | 0 | 0 | 0 | 0 | 0 | 0 | 0 | 0 | 0 | 0 | 0 | 0 | 0 | 0 | 0 | 0 | 0 | 0 | 0 | 0 | 0 | 0 | 0 | 0 | 0 | 0 | 0 | 0 | 0 | 0 | 0 | 0 | 0 | 0 | 0 | 0 | 0 | 0 | 0 | 0 | 0 | 0 | 0 | 0 | 0 | 0 | 0 | 40853.6224 | 43061.3018 | 42908.5921 | 42409.3094 | 43079.1737 | 43154.0386 | 18357.2786 | 27192.8562 | 36295.9944 | 31780.0765 | 40626.5272 | 42725.3901 | 0 | 0 | 0 | 0 | 0 | 0 | 452444.161
155 |  | C | CR | CR | PJ1278 | Network Planning | CIC 19_20 South | G | G | Gross Demand Connection | Gross Demand Connection | Distribution | 3688078.2169 | 0 | 0 | 0 | 0 | 0 | 0 | 0 | 0 | 0 | 0 | 0 | 0 | 0 | 0 | 0 | 0 | 0 | 0 | 0 | 0 | 0 | 0 | 0 | 0 | 0 | 0 | 0 | 0 | 0 | 0 | 0 | 0 | 0 | 0 | 0 | 0 | 0 | 0 | 0 | 0 | 0 | 0 | 0 | 0 | 0 | 0 | 0 | 0 | 0 | 0 | 0 | 0 | 0 | 0 | 332242.651 | 350196.634 | 348954.7202 | 344894.2968 | 350341.9776 | 350950.8176 | 150089.4814 | 222329.3423 | 296756.7851 | 259834.5484 | 332163.3084 | 349323.654 | 0 | 0 | 0 | 0 | 0 | 0 | 3688078.2169
156 |  | C | CS | CS | PJ1279 | Network Planning | CIC 19_20 South | G | G | Gross Demand Connection | Gross Demand Connection | Distribution | 1081381.2514 | 0 | 0 | 0 | 0 | 0 | 0 | 0 | 0 | 0 | 0 | 0 | 0 | 0 | 0 | 0 | 0 | 0 | 0 | 0 | 0 | 0 | 0 | 0 | 0 | 0 | 0 | 0 | 0 | 0 | 0 | 0 | 0 | 0 | 0 | 0 | 0 | 0 | 0 | 0 | 0 | 0 | 0 | 0 | 0 | 0 | 0 | 0 | 0 | 0 | 0 | 0 | 0 | 0 | 0 | 97359.6601 | 102620.8561 | 102256.9284 | 101067.0708 | 102663.4472 | 102841.8604 | 44041.0602 | 65238.5488 | 87077.9439 | 76243.7773 | 97467.3517 | 102502.7466 | 0 | 0 | 0 | 0 | 0 | 0 | 1081381.2514
157 |  | C | CB | CB | PJ1341 | Network Planning | CIC 20_21 North | G | G | Gross Demand Connection | Gross Demand Connection | Distribution | 8278366.3649 | 0 | 0 | 0 | 0 | 0 | 0 | 0 | 0 | 0 | 0 | 0 | 0 | 0 | 0 | 0 | 0 | 0 | 0 | 0 | 0 | 0 | 0 | 0 | 0 | 0 | 0 | 0 | 0 | 0 | 0 | 0 | 0 | 0 | 0 | 0 | 0 | 0 | 0 | 0 | 0 | 0 | 0 | 0 | 0 | 0 | 0 | 0 | 0 | 0 | 0 | 0 | 0 | 0 | 0 | 0 | 0 | 0 | 0 | 0 | 0 | 0 | 0 | 0 | 0 | 0 | 0 | 1325037.5025 | 1396236.8157 | 1390287.4648 | 1370317.0595 | 1396640.802 | 1399846.7205 | 8278366.3649
158 |  | C | CH | CH | PJ1342 | Network Planning | CIC 20_21 North | G | G | Gross Demand Connection | Gross Demand Connection | Distribution | 995616.466 | 0 | 0 | 0 | 0 | 0 | 0 | 0 | 0 | 0 | 0 | 0 | 0 | 0 | 0 | 0 | 0 | 0 | 0 | 0 | 0 | 0 | 0 | 0 | 0 | 0 | 0 | 0 | 0 | 0 | 0 | 0 | 0 | 0 | 0 | 0 | 0 | 0 | 0 | 0 | 0 | 0 | 0 | 0 | 0 | 0 | 0 | 0 | 0 | 0 | 0 | 0 | 0 | 0 | 0 | 0 | 0 | 0 | 0 | 0 | 0 | 0 | 0 | 0 | 0 | 0 | 0 | 159358.634 | 167921.5805 | 167206.0684 | 164804.2824 | 167970.1668 | 168355.7339 | 995616.466
159 |  | C | CL | CL | PJ1343 | Network Planning | CIC 20_21 North | G | G | Gross Demand Connection | Gross Demand Connection | Distribution | 692855.3524 | 0 | 0 | 0 | 0 | 0 | 0 | 0 | 0 | 0 | 0 | 0 | 0 | 0 | 0 | 0 | 0 | 0 | 0 | 0 | 0 | 0 | 0 | 0 | 0 | 0 | 0 | 0 | 0 | 0 | 0 | 0 | 0 | 0 | 0 | 0 | 0 | 0 | 0 | 0 | 0 | 0 | 0 | 0 | 0 | 0 | 0 | 0 | 0 | 0 | 0 | 0 | 0 | 0 | 0 | 0 | 0 | 0 | 0 | 0 | 0 | 0 | 0 | 0 | 0 | 0 | 0 | 110898.6103 | 116857.6152 | 116359.6861 | 114688.2691 | 116891.4267 | 117159.7451 | 692855.3524
160 |  | C | CR | CR | PJ1344 | Network Planning | CIC 20_21 North | G | G | Gross Demand Connection | Gross Demand Connection | Distribution | 1953549.2529 | 0 | 0 | 0 | 0 | 0 | 0 | 0 | 0 | 0 | 0 | 0 | 0 | 0 | 0 | 0 | 0 | 0 | 0 | 0 | 0 | 0 | 0 | 0 | 0 | 0 | 0 | 0 | 0 | 0 | 0 | 0 | 0 | 0 | 0 | 0 | 0 | 0 | 0 | 0 | 0 | 0 | 0 | 0 | 0 | 0 | 0 | 0 | 0 | 0 | 0 | 0 | 0 | 0 | 0 | 0 | 0 | 0 | 0 | 0 | 0 | 0 | 0 | 0 | 0 | 0 | 0 | 312685.6084 | 329487.3974 | 328083.4549 | 323370.7896 | 329582.7311 | 330339.2716 | 1953549.2529
161 |  | C | CS | CS | PJ1345 | Network Planning | CIC 20_21 North | G | G | Gross Demand Connection | Gross Demand Connection | Distribution | 0 | 0 | 0 | 0 | 0 | 0 | 0 | 0 | 0 | 0 | 0 | 0 | 0 | 0 | 0 | 0 | 0 | 0 | 0 | 0 | 0 | 0 | 0 | 0 | 0 | 0 | 0 | 0 | 0 | 0 | 0 | 0 | 0 | 0 | 0 | 0 | 0 | 0 | 0 | 0 | 0 | 0 | 0 | 0 | 0 | 0 | 0 | 0 | 0 | 0 | 0 | 0 | 0 | 0 | 0 | 0 | 0 | 0 | 0 | 0 | 0 | 0 | 0 | 0 | 0 | 0 | 0 | 0 | 0 | 0 | 0 | 0 | 0 | 0
162 |  | C | CB | CB | PJ1281 | Network Planning | CIC 20_21 South | G | G | Gross Demand Connection | Gross Demand Connection | Distribution | 8161045.664 | 0 | 0 | 0 | 0 | 0 | 0 | 0 | 0 | 0 | 0 | 0 | 0 | 0 | 0 | 0 | 0 | 0 | 0 | 0 | 0 | 0 | 0 | 0 | 0 | 0 | 0 | 0 | 0 | 0 | 0 | 0 | 0 | 0 | 0 | 0 | 0 | 0 | 0 | 0 | 0 | 0 | 0 | 0 | 0 | 0 | 0 | 0 | 0 | 0 | 0 | 0 | 0 | 0 | 0 | 0 | 0 | 0 | 0 | 0 | 0 | 0 | 0 | 0 | 0 | 0 | 0 | 1306259.1202 | 1376449.3994 | 1370584.3624 | 1350896.977 | 1376847.6604 | 1380008.1447 | 8161045.664
163 |  | C | CH | CH | PJ1282 | Network Planning | CIC 20_21 South | G | G | Gross Demand Connection | Gross Demand Connection | Distribution | 2889087.0583 | 0 | 0 | 0 | 0 | 0 | 0 | 0 | 0 | 0 | 0 | 0 | 0 | 0 | 0 | 0 | 0 | 0 | 0 | 0 | 0 | 0 | 0 | 0 | 0 | 0 | 0 | 0 | 0 | 0 | 0 | 0 | 0 | 0 | 0 | 0 | 0 | 0 | 0 | 0 | 0 | 0 | 0 | 0 | 0 | 0 | 0 | 0 | 0 | 0 | 0 | 0 | 0 | 0 | 0 | 0 | 0 | 0 | 0 | 0 | 0 | 0 | 0 | 0 | 0 | 0 | 0 | 462428.0361 | 487276.0563 | 485199.7779 | 478230.258 | 487417.0444 | 488535.8856 | 2889087.0583
164 |  | C | CL | CL | PJ1283 | Network Planning | CIC 20_21 South | G | G | Gross Demand Connection | Gross Demand Connection | Distribution | 256834.3117 | 0 | 0 | 0 | 0 | 0 | 0 | 0 | 0 | 0 | 0 | 0 | 0 | 0 | 0 | 0 | 0 | 0 | 0 | 0 | 0 | 0 | 0 | 0 | 0 | 0 | 0 | 0 | 0 | 0 | 0 | 0 | 0 | 0 | 0 | 0 | 0 | 0 | 0 | 0 | 0 | 0 | 0 | 0 | 0 | 0 | 0 | 0 | 0 | 0 | 0 | 0 | 0 | 0 | 0 | 0 | 0 | 0 | 0 | 0 | 0 | 0 | 0 | 0 | 0 | 0 | 0 | 41108.9676 | 43317.9091 | 43133.3319 | 42513.7549 | 43330.4427 | 43429.9055 | 256834.3117
165 |  | C | CR | CR | PJ1284 | Network Planning | CIC 20_21 South | G | G | Gross Demand Connection | Gross Demand Connection | Distribution | 2101101.9742 | 0 | 0 | 0 | 0 | 0 | 0 | 0 | 0 | 0 | 0 | 0 | 0 | 0 | 0 | 0 | 0 | 0 | 0 | 0 | 0 | 0 | 0 | 0 | 0 | 0 | 0 | 0 | 0 | 0 | 0 | 0 | 0 | 0 | 0 | 0 | 0 | 0 | 0 | 0 | 0 | 0 | 0 | 0 | 0 | 0 | 0 | 0 | 0 | 0 | 0 | 0 | 0 | 0 | 0 | 0 | 0 | 0 | 0 | 0 | 0 | 0 | 0 | 0 | 0 | 0 | 0 | 336302.9358 | 354373.7738 | 352863.7908 | 347795.1751 | 354476.3081 | 355289.9906 | 2101101.9742
166 |  | C | CS | CS | PJ1285 | Network Planning | CIC 20_21 South | G | G | Gross Demand Connection | Gross Demand Connection | Distribution | 625305.7755 | 0 | 0 | 0 | 0 | 0 | 0 | 0 | 0 | 0 | 0 | 0 | 0 | 0 | 0 | 0 | 0 | 0 | 0 | 0 | 0 | 0 | 0 | 0 | 0 | 0 | 0 | 0 | 0 | 0 | 0 | 0 | 0 | 0 | 0 | 0 | 0 | 0 | 0 | 0 | 0 | 0 | 0 | 0 | 0 | 0 | 0 | 0 | 0 | 0 | 0 | 0 | 0 | 0 | 0 | 0 | 0 | 0 | 0 | 0 | 0 | 0 | 0 | 0 | 0 | 0 | 0 | 100086.6073 | 105464.642 | 105015.2582 | 103506.7952 | 105495.157 | 105737.3159 | 625305.7755
167 |  | C | CB | CB | PJ1347 | Network Planning | CIC 21_22 North | G | G | Gross Demand Connection | Gross Demand Connection | Distribution | 0 | 0 | 0 | 0 | 0 | 0 | 0 | 0 | 0 | 0 | 0 | 0 | 0 | 0 | 0 | 0 | 0 | 0 | 0 | 0 | 0 | 0 | 0 | 0 | 0 | 0 | 0 | 0 | 0 | 0 | 0 | 0 | 0 | 0 | 0 | 0 | 0 | 0 | 0 | 0 | 0 | 0 | 0 | 0 | 0 | 0 | 0 | 0 | 0 | 0 | 0 | 0 | 0 | 0 | 0 | 0 | 0 | 0 | 0 | 0 | 0 | 0 | 0 | 0 | 0 | 0 | 0 | 0 | 0 | 0 | 0 | 0 | 0 | 0
168 |  | C | CH | CH | PJ1348 | Network Planning | CIC 21_22 North | G | G | Gross Demand Connection | Gross Demand Connection | Distribution | 0 | 0 | 0 | 0 | 0 | 0 | 0 | 0 | 0 | 0 | 0 | 0 | 0 | 0 | 0 | 0 | 0 | 0 | 0 | 0 | 0 | 0 | 0 | 0 | 0 | 0 | 0 | 0 | 0 | 0 | 0 | 0 | 0 | 0 | 0 | 0 | 0 | 0 | 0 | 0 | 0 | 0 | 0 | 0 | 0 | 0 | 0 | 0 | 0 | 0 | 0 | 0 | 0 | 0 | 0 | 0 | 0 | 0 | 0 | 0 | 0 | 0 | 0 | 0 | 0 | 0 | 0 | 0 | 0 | 0 | 0 | 0 | 0 | 0
169 |  | C | CL | CL | PJ1349 | Network Planning | CIC 21_22 North | G | G | Gross Demand Connection | Gross Demand Connection | Distribution | 0 | 0 | 0 | 0 | 0 | 0 | 0 | 0 | 0 | 0 | 0 | 0 | 0 | 0 | 0 | 0 | 0 | 0 | 0 | 0 | 0 | 0 | 0 | 0 | 0 | 0 | 0 | 0 | 0 | 0 | 0 | 0 | 0 | 0 | 0 | 0 | 0 | 0 | 0 | 0 | 0 | 0 | 0 | 0 | 0 | 0 | 0 | 0 | 0 | 0 | 0 | 0 | 0 | 0 | 0 | 0 | 0 | 0 | 0 | 0 | 0 | 0 | 0 | 0 | 0 | 0 | 0 | 0 | 0 | 0 | 0 | 0 | 0 | 0
170 |  | C | CR | CR | PJ1350 | Network Planning | CIC 21_22 North | G | G | Gross Demand Connection | Gross Demand Connection | Distribution | 0 | 0 | 0 | 0 | 0 | 0 | 0 | 0 | 0 | 0 | 0 | 0 | 0 | 0 | 0 | 0 | 0 | 0 | 0 | 0 | 0 | 0 | 0 | 0 | 0 | 0 | 0 | 0 | 0 | 0 | 0 | 0 | 0 | 0 | 0 | 0 | 0 | 0 | 0 | 0 | 0 | 0 | 0 | 0 | 0 | 0 | 0 | 0 | 0 | 0 | 0 | 0 | 0 | 0 | 0 | 0 | 0 | 0 | 0 | 0 | 0 | 0 | 0 | 0 | 0 | 0 | 0 | 0 | 0 | 0 | 0 | 0 | 0 | 0
171 |  | C | CS | CS | PJ1351 | Network Planning | CIC 21_22 North | G | G | Gross Demand Connection | Gross Demand Connection | Distribution | 0 | 0 | 0 | 0 | 0 | 0 | 0 | 0 | 0 | 0 | 0 | 0 | 0 | 0 | 0 | 0 | 0 | 0 | 0 | 0 | 0 | 0 | 0 | 0 | 0 | 0 | 0 | 0 | 0 | 0 | 0 | 0 | 0 | 0 | 0 | 0 | 0 | 0 | 0 | 0 | 0 | 0 | 0 | 0 | 0 | 0 | 0 | 0 | 0 | 0 | 0 | 0 | 0 | 0 | 0 | 0 | 0 | 0 | 0 | 0 | 0 | 0 | 0 | 0 | 0 | 0 | 0 | 0 | 0 | 0 | 0 | 0 | 0 | 0
172 |  | C | CB | CB | PJ1287 | Network Planning | CIC 21_22 South | G | G | Gross Demand Connection | Gross Demand Connection | Distribution | 0 | 0 | 0 | 0 | 0 | 0 | 0 | 0 | 0 | 0 | 0 | 0 | 0 | 0 | 0 | 0 | 0 | 0 | 0 | 0 | 0 | 0 | 0 | 0 | 0 | 0 | 0 | 0 | 0 | 0 | 0 | 0 | 0 | 0 | 0 | 0 | 0 | 0 | 0 | 0 | 0 | 0 | 0 | 0 | 0 | 0 | 0 | 0 | 0 | 0 | 0 | 0 | 0 | 0 | 0 | 0 | 0 | 0 | 0 | 0 | 0 | 0 | 0 | 0 | 0 | 0 | 0 | 0 | 0 | 0 | 0 | 0 | 0 | 0
173 |  | C | CH | CH | PJ1288 | Network Planning | CIC 21_22 South | G | G | Gross Demand Connection | Gross Demand Connection | Distribution | 0 | 0 | 0 | 0 | 0 | 0 | 0 | 0 | 0 | 0 | 0 | 0 | 0 | 0 | 0 | 0 | 0 | 0 | 0 | 0 | 0 | 0 | 0 | 0 | 0 | 0 | 0 | 0 | 0 | 0 | 0 | 0 | 0 | 0 | 0 | 0 | 0 | 0 | 0 | 0 | 0 | 0 | 0 | 0 | 0 | 0 | 0 | 0 | 0 | 0 | 0 | 0 | 0 | 0 | 0 | 0 | 0 | 0 | 0 | 0 | 0 | 0 | 0 | 0 | 0 | 0 | 0 | 0 | 0 | 0 | 0 | 0 | 0 | 0
174 |  | C | CL | CL | PJ1289 | Network Planning | CIC 21_22 South | G | G | Gross Demand Connection | Gross Demand Connection | Distribution | 0 | 0 | 0 | 0 | 0 | 0 | 0 | 0 | 0 | 0 | 0 | 0 | 0 | 0 | 0 | 0 | 0 | 0 | 0 | 0 | 0 | 0 | 0 | 0 | 0 | 0 | 0 | 0 | 0 | 0 | 0 | 0 | 0 | 0 | 0 | 0 | 0 | 0 | 0 | 0 | 0 | 0 | 0 | 0 | 0 | 0 | 0 | 0 | 0 | 0 | 0 | 0 | 0 | 0 | 0 | 0 | 0 | 0 | 0 | 0 | 0 | 0 | 0 | 0 | 0 | 0 | 0 | 0 | 0 | 0 | 0 | 0 | 0 | 0
175 |  | C | CR | CR | PJ1290 | Network Planning | CIC 21_22 South | G | G | Gross Demand Connection | Gross Demand Connection | Distribution | 0 | 0 | 0 | 0 | 0 | 0 | 0 | 0 | 0 | 0 | 0 | 0 | 0 | 0 | 0 | 0 | 0 | 0 | 0 | 0 | 0 | 0 | 0 | 0 | 0 | 0 | 0 | 0 | 0 | 0 | 0 | 0 | 0 | 0 | 0 | 0 | 0 | 0 | 0 | 0 | 0 | 0 | 0 | 0 | 0 | 0 | 0 | 0 | 0 | 0 | 0 | 0 | 0 | 0 | 0 | 0 | 0 | 0 | 0 | 0 | 0 | 0 | 0 | 0 | 0 | 0 | 0 | 0 | 0 | 0 | 0 | 0 | 0 | 0
176 |  | C | CS | CS | PJ1291 | Network Planning | CIC 21_22 South | G | G | Gross Demand Connection | Gross Demand Connection | Distribution | 0 | 0 | 0 | 0 | 0 | 0 | 0 | 0 | 0 | 0 | 0 | 0 | 0 | 0 | 0 | 0 | 0 | 0 | 0 | 0 | 0 | 0 | 0 | 0 | 0 | 0 | 0 | 0 | 0 | 0 | 0 | 0 | 0 | 0 | 0 | 0 | 0 | 0 | 0 | 0 | 0 | 0 | 0 | 0 | 0 | 0 | 0 | 0 | 0 | 0 | 0 | 0 | 0 | 0 | 0 | 0 | 0 | 0 | 0 | 0 | 0 | 0 | 0 | 0 | 0 | 0 | 0 | 0 | 0 | 0 | 0 | 0 | 0 | 0
177 |  | C | CB | CB | PJ1353 | Network Planning | CIC 22_23 North | G | G | Gross Demand Connection | Gross Demand Connection | Distribution | 0 | 0 | 0 | 0 | 0 | 0 | 0 | 0 | 0 | 0 | 0 | 0 | 0 | 0 | 0 | 0 | 0 | 0 | 0 | 0 | 0 | 0 | 0 | 0 | 0 | 0 | 0 | 0 | 0 | 0 | 0 | 0 | 0 | 0 | 0 | 0 | 0 | 0 | 0 | 0 | 0 | 0 | 0 | 0 | 0 | 0 | 0 | 0 | 0 | 0 | 0 | 0 | 0 | 0 | 0 | 0 | 0 | 0 | 0 | 0 | 0 | 0 | 0 | 0 | 0 | 0 | 0 | 0 | 0 | 0 | 0 | 0 | 0 | 0
178 |  | C | CH | CH | PJ1354 | Network Planning | CIC 22_23 North | G | G | Gross Demand Connection | Gross Demand Connection | Distribution | 0 | 0 | 0 | 0 | 0 | 0 | 0 | 0 | 0 | 0 | 0 | 0 | 0 | 0 | 0 | 0 | 0 | 0 | 0 | 0 | 0 | 0 | 0 | 0 | 0 | 0 | 0 | 0 | 0 | 0 | 0 | 0 | 0 | 0 | 0 | 0 | 0 | 0 | 0 | 0 | 0 | 0 | 0 | 0 | 0 | 0 | 0 | 0 | 0 | 0 | 0 | 0 | 0 | 0 | 0 | 0 | 0 | 0 | 0 | 0 | 0 | 0 | 0 | 0 | 0 | 0 | 0 | 0 | 0 | 0 | 0 | 0 | 0 | 0
179 |  | C | CL | CL | PJ1355 | Network Planning | CIC 22_23 North | G | G | Gross Demand Connection | Gross Demand Connection | Distribution | 0 | 0 | 0 | 0 | 0 | 0 | 0 | 0 | 0 | 0 | 0 | 0 | 0 | 0 | 0 | 0 | 0 | 0 | 0 | 0 | 0 | 0 | 0 | 0 | 0 | 0 | 0 | 0 | 0 | 0 | 0 | 0 | 0 | 0 | 0 | 0 | 0 | 0 | 0 | 0 | 0 | 0 | 0 | 0 | 0 | 0 | 0 | 0 | 0 | 0 | 0 | 0 | 0 | 0 | 0 | 0 | 0 | 0 | 0 | 0 | 0 | 0 | 0 | 0 | 0 | 0 | 0 | 0 | 0 | 0 | 0 | 0 | 0 | 0
180 |  | C | CR | CR | PJ1356 | Network Planning | CIC 22_23 North | G | G | Gross Demand Connection | Gross Demand Connection | Distribution | 0 | 0 | 0 | 0 | 0 | 0 | 0 | 0 | 0 | 0 | 0 | 0 | 0 | 0 | 0 | 0 | 0 | 0 | 0 | 0 | 0 | 0 | 0 | 0 | 0 | 0 | 0 | 0 | 0 | 0 | 0 | 0 | 0 | 0 | 0 | 0 | 0 | 0 | 0 | 0 | 0 | 0 | 0 | 0 | 0 | 0 | 0 | 0 | 0 | 0 | 0 | 0 | 0 | 0 | 0 | 0 | 0 | 0 | 0 | 0 | 0 | 0 | 0 | 0 | 0 | 0 | 0 | 0 | 0 | 0 | 0 | 0 | 0 | 0
181 |  | C | CS | CS | PJ1357 | Network Planning | CIC 22_23 North | G | G | Gross Demand Connection | Gross Demand Connection | Distribution | 0 | 0 | 0 | 0 | 0 | 0 | 0 | 0 | 0 | 0 | 0 | 0 | 0 | 0 | 0 | 0 | 0 | 0 | 0 | 0 | 0 | 0 | 0 | 0 | 0 | 0 | 0 | 0 | 0 | 0 | 0 | 0 | 0 | 0 | 0 | 0 | 0 | 0 | 0 | 0 | 0 | 0 | 0 | 0 | 0 | 0 | 0 | 0 | 0 | 0 | 0 | 0 | 0 | 0 | 0 | 0 | 0 | 0 | 0 | 0 | 0 | 0 | 0 | 0 | 0 | 0 | 0 | 0 | 0 | 0 | 0 | 0 | 0 | 0
182 |  | C | CB | CB | PJ1293 | Network Planning | CIC 22_23 South | G | G | Gross Demand Connection | Gross Demand Connection | Distribution | 0 | 0 | 0 | 0 | 0 | 0 | 0 | 0 | 0 | 0 | 0 | 0 | 0 | 0 | 0 | 0 | 0 | 0 | 0 | 0 | 0 | 0 | 0 | 0 | 0 | 0 | 0 | 0 | 0 | 0 | 0 | 0 | 0 | 0 | 0 | 0 | 0 | 0 | 0 | 0 | 0 | 0 | 0 | 0 | 0 | 0 | 0 | 0 | 0 | 0 | 0 | 0 | 0 | 0 | 0 | 0 | 0 | 0 | 0 | 0 | 0 | 0 | 0 | 0 | 0 | 0 | 0 | 0 | 0 | 0 | 0 | 0 | 0 | 0
183 |  | C | CH | CH | PJ1294 | Network Planning | CIC 22_23 South | G | G | Gross Demand Connection | Gross Demand Connection | Distribution | 0 | 0 | 0 | 0 | 0 | 0 | 0 | 0 | 0 | 0 | 0 | 0 | 0 | 0 | 0 | 0 | 0 | 0 | 0 | 0 | 0 | 0 | 0 | 0 | 0 | 0 | 0 | 0 | 0 | 0 | 0 | 0 | 0 | 0 | 0 | 0 | 0 | 0 | 0 | 0 | 0 | 0 | 0 | 0 | 0 | 0 | 0 | 0 | 0 | 0 | 0 | 0 | 0 | 0 | 0 | 0 | 0 | 0 | 0 | 0 | 0 | 0 | 0 | 0 | 0 | 0 | 0 | 0 | 0 | 0 | 0 | 0 | 0 | 0
184 |  | C | CL | CL | PJ1295 | Network Planning | CIC 22_23 South | G | G | Gross Demand Connection | Gross Demand Connection | Distribution | 0 | 0 | 0 | 0 | 0 | 0 | 0 | 0 | 0 | 0 | 0 | 0 | 0 | 0 | 0 | 0 | 0 | 0 | 0 | 0 | 0 | 0 | 0 | 0 | 0 | 0 | 0 | 0 | 0 | 0 | 0 | 0 | 0 | 0 | 0 | 0 | 0 | 0 | 0 | 0 | 0 | 0 | 0 | 0 | 0 | 0 | 0 | 0 | 0 | 0 | 0 | 0 | 0 | 0 | 0 | 0 | 0 | 0 | 0 | 0 | 0 | 0 | 0 | 0 | 0 | 0 | 0 | 0 | 0 | 0 | 0 | 0 | 0 | 0
185 |  | C | CR | CR | PJ1296 | Network Planning | CIC 22_23 South | G | G | Gross Demand Connection | Gross Demand Connection | Distribution | 0 | 0 | 0 | 0 | 0 | 0 | 0 | 0 | 0 | 0 | 0 | 0 | 0 | 0 | 0 | 0 | 0 | 0 | 0 | 0 | 0 | 0 | 0 | 0 | 0 | 0 | 0 | 0 | 0 | 0 | 0 | 0 | 0 | 0 | 0 | 0 | 0 | 0 | 0 | 0 | 0 | 0 | 0 | 0 | 0 | 0 | 0 | 0 | 0 | 0 | 0 | 0 | 0 | 0 | 0 | 0 | 0 | 0 | 0 | 0 | 0 | 0 | 0 | 0 | 0 | 0 | 0 | 0 | 0 | 0 | 0 | 0 | 0 | 0
186 |  | C | CS | CS | PJ1297 | Network Planning | CIC 22_23 South | G | G | Gross Demand Connection | Gross Demand Connection | Distribution | 0 | 0 | 0 | 0 | 0 | 0 | 0 | 0 | 0 | 0 | 0 | 0 | 0 | 0 | 0 | 0 | 0 | 0 | 0 | 0 | 0 | 0 | 0 | 0 | 0 | 0 | 0 | 0 | 0 | 0 | 0 | 0 | 0 | 0 | 0 | 0 | 0 | 0 | 0 | 0 | 0 | 0 | 0 | 0 | 0 | 0 | 0 | 0 | 0 | 0 | 0 | 0 | 0 | 0 | 0 | 0 | 0 | 0 | 0 | 0 | 0 | 0 | 0 | 0 | 0 | 0 | 0 | 0 | 0 | 0 | 0 | 0 | 0 | 0
187 |  | C | CB | CB | PJ1359 | Network Planning | CIC 23_24 North | G | G | Gross Demand Connection | Gross Demand Connection | Distribution | 0 | 0 | 0 | 0 | 0 | 0 | 0 | 0 | 0 | 0 | 0 | 0 | 0 | 0 | 0 | 0 | 0 | 0 | 0 | 0 | 0 | 0 | 0 | 0 | 0 | 0 | 0 | 0 | 0 | 0 | 0 | 0 | 0 | 0 | 0 | 0 | 0 | 0 | 0 | 0 | 0 | 0 | 0 | 0 | 0 | 0 | 0 | 0 | 0 | 0 | 0 | 0 | 0 | 0 | 0 | 0 | 0 | 0 | 0 | 0 | 0 | 0 | 0 | 0 | 0 | 0 | 0 | 0 | 0 | 0 | 0 | 0 | 0 | 0
188 |  | C | CH | CH | PJ1360 | Network Planning | CIC 23_24 North | G | G | Gross Demand Connection | Gross Demand Connection | Distribution | 0 | 0 | 0 | 0 | 0 | 0 | 0 | 0 | 0 | 0 | 0 | 0 | 0 | 0 | 0 | 0 | 0 | 0 | 0 | 0 | 0 | 0 | 0 | 0 | 0 | 0 | 0 | 0 | 0 | 0 | 0 | 0 | 0 | 0 | 0 | 0 | 0 | 0 | 0 | 0 | 0 | 0 | 0 | 0 | 0 | 0 | 0 | 0 | 0 | 0 | 0 | 0 | 0 | 0 | 0 | 0 | 0 | 0 | 0 | 0 | 0 | 0 | 0 | 0 | 0 | 0 | 0 | 0 | 0 | 0 | 0 | 0 | 0 | 0
189 |  | C | CL | CL | PJ1361 | Network Planning | CIC 23_24 North | G | G | Gross Demand Connection | Gross Demand Connection | Distribution | 0 | 0 | 0 | 0 | 0 | 0 | 0 | 0 | 0 | 0 | 0 | 0 | 0 | 0 | 0 | 0 | 0 | 0 | 0 | 0 | 0 | 0 | 0 | 0 | 0 | 0 | 0 | 0 | 0 | 0 | 0 | 0 | 0 | 0 | 0 | 0 | 0 | 0 | 0 | 0 | 0 | 0 | 0 | 0 | 0 | 0 | 0 | 0 | 0 | 0 | 0 | 0 | 0 | 0 | 0 | 0 | 0 | 0 | 0 | 0 | 0 | 0 | 0 | 0 | 0 | 0 | 0 | 0 | 0 | 0 | 0 | 0 | 0 | 0
190 |  | C | CR | CR | PJ1362 | Network Planning | CIC 23_24 North | G | G | Gross Demand Connection | Gross Demand Connection | Distribution | 0 | 0 | 0 | 0 | 0 | 0 | 0 | 0 | 0 | 0 | 0 | 0 | 0 | 0 | 0 | 0 | 0 | 0 | 0 | 0 | 0 | 0 | 0 | 0 | 0 | 0 | 0 | 0 | 0 | 0 | 0 | 0 | 0 | 0 | 0 | 0 | 0 | 0 | 0 | 0 | 0 | 0 | 0 | 0 | 0 | 0 | 0 | 0 | 0 | 0 | 0 | 0 | 0 | 0 | 0 | 0 | 0 | 0 | 0 | 0 | 0 | 0 | 0 | 0 | 0 | 0 | 0 | 0 | 0 | 0 | 0 | 0 | 0 | 0
191 |  | C | CS | CS | PJ1363 | Network Planning | CIC 23_24 North | G | G | Gross Demand Connection | Gross Demand Connection | Distribution | 0 | 0 | 0 | 0 | 0 | 0 | 0 | 0 | 0 | 0 | 0 | 0 | 0 | 0 | 0 | 0 | 0 | 0 | 0 | 0 | 0 | 0 | 0 | 0 | 0 | 0 | 0 | 0 | 0 | 0 | 0 | 0 | 0 | 0 | 0 | 0 | 0 | 0 | 0 | 0 | 0 | 0 | 0 | 0 | 0 | 0 | 0 | 0 | 0 | 0 | 0 | 0 | 0 | 0 | 0 | 0 | 0 | 0 | 0 | 0 | 0 | 0 | 0 | 0 | 0 | 0 | 0 | 0 | 0 | 0 | 0 | 0 | 0 | 0
192 |  | C | CB | CB | PJ1299 | Network Planning | CIC 23_24 South | G | G | Gross Demand Connection | Gross Demand Connection | Distribution | 0 | 0 | 0 | 0 | 0 | 0 | 0 | 0 | 0 | 0 | 0 | 0 | 0 | 0 | 0 | 0 | 0 | 0 | 0 | 0 | 0 | 0 | 0 | 0 | 0 | 0 | 0 | 0 | 0 | 0 | 0 | 0 | 0 | 0 | 0 | 0 | 0 | 0 | 0 | 0 | 0 | 0 | 0 | 0 | 0 | 0 | 0 | 0 | 0 | 0 | 0 | 0 | 0 | 0 | 0 | 0 | 0 | 0 | 0 | 0 | 0 | 0 | 0 | 0 | 0 | 0 | 0 | 0 | 0 | 0 | 0 | 0 | 0 | 0
193 |  | C | CH | CH | PJ1300 | Network Planning | CIC 23_24 South | G | G | Gross Demand Connection | Gross Demand Connection | Distribution | 0 | 0 | 0 | 0 | 0 | 0 | 0 | 0 | 0 | 0 | 0 | 0 | 0 | 0 | 0 | 0 | 0 | 0 | 0 | 0 | 0 | 0 | 0 | 0 | 0 | 0 | 0 | 0 | 0 | 0 | 0 | 0 | 0 | 0 | 0 | 0 | 0 | 0 | 0 | 0 | 0 | 0 | 0 | 0 | 0 | 0 | 0 | 0 | 0 | 0 | 0 | 0 | 0 | 0 | 0 | 0 | 0 | 0 | 0 | 0 | 0 | 0 | 0 | 0 | 0 | 0 | 0 | 0 | 0 | 0 | 0 | 0 | 0 | 0
194 |  | C | CL | CL | PJ1301 | Network Planning | CIC 23_24 South | G | G | Gross Demand Connection | Gross Demand Connection | Distribution | 0 | 0 | 0 | 0 | 0 | 0 | 0 | 0 | 0 | 0 | 0 | 0 | 0 | 0 | 0 | 0 | 0 | 0 | 0 | 0 | 0 | 0 | 0 | 0 | 0 | 0 | 0 | 0 | 0 | 0 | 0 | 0 | 0 | 0 | 0 | 0 | 0 | 0 | 0 | 0 | 0 | 0 | 0 | 0 | 0 | 0 | 0 | 0 | 0 | 0 | 0 | 0 | 0 | 0 | 0 | 0 | 0 | 0 | 0 | 0 | 0 | 0 | 0 | 0 | 0 | 0 | 0 | 0 | 0 | 0 | 0 | 0 | 0 | 0
195 |  | C | CR | CR | PJ1302 | Network Planning | CIC 23_24 South | G | G | Gross Demand Connection | Gross Demand Connection | Distribution | 0 | 0 | 0 | 0 | 0 | 0 | 0 | 0 | 0 | 0 | 0 | 0 | 0 | 0 | 0 | 0 | 0 | 0 | 0 | 0 | 0 | 0 | 0 | 0 | 0 | 0 | 0 | 0 | 0 | 0 | 0 | 0 | 0 | 0 | 0 | 0 | 0 | 0 | 0 | 0 | 0 | 0 | 0 | 0 | 0 | 0 | 0 | 0 | 0 | 0 | 0 | 0 | 0 | 0 | 0 | 0 | 0 | 0 | 0 | 0 | 0 | 0 | 0 | 0 | 0 | 0 | 0 | 0 | 0 | 0 | 0 | 0 | 0 | 0
196 |  | C | CS | CS | PJ1303 | Network Planning | CIC 23_24 South | G | G | Gross Demand Connection | Gross Demand Connection | Distribution | 0 | 0 | 0 | 0 | 0 | 0 | 0 | 0 | 0 | 0 | 0 | 0 | 0 | 0 | 0 | 0 | 0 | 0 | 0 | 0 | 0 | 0 | 0 | 0 | 0 | 0 | 0 | 0 | 0 | 0 | 0 | 0 | 0 | 0 | 0 | 0 | 0 | 0 | 0 | 0 | 0 | 0 | 0 | 0 | 0 | 0 | 0 | 0 | 0 | 0 | 0 | 0 | 0 | 0 | 0 | 0 | 0 | 0 | 0 | 0 | 0 | 0 | 0 | 0 | 0 | 0 | 0 | 0 | 0 | 0 | 0 | 0 | 0 | 0
197 |  | C | CB | CB | PJ1533 | Network Planning | CIC 24_25 North | G | G | Gross Demand Connection | Gross Demand Connection | Distribution | 0 | 0 | 0 | 0 | 0 | 0 | 0 | 0 | 0 | 0 | 0 | 0 | 0 | 0 | 0 | 0 | 0 | 0 | 0 | 0 | 0 | 0 | 0 | 0 | 0 | 0 | 0 | 0 | 0 | 0 | 0 | 0 | 0 | 0 | 0 | 0 | 0 | 0 | 0 | 0 | 0 | 0 | 0 | 0 | 0 | 0 | 0 | 0 | 0 | 0 | 0 | 0 | 0 | 0 | 0 | 0 | 0 | 0 | 0 | 0 | 0 | 0 | 0 | 0 | 0 | 0 | 0 | 0 | 0 | 0 | 0 | 0 | 0 | 0
198 |  | C | CH | CH | PJ1534 | Network Planning | CIC 24_25 North | G | G | Gross Demand Connection | Gross Demand Connection | Distribution | 0 | 0 | 0 | 0 | 0 | 0 | 0 | 0 | 0 | 0 | 0 | 0 | 0 | 0 | 0 | 0 | 0 | 0 | 0 | 0 | 0 | 0 | 0 | 0 | 0 | 0 | 0 | 0 | 0 | 0 | 0 | 0 | 0 | 0 | 0 | 0 | 0 | 0 | 0 | 0 | 0 | 0 | 0 | 0 | 0 | 0 | 0 | 0 | 0 | 0 | 0 | 0 | 0 | 0 | 0 | 0 | 0 | 0 | 0 | 0 | 0 | 0 | 0 | 0 | 0 | 0 | 0 | 0 | 0 | 0 | 0 | 0 | 0 | 0
199 |  | C | CL | CL | PJ1535 | Network Planning | CIC 24_25 North | G | G | Gross Demand Connection | Gross Demand Connection | Distribution | 0 | 0 | 0 | 0 | 0 | 0 | 0 | 0 | 0 | 0 | 0 | 0 | 0 | 0 | 0 | 0 | 0 | 0 | 0 | 0 | 0 | 0 | 0 | 0 | 0 | 0 | 0 | 0 | 0 | 0 | 0 | 0 | 0 | 0 | 0 | 0 | 0 | 0 | 0 | 0 | 0 | 0 | 0 | 0 | 0 | 0 | 0 | 0 | 0 | 0 | 0 | 0 | 0 | 0 | 0 | 0 | 0 | 0 | 0 | 0 | 0 | 0 | 0 | 0 | 0 | 0 | 0 | 0 | 0 | 0 | 0 | 0 | 0 | 0
200 |  | C | CR | CR | PJ1536 | Network Planning | CIC 24_25 North | G | G | Gross Demand Connection | Gross Demand Connection | Distribution | 0 | 0 | 0 | 0 | 0 | 0 | 0 | 0 | 0 | 0 | 0 | 0 | 0 | 0 | 0 | 0 | 0 | 0 | 0 | 0 | 0 | 0 | 0 | 0 | 0 | 0 | 0 | 0 | 0 | 0 | 0 | 0 | 0 | 0 | 0 | 0 | 0 | 0 | 0 | 0 | 0 | 0 | 0 | 0 | 0 | 0 | 0 | 0 | 0 | 0 | 0 | 0 | 0 | 0 | 0 | 0 | 0 | 0 | 0 | 0 | 0 | 0 | 0 | 0 | 0 | 0 | 0 | 0 | 0 | 0 | 0 | 0 | 0 | 0
201 |  | C | CS | CS | PJ1537 | Network Planning | CIC 24_25 North | G | G | Gross Demand Connection | Gross Demand Connection | Distribution | 0 | 0 | 0 | 0 | 0 | 0 | 0 | 0 | 0 | 0 | 0 | 0 | 0 | 0 | 0 | 0 | 0 | 0 | 0 | 0 | 0 | 0 | 0 | 0 | 0 | 0 | 0 | 0 | 0 | 0 | 0 | 0 | 0 | 0 | 0 | 0 | 0 | 0 | 0 | 0 | 0 | 0 | 0 | 0 | 0 | 0 | 0 | 0 | 0 | 0 | 0 | 0 | 0 | 0 | 0 | 0 | 0 | 0 | 0 | 0 | 0 | 0 | 0 | 0 | 0 | 0 | 0 | 0 | 0 | 0 | 0 | 0 | 0 | 0
202 |  | C | CB | CB | PJ1527 | Network Planning | CIC 24_25 South | G | G | Gross Demand Connection | Gross Demand Connection | Distribution | 0 | 0 | 0 | 0 | 0 | 0 | 0 | 0 | 0 | 0 | 0 | 0 | 0 | 0 | 0 | 0 | 0 | 0 | 0 | 0 | 0 | 0 | 0 | 0 | 0 | 0 | 0 | 0 | 0 | 0 | 0 | 0 | 0 | 0 | 0 | 0 | 0 | 0 | 0 | 0 | 0 | 0 | 0 | 0 | 0 | 0 | 0 | 0 | 0 | 0 | 0 | 0 | 0 | 0 | 0 | 0 | 0 | 0 | 0 | 0 | 0 | 0 | 0 | 0 | 0 | 0 | 0 | 0 | 0 | 0 | 0 | 0 | 0 | 0
203 |  | C | CH | CH | PJ1528 | Network Planning | CIC 24_25 South | G | G | Gross Demand Connection | Gross Demand Connection | Distribution | 0 | 0 | 0 | 0 | 0 | 0 | 0 | 0 | 0 | 0 | 0 | 0 | 0 | 0 | 0 | 0 | 0 | 0 | 0 | 0 | 0 | 0 | 0 | 0 | 0 | 0 | 0 | 0 | 0 | 0 | 0 | 0 | 0 | 0 | 0 | 0 | 0 | 0 | 0 | 0 | 0 | 0 | 0 | 0 | 0 | 0 | 0 | 0 | 0 | 0 | 0 | 0 | 0 | 0 | 0 | 0 | 0 | 0 | 0 | 0 | 0 | 0 | 0 | 0 | 0 | 0 | 0 | 0 | 0 | 0 | 0 | 0 | 0 | 0
204 |  | C | CL | CL | PJ1529 | Network Planning | CIC 24_25 South | G | G | Gross Demand Connection | Gross Demand Connection | Distribution | 0 | 0 | 0 | 0 | 0 | 0 | 0 | 0 | 0 | 0 | 0 | 0 | 0 | 0 | 0 | 0 | 0 | 0 | 0 | 0 | 0 | 0 | 0 | 0 | 0 | 0 | 0 | 0 | 0 | 0 | 0 | 0 | 0 | 0 | 0 | 0 | 0 | 0 | 0 | 0 | 0 | 0 | 0 | 0 | 0 | 0 | 0 | 0 | 0 | 0 | 0 | 0 | 0 | 0 | 0 | 0 | 0 | 0 | 0 | 0 | 0 | 0 | 0 | 0 | 0 | 0 | 0 | 0 | 0 | 0 | 0 | 0 | 0 | 0
205 |  | C | CR | CR | PJ1530 | Network Planning | CIC 24_25 South | G | G | Gross Demand Connection | Gross Demand Connection | Distribution | 0 | 0 | 0 | 0 | 0 | 0 | 0 | 0 | 0 | 0 | 0 | 0 | 0 | 0 | 0 | 0 | 0 | 0 | 0 | 0 | 0 | 0 | 0 | 0 | 0 | 0 | 0 | 0 | 0 | 0 | 0 | 0 | 0 | 0 | 0 | 0 | 0 | 0 | 0 | 0 | 0 | 0 | 0 | 0 | 0 | 0 | 0 | 0 | 0 | 0 | 0 | 0 | 0 | 0 | 0 | 0 | 0 | 0 | 0 | 0 | 0 | 0 | 0 | 0 | 0 | 0 | 0 | 0 | 0 | 0 | 0 | 0 | 0 | 0
206 |  | C | CS | CS | PJ1531 | Network Planning | CIC 24_25 South | G | G | Gross Demand Connection | Gross Demand Connection | Distribution | 0 | 0 | 0 | 0 | 0 | 0 | 0 | 0 | 0 | 0 | 0 | 0 | 0 | 0 | 0 | 0 | 0 | 0 | 0 | 0 | 0 | 0 | 0 | 0 | 0 | 0 | 0 | 0 | 0 | 0 | 0 | 0 | 0 | 0 | 0 | 0 | 0 | 0 | 0 | 0 | 0 | 0 | 0 | 0 | 0 | 0 | 0 | 0 | 0 | 0 | 0 | 0 | 0 | 0 | 0 | 0 | 0 | 0 | 0 | 0 | 0 | 0 | 0 | 0 | 0 | 0 | 0 | 0 | 0 | 0 | 0 | 0 | 0 | 0
207 |  | H | CB | H | PJ1310 | Network Planning | CIC 14_15 North | G | G | Gross Demand Connection | Gross Demand Connection | Distribution | 1956141.6868 | 182948.2832 | 269895.7349 | 360580.4225 | 315818.7346 | 403483.1753 | 423415.3362 | 0 | 0 | 0 | 0 | 0 | 0 | 0 | 0 | 0 | 0 | 0 | 0 | 0 | 0 | 0 | 0 | 0 | 0 | 0 | 0 | 0 | 0 | 0 | 0 | 0 | 0 | 0 | 0 | 0 | 0 | 0 | 0 | 0 | 0 | 0 | 0 | 0 | 0 | 0 | 0 | 0 | 0 | 0 | 0 | 0 | 0 | 0 | 0 | 0 | 0 | 0 | 0 | 0 | 0 | 0 | 0 | 0 | 0 | 0 | 0 | 0 | 0 | 0 | 0 | 0 | 0 | 0
208 |  | H | CB | H | PJ1250 | Network Planning | CIC 14_15 South | G | G | Gross Demand Connection | Gross Demand Connection | Distribution | 78635.3808 | 7354.3793 | 10849.5995 | 14495.0537 | 12695.6685 | 16219.7111 | 17020.9686 | 0 | 0 | 0 | 0 | 0 | 0 | 0 | 0 | 0 | 0 | 0 | 0 | 0 | 0 | 0 | 0 | 0 | 0 | 0 | 0 | 0 | 0 | 0 | 0 | 0 | 0 | 0 | 0 | 0 | 0 | 0 | 0 | 0 | 0 | 0 | 0 | 0 | 0 | 0 | 0 | 0 | 0 | 0 | 0 | 0 | 0 | 0 | 0 | 0 | 0 | 0 | 0 | 0 | 0 | 0 | 0 | 0 | 0 | 0 | 0 | 0 | 0 | 0 | 0 | 0 | 0 | 0
209 |  | H | H | H | PJ1316 | Network Planning | CIC 15_16 North | G | G | Gross Demand Connection | Gross Demand Connection | Distribution | 0 | 0 | 0 | 0 | 0 | 0 | 0 | 0 | 0 | 0 | 0 | 0 | 0 | 0 | 0 | 0 | 0 | 0 | 0 | 0 | 0 | 0 | 0 | 0 | 0 | 0 | 0 | 0 | 0 | 0 | 0 | 0 | 0 | 0 | 0 | 0 | 0 | 0 | 0 | 0 | 0 | 0 | 0 | 0 | 0 | 0 | 0 | 0 | 0 | 0 | 0 | 0 | 0 | 0 | 0 | 0 | 0 | 0 | 0 | 0 | 0 | 0 | 0 | 0 | 0 | 0 | 0 | 0 | 0 | 0 | 0 | 0 | 0 | 0
210 |  | H | H | H | PJ1256 | Network Planning | CIC 15_16 South | G | G | Gross Demand Connection | Gross Demand Connection | Distribution | 0 | 0 | 0 | 0 | 0 | 0 | 0 | 0 | 0 | 0 | 0 | 0 | 0 | 0 | 0 | 0 | 0 | 0 | 0 | 0 | 0 | 0 | 0 | 0 | 0 | 0 | 0 | 0 | 0 | 0 | 0 | 0 | 0 | 0 | 0 | 0 | 0 | 0 | 0 | 0 | 0 | 0 | 0 | 0 | 0 | 0 | 0 | 0 | 0 | 0 | 0 | 0 | 0 | 0 | 0 | 0 | 0 | 0 | 0 | 0 | 0 | 0 | 0 | 0 | 0 | 0 | 0 | 0 | 0 | 0 | 0 | 0 | 0 | 0
211 |  | H | H | H | PJ1322 | Network Planning | CIC 16_17 North | G | G | Gross Demand Connection | Gross Demand Connection | Distribution | 0 | 0 | 0 | 0 | 0 | 0 | 0 | 0 | 0 | 0 | 0 | 0 | 0 | 0 | 0 | 0 | 0 | 0 | 0 | 0 | 0 | 0 | 0 | 0 | 0 | 0 | 0 | 0 | 0 | 0 | 0 | 0 | 0 | 0 | 0 | 0 | 0 | 0 | 0 | 0 | 0 | 0 | 0 | 0 | 0 | 0 | 0 | 0 | 0 | 0 | 0 | 0 | 0 | 0 | 0 | 0 | 0 | 0 | 0 | 0 | 0 | 0 | 0 | 0 | 0 | 0 | 0 | 0 | 0 | 0 | 0 | 0 | 0 | 0
212 |  | H | H | H | PJ1262 | Network Planning | CIC 16_17 South | G | G | Gross Demand Connection | Gross Demand Connection | Distribution | 0 | 0 | 0 | 0 | 0 | 0 | 0 | 0 | 0 | 0 | 0 | 0 | 0 | 0 | 0 | 0 | 0 | 0 | 0 | 0 | 0 | 0 | 0 | 0 | 0 | 0 | 0 | 0 | 0 | 0 | 0 | 0 | 0 | 0 | 0 | 0 | 0 | 0 | 0 | 0 | 0 | 0 | 0 | 0 | 0 | 0 | 0 | 0 | 0 | 0 | 0 | 0 | 0 | 0 | 0 | 0 | 0 | 0 | 0 | 0 | 0 | 0 | 0 | 0 | 0 | 0 | 0 | 0 | 0 | 0 | 0 | 0 | 0 | 0
213 |  | H | H | H | PJ1328 | Network Planning | CIC 17_18 North | G | G | Gross Demand Connection | Gross Demand Connection | Distribution | 0 | 0 | 0 | 0 | 0 | 0 | 0 | 0 | 0 | 0 | 0 | 0 | 0 | 0 | 0 | 0 | 0 | 0 | 0 | 0 | 0 | 0 | 0 | 0 | 0 | 0 | 0 | 0 | 0 | 0 | 0 | 0 | 0 | 0 | 0 | 0 | 0 | 0 | 0 | 0 | 0 | 0 | 0 | 0 | 0 | 0 | 0 | 0 | 0 | 0 | 0 | 0 | 0 | 0 | 0 | 0 | 0 | 0 | 0 | 0 | 0 | 0 | 0 | 0 | 0 | 0 | 0 | 0 | 0 | 0 | 0 | 0 | 0 | 0
214 |  | H | H | H | PJ1268 | Network Planning | CIC 17_18 South | G | G | Gross Demand Connection | Gross Demand Connection | Distribution | 0 | 0 | 0 | 0 | 0 | 0 | 0 | 0 | 0 | 0 | 0 | 0 | 0 | 0 | 0 | 0 | 0 | 0 | 0 | 0 | 0 | 0 | 0 | 0 | 0 | 0 | 0 | 0 | 0 | 0 | 0 | 0 | 0 | 0 | 0 | 0 | 0 | 0 | 0 | 0 | 0 | 0 | 0 | 0 | 0 | 0 | 0 | 0 | 0 | 0 | 0 | 0 | 0 | 0 | 0 | 0 | 0 | 0 | 0 | 0 | 0 | 0 | 0 | 0 | 0 | 0 | 0 | 0 | 0 | 0 | 0 | 0 | 0 | 0
215 |  | H | H | H | PJ1334 | Network Planning | CIC 18_19 North | G | G | Gross Demand Connection | Gross Demand Connection | Distribution | 0 | 0 | 0 | 0 | 0 | 0 | 0 | 0 | 0 | 0 | 0 | 0 | 0 | 0 | 0 | 0 | 0 | 0 | 0 | 0 | 0 | 0 | 0 | 0 | 0 | 0 | 0 | 0 | 0 | 0 | 0 | 0 | 0 | 0 | 0 | 0 | 0 | 0 | 0 | 0 | 0 | 0 | 0 | 0 | 0 | 0 | 0 | 0 | 0 | 0 | 0 | 0 | 0 | 0 | 0 | 0 | 0 | 0 | 0 | 0 | 0 | 0 | 0 | 0 | 0 | 0 | 0 | 0 | 0 | 0 | 0 | 0 | 0 | 0
216 |  | H | H | H | PJ1274 | Network Planning | CIC 18_19 South | G | G | Gross Demand Connection | Gross Demand Connection | Distribution | 0 | 0 | 0 | 0 | 0 | 0 | 0 | 0 | 0 | 0 | 0 | 0 | 0 | 0 | 0 | 0 | 0 | 0 | 0 | 0 | 0 | 0 | 0 | 0 | 0 | 0 | 0 | 0 | 0 | 0 | 0 | 0 | 0 | 0 | 0 | 0 | 0 | 0 | 0 | 0 | 0 | 0 | 0 | 0 | 0 | 0 | 0 | 0 | 0 | 0 | 0 | 0 | 0 | 0 | 0 | 0 | 0 | 0 | 0 | 0 | 0 | 0 | 0 | 0 | 0 | 0 | 0 | 0 | 0 | 0 | 0 | 0 | 0 | 0
217 |  | H | H | H | PJ1340 | Network Planning | CIC 19_20 North | G | G | Gross Demand Connection | Gross Demand Connection | Distribution | 0 | 0 | 0 | 0 | 0 | 0 | 0 | 0 | 0 | 0 | 0 | 0 | 0 | 0 | 0 | 0 | 0 | 0 | 0 | 0 | 0 | 0 | 0 | 0 | 0 | 0 | 0 | 0 | 0 | 0 | 0 | 0 | 0 | 0 | 0 | 0 | 0 | 0 | 0 | 0 | 0 | 0 | 0 | 0 | 0 | 0 | 0 | 0 | 0 | 0 | 0 | 0 | 0 | 0 | 0 | 0 | 0 | 0 | 0 | 0 | 0 | 0 | 0 | 0 | 0 | 0 | 0 | 0 | 0 | 0 | 0 | 0 | 0 | 0
218 |  | H | H | H | PJ1280 | Network Planning | CIC 19_20 South | G | G | Gross Demand Connection | Gross Demand Connection | Distribution | 0 | 0 | 0 | 0 | 0 | 0 | 0 | 0 | 0 | 0 | 0 | 0 | 0 | 0 | 0 | 0 | 0 | 0 | 0 | 0 | 0 | 0 | 0 | 0 | 0 | 0 | 0 | 0 | 0 | 0 | 0 | 0 | 0 | 0 | 0 | 0 | 0 | 0 | 0 | 0 | 0 | 0 | 0 | 0 | 0 | 0 | 0 | 0 | 0 | 0 | 0 | 0 | 0 | 0 | 0 | 0 | 0 | 0 | 0 | 0 | 0 | 0 | 0 | 0 | 0 | 0 | 0 | 0 | 0 | 0 | 0 | 0 | 0 | 0
219 |  | H | H | H | PJ1346 | Network Planning | CIC 20_21 North | G | G | Gross Demand Connection | Gross Demand Connection | Distribution | 0 | 0 | 0 | 0 | 0 | 0 | 0 | 0 | 0 | 0 | 0 | 0 | 0 | 0 | 0 | 0 | 0 | 0 | 0 | 0 | 0 | 0 | 0 | 0 | 0 | 0 | 0 | 0 | 0 | 0 | 0 | 0 | 0 | 0 | 0 | 0 | 0 | 0 | 0 | 0 | 0 | 0 | 0 | 0 | 0 | 0 | 0 | 0 | 0 | 0 | 0 | 0 | 0 | 0 | 0 | 0 | 0 | 0 | 0 | 0 | 0 | 0 | 0 | 0 | 0 | 0 | 0 | 0 | 0 | 0 | 0 | 0 | 0 | 0
220 |  | H | H | H | PJ1286 | Network Planning | CIC 20_21 South | G | G | Gross Demand Connection | Gross Demand Connection | Distribution | 0 | 0 | 0 | 0 | 0 | 0 | 0 | 0 | 0 | 0 | 0 | 0 | 0 | 0 | 0 | 0 | 0 | 0 | 0 | 0 | 0 | 0 | 0 | 0 | 0 | 0 | 0 | 0 | 0 | 0 | 0 | 0 | 0 | 0 | 0 | 0 | 0 | 0 | 0 | 0 | 0 | 0 | 0 | 0 | 0 | 0 | 0 | 0 | 0 | 0 | 0 | 0 | 0 | 0 | 0 | 0 | 0 | 0 | 0 | 0 | 0 | 0 | 0 | 0 | 0 | 0 | 0 | 0 | 0 | 0 | 0 | 0 | 0 | 0
221 |  | H | H | H | PJ1352 | Network Planning | CIC 21_22 North | G | G | Gross Demand Connection | Gross Demand Connection | Distribution | 0 | 0 | 0 | 0 | 0 | 0 | 0 | 0 | 0 | 0 | 0 | 0 | 0 | 0 | 0 | 0 | 0 | 0 | 0 | 0 | 0 | 0 | 0 | 0 | 0 | 0 | 0 | 0 | 0 | 0 | 0 | 0 | 0 | 0 | 0 | 0 | 0 | 0 | 0 | 0 | 0 | 0 | 0 | 0 | 0 | 0 | 0 | 0 | 0 | 0 | 0 | 0 | 0 | 0 | 0 | 0 | 0 | 0 | 0 | 0 | 0 | 0 | 0 | 0 | 0 | 0 | 0 | 0 | 0 | 0 | 0 | 0 | 0 | 0
222 |  | H | H | H | PJ1292 | Network Planning | CIC 21_22 South | G | G | Gross Demand Connection | Gross Demand Connection | Distribution | 0 | 0 | 0 | 0 | 0 | 0 | 0 | 0 | 0 | 0 | 0 | 0 | 0 | 0 | 0 | 0 | 0 | 0 | 0 | 0 | 0 | 0 | 0 | 0 | 0 | 0 | 0 | 0 | 0 | 0 | 0 | 0 | 0 | 0 | 0 | 0 | 0 | 0 | 0 | 0 | 0 | 0 | 0 | 0 | 0 | 0 | 0 | 0 | 0 | 0 | 0 | 0 | 0 | 0 | 0 | 0 | 0 | 0 | 0 | 0 | 0 | 0 | 0 | 0 | 0 | 0 | 0 | 0 | 0 | 0 | 0 | 0 | 0 | 0
223 |  | H | H | H | PJ1358 | Network Planning | CIC 22_23 North | G | G | Gross Demand Connection | Gross Demand Connection | Distribution | 0 | 0 | 0 | 0 | 0 | 0 | 0 | 0 | 0 | 0 | 0 | 0 | 0 | 0 | 0 | 0 | 0 | 0 | 0 | 0 | 0 | 0 | 0 | 0 | 0 | 0 | 0 | 0 | 0 | 0 | 0 | 0 | 0 | 0 | 0 | 0 | 0 | 0 | 0 | 0 | 0 | 0 | 0 | 0 | 0 | 0 | 0 | 0 | 0 | 0 | 0 | 0 | 0 | 0 | 0 | 0 | 0 | 0 | 0 | 0 | 0 | 0 | 0 | 0 | 0 | 0 | 0 | 0 | 0 | 0 | 0 | 0 | 0 | 0
224 |  | H | H | H | PJ1298 | Network Planning | CIC 22_23 South | G | G | Gross Demand Connection | Gross Demand Connection | Distribution | 0 | 0 | 0 | 0 | 0 | 0 | 0 | 0 | 0 | 0 | 0 | 0 | 0 | 0 | 0 | 0 | 0 | 0 | 0 | 0 | 0 | 0 | 0 | 0 | 0 | 0 | 0 | 0 | 0 | 0 | 0 | 0 | 0 | 0 | 0 | 0 | 0 | 0 | 0 | 0 | 0 | 0 | 0 | 0 | 0 | 0 | 0 | 0 | 0 | 0 | 0 | 0 | 0 | 0 | 0 | 0 | 0 | 0 | 0 | 0 | 0 | 0 | 0 | 0 | 0 | 0 | 0 | 0 | 0 | 0 | 0 | 0 | 0 | 0
225 |  | H | H | H | PJ1364 | Network Planning | CIC 23_24 North | G | G | Gross Demand Connection | Gross Demand Connection | Distribution | 0 | 0 | 0 | 0 | 0 | 0 | 0 | 0 | 0 | 0 | 0 | 0 | 0 | 0 | 0 | 0 | 0 | 0 | 0 | 0 | 0 | 0 | 0 | 0 | 0 | 0 | 0 | 0 | 0 | 0 | 0 | 0 | 0 | 0 | 0 | 0 | 0 | 0 | 0 | 0 | 0 | 0 | 0 | 0 | 0 | 0 | 0 | 0 | 0 | 0 | 0 | 0 | 0 | 0 | 0 | 0 | 0 | 0 | 0 | 0 | 0 | 0 | 0 | 0 | 0 | 0 | 0 | 0 | 0 | 0 | 0 | 0 | 0 | 0
226 |  | H | H | H | PJ1304 | Network Planning | CIC 23_24 South | G | G | Gross Demand Connection | Gross Demand Connection | Distribution | 0 | 0 | 0 | 0 | 0 | 0 | 0 | 0 | 0 | 0 | 0 | 0 | 0 | 0 | 0 | 0 | 0 | 0 | 0 | 0 | 0 | 0 | 0 | 0 | 0 | 0 | 0 | 0 | 0 | 0 | 0 | 0 | 0 | 0 | 0 | 0 | 0 | 0 | 0 | 0 | 0 | 0 | 0 | 0 | 0 | 0 | 0 | 0 | 0 | 0 | 0 | 0 | 0 | 0 | 0 | 0 | 0 | 0 | 0 | 0 | 0 | 0 | 0 | 0 | 0 | 0 | 0 | 0 | 0 | 0 | 0 | 0 | 0 | 0
227 |  | H | H | H | PJ1538 | Network Planning | CIC 24_25 North | G | G | Gross Demand Connection | Gross Demand Connection | Distribution | 0 | 0 | 0 | 0 | 0 | 0 | 0 | 0 | 0 | 0 | 0 | 0 | 0 | 0 | 0 | 0 | 0 | 0 | 0 | 0 | 0 | 0 | 0 | 0 | 0 | 0 | 0 | 0 | 0 | 0 | 0 | 0 | 0 | 0 | 0 | 0 | 0 | 0 | 0 | 0 | 0 | 0 | 0 | 0 | 0 | 0 | 0 | 0 | 0 | 0 | 0 | 0 | 0 | 0 | 0 | 0 | 0 | 0 | 0 | 0 | 0 | 0 | 0 | 0 | 0 | 0 | 0 | 0 | 0 | 0 | 0 | 0 | 0 | 0
228 |  | H | H | H | PJ1532 | Network Planning | CIC 24_25 South | G | G | Gross Demand Connection | Gross Demand Connection | Distribution | 0 | 0 | 0 | 0 | 0 | 0 | 0 | 0 | 0 | 0 | 0 | 0 | 0 | 0 | 0 | 0 | 0 | 0 | 0 | 0 | 0 | 0 | 0 | 0 | 0 | 0 | 0 | 0 | 0 | 0 | 0 | 0 | 0 | 0 | 0 | 0 | 0 | 0 | 0 | 0 | 0 | 0 | 0 | 0 | 0 | 0 | 0 | 0 | 0 | 0 | 0 | 0 | 0 | 0 | 0 | 0 | 0 | 0 | 0 | 0 | 0 | 0 | 0 | 0 | 0 | 0 | 0 | 0 | 0 | 0 | 0 | 0 | 0 | 0
229 |  | D | DZ | DZA | PJ1433 | Network Planning | BH 3rd 66/22kV transformer (Construction) | G | G | Reinforcements | Reinforcements | Distribution | 142641.1261 | 24135.1419 | 23737.0247 | 23784.4803 | 23807.9147 | 23657.2593 | 23519.3052 | 0 | 0 | 0 | 0 | 0 | 0 | 0 | 0 | 0 | 0 | 0 | 0 | 0 | 0 | 0 | 0 | 0 | 0 | 0 | 0 | 0 | 0 | 0 | 0 | 0 | 0 | 0 | 0 | 0 | 0 | 0 | 0 | 0 | 0 | 0 | 0 | 0 | 0 | 0 | 0 | 0 | 0 | 0 | 0 | 0 | 0 | 0 | 0 | 0 | 0 | 0 | 0 | 0 | 0 | 0 | 0 | 0 | 0 | 0 | 0 | 0 | 0 | 0 | 0 | 0 | 0 | 0
230 |  | D | DZ | DZ | PJ0967 | Network Planning | BR cap bank recommissioning | G | G | Reinforcements | Reinforcements | Distribution | 796862.0773 | 0 | 0 | 0 | 0 | 0 | 0 | 0 | 0 | 0 | 0 | 0 | 0 | 0 | 0 | 0 | 0 | 0 | 0 | 0 | 0 | 0 | 0 | 0 | 0 | 0 | 0 | 0 | 0 | 0 | 0 | 0 | 0 | 0 | 0 | 0 | 0 | 0 | 0 | 0 | 0 | 0 | 0 | 0 | 0 | 0 | 0 | 0 | 0 | 0 | 0 | 0 | 0 | 0 | 0 | 0 | 0 | 0 | 0 | 0 | 0 | 0 | 0 | 0 | 0 | 0 | 0 | 133445.214 | 133214.9057 | 132647.2783 | 130741.9027 | 133253.45 | 133559.3266 | 796862.0773
231 |  | D | DS | DS | PJ0968 | Network Planning | BR01 feeder exit upgrade | G | G | Reinforcements | Reinforcements | Distribution | 167023.2343 | 0 | 0 | 0 | 0 | 0 | 0 | 0 | 0 | 0 | 0 | 0 | 0 | 28239.9349 | 27733.7271 | 27826.3705 | 27855.1283 | 27724.4486 | 27643.6249 | 0 | 0 | 0 | 0 | 0 | 0 | 0 | 0 | 0 | 0 | 0 | 0 | 0 | 0 | 0 | 0 | 0 | 0 | 0 | 0 | 0 | 0 | 0 | 0 | 0 | 0 | 0 | 0 | 0 | 0 | 0 | 0 | 0 | 0 | 0 | 0 | 0 | 0 | 0 | 0 | 0 | 0 | 0 | 0 | 0 | 0 | 0 | 0 | 0 | 0 | 0 | 0 | 0 | 0 | 167023.2343
232 |  | D | DS | DS | PJ0969 | Network Planning | BR14 new feeder | G | G | Reinforcements | Reinforcements | Distribution | 688705.6467 | 0 | 0 | 0 | 0 | 0 | 0 | 0 | 0 | 0 | 0 | 0 | 0 | 0 | 0 | 0 | 0 | 0 | 0 | 0 | 0 | 0 | 0 | 0 | 0 | 0 | 0 | 0 | 0 | 0 | 0 | 11007.8766 | 10993.999 | 10964.1412 | 10862.0376 | 10999.9311 | 11014.6119 | 11341.3938 | 11230.9074 | 0 | 0 | 0 | 0 | 75554.7399 | 75471.704 | 75272.9068 | 74603.925 | 75498.6636 | 75595.3037 | 74483.7975 | 73809.7078 | 0 | 0 | 0 | 0 | 0 | 0 | 0 | 0 | 0 | 0 | 0 | 0 | 0 | 0 | 0 | 0 | 0 | 0 | 0 | 0 | 0 | 0 | 688705.6467
233 |  | D | DO | DO | PJ1069 | Network Planning | BT-MR 66 kV thermal uprate | G | G | Reinforcements | Reinforcements | Distribution | 264382.5706 | 0 | 0 | 0 | 0 | 0 | 0 | 21960.5759 | 21970.6608 | 21806.1231 | 21536.2676 | 21981.6207 | 22020.879 | 22505.3557 | 22101.9417 | 22175.7723 | 22198.6903 | 22094.5473 | 22030.1362 | 0 | 0 | 0 | 0 | 0 | 0 | 0 | 0 | 0 | 0 | 0 | 0 | 0 | 0 | 0 | 0 | 0 | 0 | 0 | 0 | 0 | 0 | 0 | 0 | 0 | 0 | 0 | 0 | 0 | 0 | 0 | 0 | 0 | 0 | 0 | 0 | 0 | 0 | 0 | 0 | 0 | 0 | 0 | 0 | 0 | 0 | 0 | 0 | 0 | 0 | 0 | 0 | 0 | 0 | 133106.4434
234 |  | D | DS | DS | PJ1070 | Network Planning | BU06 upgrade | G | G | Reinforcements | Reinforcements | Distribution | 390495.9167 | 0 | 0 | 0 | 0 | 0 | 0 | 0 | 0 | 0 | 0 | 0 | 0 | 0 | 0 | 0 | 0 | 0 | 0 | 0 | 0 | 0 | 0 | 0 | 0 | 0 | 0 | 0 | 0 | 0 | 0 | 0 | 0 | 0 | 0 | 0 | 0 | 0 | 0 | 0 | 0 | 0 | 0 | 49149.2123 | 49095.1965 | 48965.8766 | 48530.6964 | 49112.734 | 49175.5995 | 48452.5521 | 48014.0491 | 0 | 0 | 0 | 0 | 0 | 0 | 0 | 0 | 0 | 0 | 0 | 0 | 0 | 0 | 0 | 0 | 0 | 0 | 0 | 0 | 0 | 0 | 390495.9167
235 |  | D | DS | DS | PJ1579 | Network Planning | BU14 reconductor | G | G | Reinforcements | Reinforcements | Distribution | 199467.9223 | 0 | 0 | 0 | 0 | 0 | 0 | 0 | 0 | 0 | 0 | 0 | 0 | 0 | 0 | 0 | 0 | 0 | 0 | 0 | 0 | 0 | 0 | 0 | 0 | 0 | 0 | 0 | 0 | 0 | 0 | 24834.2565 | 24802.948 | 24735.5875 | 24505.2372 | 24816.3312 | 24849.4516 | 25586.6861 | 25337.424 | 0 | 0 | 0 | 0 | 0 | 0 | 0 | 0 | 0 | 0 | 0 | 0 | 0 | 0 | 0 | 0 | 0 | 0 | 0 | 0 | 0 | 0 | 0 | 0 | 0 | 0 | 0 | 0 | 0 | 0 | 0 | 0 | 0 | 0 | 199467.9223
236 |  | D | DS | DS | PJ1074 | Network Planning | BW21 Tie line | G | G | Reinforcements | Reinforcements | Distribution | 217190.9281 | 0 | 0 | 0 | 0 | 0 | 0 | 0 | 0 | 0 | 0 | 0 | 0 | 0 | 0 | 0 | 0 | 0 | 0 | 0 | 0 | 0 | 0 | 0 | 0 | 0 | 0 | 0 | 0 | 0 | 0 | 0 | 0 | 0 | 0 | 0 | 0 | 0 | 0 | 0 | 0 | 0 | 0 | 18330.8126 | 18310.6667 | 18262.4353 | 18100.1294 | 18317.2076 | 18340.654 | 18070.9845 | 17907.4393 | 17929.7695 | 17934.0758 | 17868.1243 | 17818.6291 | 0 | 0 | 0 | 0 | 0 | 0 | 0 | 0 | 0 | 0 | 0 | 0 | 0 | 0 | 0 | 0 | 0 | 0 | 217190.9281
237 |  | D | DO | DO | PJ0971 | Network Planning | CBTS 66kV line rearrangement | G | G | Reinforcements | Reinforcements | Distribution | 294576.0341 | 0 | 0 | 0 | 0 | 0 | 0 | 0 | 0 | 0 | 0 | 0 | 0 | 0 | 0 | 0 | 0 | 0 | 0 | 0 | 0 | 0 | 0 | 0 | 0 | 0 | 0 | 0 | 0 | 0 | 0 | 0 | 0 | 0 | 0 | 0 | 0 | 0 | 0 | 0 | 0 | 0 | 0 | 0 | 0 | 0 | 0 | 0 | 0 | 0 | 0 | 0 | 0 | 0 | 0 | 0 | 0 | 0 | 0 | 0 | 0 | 0 | 0 | 0 | 0 | 0 | 0 | 49330.6973 | 49245.5592 | 49035.7244 | 48331.3641 | 49259.8079 | 49372.8813 | 294576.0341
238 |  | D | DO | DO | PJ1075 | Network Planning | CDA OE Transfer to Bus34 SVTS | G | G | Reinforcements | Reinforcements | Distribution | 300056.0451 | 0 | 0 | 0 | 0 | 0 | 0 | 0 | 0 | 0 | 0 | 0 | 0 | 0 | 0 | 0 | 0 | 0 | 0 | 0 | 0 | 0 | 0 | 0 | 0 | 0 | 0 | 0 | 0 | 0 | 0 | 0 | 0 | 0 | 0 | 0 | 0 | 0 | 0 | 0 | 0 | 0 | 0 | 0 | 0 | 0 | 0 | 0 | 0 | 0 | 0 | 0 | 0 | 0 | 0 | 0 | 0 | 0 | 0 | 0 | 0 | 0 | 0 | 0 | 0 | 0 | 0 | 50248.3984 | 50161.6765 | 49947.9381 | 49230.4746 | 50176.1903 | 50291.3672 | 300056.0451
239 |  | D | DS | DS | PJ1584 | Network Planning | CFD New feeder to offload K feeders | G | G | Reinforcements | Reinforcements | Distribution | 1196840.0226 | 0 | 0 | 0 | 0 | 0 | 0 | 0 | 0 | 0 | 0 | 0 | 0 | 202359.1773 | 198731.8396 | 199395.6948 | 199601.7651 | 198665.3527 | 198086.1931 | 0 | 0 | 0 | 0 | 0 | 0 | 0 | 0 | 0 | 0 | 0 | 0 | 0 | 0 | 0 | 0 | 0 | 0 | 0 | 0 | 0 | 0 | 0 | 0 | 0 | 0 | 0 | 0 | 0 | 0 | 0 | 0 | 0 | 0 | 0 | 0 | 0 | 0 | 0 | 0 | 0 | 0 | 0 | 0 | 0 | 0 | 0 | 0 | 0 | 0 | 0 | 0 | 0 | 0 | 1196840.0226
240 |  | D | DS | DS | PJ0983 | Network Planning | CRM13 feeder upgrade | G | G | Reinforcements | Reinforcements | Distribution | 471896.3281 | 0 | 0 | 0 | 0 | 0 | 0 | 0 | 0 | 0 | 0 | 0 | 0 | 0 | 0 | 0 | 0 | 0 | 0 | 0 | 0 | 0 | 0 | 0 | 0 | 0 | 0 | 0 | 0 | 0 | 0 | 58752.2762 | 58678.2073 | 58518.8475 | 57973.8904 | 58709.869 | 58788.2244 | 60532.3557 | 59942.6576 | 0 | 0 | 0 | 0 | 0 | 0 | 0 | 0 | 0 | 0 | 0 | 0 | 0 | 0 | 0 | 0 | 0 | 0 | 0 | 0 | 0 | 0 | 0 | 0 | 0 | 0 | 0 | 0 | 0 | 0 | 0 | 0 | 0 | 0 | 471896.3281
241 |  | D | DS | DS | PJ0984 | Network Planning | CRM15 new feeder | G | G | Reinforcements | Reinforcements | Distribution | 1144819.2784 | 0 | 0 | 0 | 0 | 0 | 0 | 0 | 0 | 0 | 0 | 0 | 0 | 0 | 0 | 0 | 0 | 0 | 0 | 45449.6571 | 45424.1525 | 45233.4814 | 44879.5037 | 45426.9945 | 45480.3202 | 47451.7136 | 47008.4728 | 0 | 0 | 0 | 0 | 96920.8425 | 96798.6545 | 96535.7662 | 95636.7764 | 96850.8853 | 96980.1445 | 99857.3551 | 98884.5582 | 0 | 0 | 0 | 0 | 0 | 0 | 0 | 0 | 0 | 0 | 0 | 0 | 0 | 0 | 0 | 0 | 0 | 0 | 0 | 0 | 0 | 0 | 0 | 0 | 0 | 0 | 0 | 0 | 0 | 0 | 0 | 0 | 0 | 0 | 1144819.2784
242 |  | D | DS | DS | PJ0985 | Network Planning | CRM24 Feeder extension | G | G | Reinforcements | Reinforcements | Distribution | 346998.7962 | 0 | 0 | 0 | 0 | 0 | 0 | 0 | 0 | 0 | 0 | 0 | 0 | 0 | 0 | 0 | 0 | 0 | 0 | 43048.4274 | 43024.2703 | 42843.6728 | 42508.3968 | 43026.9621 | 43077.4705 | 44944.7097 | 44524.8866 | 0 | 0 | 0 | 0 | 0 | 0 | 0 | 0 | 0 | 0 | 0 | 0 | 0 | 0 | 0 | 0 | 0 | 0 | 0 | 0 | 0 | 0 | 0 | 0 | 0 | 0 | 0 | 0 | 0 | 0 | 0 | 0 | 0 | 0 | 0 | 0 | 0 | 0 | 0 | 0 | 0 | 0 | 0 | 0 | 0 | 0 | 346998.7962
243 |  | D | DZ | DZ | PJ1422 | Network Planning | DC 4th transformer | G | G | Reinforcements | Reinforcements | Distribution | 6854680.2216 | 0 | 0 | 0 | 0 | 0 | 0 | 0 | 0 | 0 | 0 | 0 | 0 | 0 | 0 | 0 | 0 | 0 | 0 | 0 | 0 | 0 | 0 | 0 | 0 | 0 | 0 | 0 | 0 | 0 | 0 | 0 | 0 | 0 | 0 | 0 | 0 | 0 | 0 | 0 | 0 | 0 | 0 | 490564.6463 | 490025.5073 | 488734.7493 | 484391.1592 | 490200.5518 | 490828.0202 | 481739.5694 | 477379.7527 | 477975.0344 | 478089.8341 | 476331.6857 | 475012.2331 | 88471.2396 | 88344.1101 | 88030.8125 | 87006.4894 | 88380.7759 | 88534.368 | 88487.4847 | 87385.0457 | 87478.6868 | 87536.7544 | 87036.3626 | 86715.3485 | 0 | 0 | 0 | 0 | 0 | 0 | 6854680.2216
244 |  | D | DO | DO | PJ1089 | Network Planning | DC Upgrade 66KV Dual Roll Switch | G | G | Reinforcements | Reinforcements | Distribution | 118804.6508 | 0 | 0 | 0 | 0 | 0 | 0 | 0 | 0 | 0 | 0 | 0 | 0 | 0 | 0 | 0 | 0 | 0 | 0 | 0 | 0 | 0 | 0 | 0 | 0 | 0 | 0 | 0 | 0 | 0 | 0 | 0 | 0 | 0 | 0 | 0 | 0 | 0 | 0 | 0 | 0 | 0 | 0 | 0 | 0 | 0 | 0 | 0 | 0 | 0 | 0 | 0 | 0 | 0 | 0 | 13243.707 | 13224.6763 | 13177.7772 | 13024.4411 | 13230.165 | 13253.157 | 13322.8665 | 13156.881 | 13170.9798 | 0 | 0 | 0 | 0 | 0 | 0 | 0 | 0 | 0 | 118804.6508
245 |  | D | DS | DSA | PJ1434 | Network Planning | DC02 Upgrade | G | G | Reinforcements | Reinforcements | Distribution | 3629.8226 | 1830.0046 | 1799.818 | 0 | 0 | 0 | 0 | 0 | 0 | 0 | 0 | 0 | 0 | 0 | 0 | 0 | 0 | 0 | 0 | 0 | 0 | 0 | 0 | 0 | 0 | 0 | 0 | 0 | 0 | 0 | 0 | 0 | 0 | 0 | 0 | 0 | 0 | 0 | 0 | 0 | 0 | 0 | 0 | 0 | 0 | 0 | 0 | 0 | 0 | 0 | 0 | 0 | 0 | 0 | 0 | 0 | 0 | 0 | 0 | 0 | 0 | 0 | 0 | 0 | 0 | 0 | 0 | 0 | 0 | 0 | 0 | 0 | 0 | 0
246 |  | D | DS | DS | PJ1090 | Network Planning | DC05 Tie line | G | G | Reinforcements | Reinforcements | Distribution | 151371.2464 | 0 | 0 | 0 | 0 | 0 | 0 | 0 | 0 | 0 | 0 | 0 | 0 | 0 | 0 | 0 | 0 | 0 | 0 | 0 | 0 | 0 | 0 | 0 | 0 | 0 | 0 | 0 | 0 | 0 | 0 | 0 | 0 | 0 | 0 | 0 | 0 | 0 | 0 | 0 | 0 | 0 | 0 | 0 | 0 | 0 | 0 | 0 | 0 | 0 | 0 | 0 | 0 | 0 | 0 | 12711.6204 | 12693.3544 | 12648.3395 | 12501.1639 | 12698.6225 | 12720.6908 | 12716.7871 | 12558.3524 | 12571.8099 | 12580.1549 | 12508.2422 | 12462.1083 | 0 | 0 | 0 | 0 | 0 | 0 | 151371.2464
247 |  | D | DS | DS | PJ0904 | Network Planning | Demand Bucket 21_22 - Feeder Augmentations | G | G | Reinforcements | Reinforcements | Distribution | 0 | 0 | 0 | 0 | 0 | 0 | 0 | 0 | 0 | 0 | 0 | 0 | 0 | 0 | 0 | 0 | 0 | 0 | 0 | 0 | 0 | 0 | 0 | 0 | 0 | 0 | 0 | 0 | 0 | 0 | 0 | 0 | 0 | 0 | 0 | 0 | 0 | 0 | 0 | 0 | 0 | 0 | 0 | 0 | 0 | 0 | 0 | 0 | 0 | 0 | 0 | 0 | 0 | 0 | 0 | 0 | 0 | 0 | 0 | 0 | 0 | 0 | 0 | 0 | 0 | 0 | 0 | 0 | 0 | 0 | 0 | 0 | 0 | 0
248 |  | D | DS | DS | PJ0940 | Network Planning | Demand Bucket 21_22 - Feeder Augmentations | G | G | Reinforcements | Reinforcements | Distribution | 0 | 0 | 0 | 0 | 0 | 0 | 0 | 0 | 0 | 0 | 0 | 0 | 0 | 0 | 0 | 0 | 0 | 0 | 0 | 0 | 0 | 0 | 0 | 0 | 0 | 0 | 0 | 0 | 0 | 0 | 0 | 0 | 0 | 0 | 0 | 0 | 0 | 0 | 0 | 0 | 0 | 0 | 0 | 0 | 0 | 0 | 0 | 0 | 0 | 0 | 0 | 0 | 0 | 0 | 0 | 0 | 0 | 0 | 0 | 0 | 0 | 0 | 0 | 0 | 0 | 0 | 0 | 0 | 0 | 0 | 0 | 0 | 0 | 0
249 |  | D | DS | DS | PJ0905 | Network Planning | Demand Bucket 22_23 - Feeder Augmentations | G | G | Reinforcements | Reinforcements | Distribution | 0 | 0 | 0 | 0 | 0 | 0 | 0 | 0 | 0 | 0 | 0 | 0 | 0 | 0 | 0 | 0 | 0 | 0 | 0 | 0 | 0 | 0 | 0 | 0 | 0 | 0 | 0 | 0 | 0 | 0 | 0 | 0 | 0 | 0 | 0 | 0 | 0 | 0 | 0 | 0 | 0 | 0 | 0 | 0 | 0 | 0 | 0 | 0 | 0 | 0 | 0 | 0 | 0 | 0 | 0 | 0 | 0 | 0 | 0 | 0 | 0 | 0 | 0 | 0 | 0 | 0 | 0 | 0 | 0 | 0 | 0 | 0 | 0 | 0
250 |  | D | DS | DS | PJ0941 | Network Planning | Demand Bucket 22_23 - Feeder Augmentations | G | G | Reinforcements | Reinforcements | Distribution | 0 | 0 | 0 | 0 | 0 | 0 | 0 | 0 | 0 | 0 | 0 | 0 | 0 | 0 | 0 | 0 | 0 | 0 | 0 | 0 | 0 | 0 | 0 | 0 | 0 | 0 | 0 | 0 | 0 | 0 | 0 | 0 | 0 | 0 | 0 | 0 | 0 | 0 | 0 | 0 | 0 | 0 | 0 | 0 | 0 | 0 | 0 | 0 | 0 | 0 | 0 | 0 | 0 | 0 | 0 | 0 | 0 | 0 | 0 | 0 | 0 | 0 | 0 | 0 | 0 | 0 | 0 | 0 | 0 | 0 | 0 | 0 | 0 | 0
251 |  | D | DS | DS | PJ0906 | Network Planning | Demand Bucket 23_24 - Feeder Augmentations | G | G | Reinforcements | Reinforcements | Distribution | 0 | 0 | 0 | 0 | 0 | 0 | 0 | 0 | 0 | 0 | 0 | 0 | 0 | 0 | 0 | 0 | 0 | 0 | 0 | 0 | 0 | 0 | 0 | 0 | 0 | 0 | 0 | 0 | 0 | 0 | 0 | 0 | 0 | 0 | 0 | 0 | 0 | 0 | 0 | 0 | 0 | 0 | 0 | 0 | 0 | 0 | 0 | 0 | 0 | 0 | 0 | 0 | 0 | 0 | 0 | 0 | 0 | 0 | 0 | 0 | 0 | 0 | 0 | 0 | 0 | 0 | 0 | 0 | 0 | 0 | 0 | 0 | 0 | 0
252 |  | D | DS | DS | PJ0942 | Network Planning | Demand Bucket 23_24 - Feeder Augmentations | G | G | Reinforcements | Reinforcements | Distribution | 0 | 0 | 0 | 0 | 0 | 0 | 0 | 0 | 0 | 0 | 0 | 0 | 0 | 0 | 0 | 0 | 0 | 0 | 0 | 0 | 0 | 0 | 0 | 0 | 0 | 0 | 0 | 0 | 0 | 0 | 0 | 0 | 0 | 0 | 0 | 0 | 0 | 0 | 0 | 0 | 0 | 0 | 0 | 0 | 0 | 0 | 0 | 0 | 0 | 0 | 0 | 0 | 0 | 0 | 0 | 0 | 0 | 0 | 0 | 0 | 0 | 0 | 0 | 0 | 0 | 0 | 0 | 0 | 0 | 0 | 0 | 0 | 0 | 0
253 |  | D | DS | DS | PJ1541 | Network Planning | Demand Bucket 24_25 - Feeder Augmentations | G | G | Reinforcements | Reinforcements | Distribution | 0 | 0 | 0 | 0 | 0 | 0 | 0 | 0 | 0 | 0 | 0 | 0 | 0 | 0 | 0 | 0 | 0 | 0 | 0 | 0 | 0 | 0 | 0 | 0 | 0 | 0 | 0 | 0 | 0 | 0 | 0 | 0 | 0 | 0 | 0 | 0 | 0 | 0 | 0 | 0 | 0 | 0 | 0 | 0 | 0 | 0 | 0 | 0 | 0 | 0 | 0 | 0 | 0 | 0 | 0 | 0 | 0 | 0 | 0 | 0 | 0 | 0 | 0 | 0 | 0 | 0 | 0 | 0 | 0 | 0 | 0 | 0 | 0 | 0
254 |  | D | DS | DS | PJ1542 | Network Planning | Demand Bucket 24_25 - Feeder Augmentations | G | G | Reinforcements | Reinforcements | Distribution | 0 | 0 | 0 | 0 | 0 | 0 | 0 | 0 | 0 | 0 | 0 | 0 | 0 | 0 | 0 | 0 | 0 | 0 | 0 | 0 | 0 | 0 | 0 | 0 | 0 | 0 | 0 | 0 | 0 | 0 | 0 | 0 | 0 | 0 | 0 | 0 | 0 | 0 | 0 | 0 | 0 | 0 | 0 | 0 | 0 | 0 | 0 | 0 | 0 | 0 | 0 | 0 | 0 | 0 | 0 | 0 | 0 | 0 | 0 | 0 | 0 | 0 | 0 | 0 | 0 | 0 | 0 | 0 | 0 | 0 | 0 | 0 | 0 | 0
255 |  | D | DZ | DZ | PJ0986 | Network Planning | DMA 2nd Transformer | G | G | Reinforcements | Reinforcements | Distribution | 8105714.867 | 46210.1146 | 45447.8633 | 45538.7238 | 45583.5923 | 45295.1414 | 45031.009 | 0 | 0 | 0 | 0 | 0 | 0 | 375282.8825 | 368555.8452 | 369786.9901 | 370169.1554 | 368432.5426 | 367358.4687 | 461381.3087 | 461122.3992 | 459186.8051 | 455593.4079 | 461151.2492 | 461692.5846 | 479767.3803 | 475285.9304 | 475681.9678 | 475750.6327 | 473910.7621 | 472498.1102 | 0 | 0 | 0 | 0 | 0 | 0 | 0 | 0 | 0 | 0 | 0 | 0 | 0 | 0 | 0 | 0 | 0 | 0 | 0 | 0 | 0 | 0 | 0 | 0 | 0 | 0 | 0 | 0 | 0 | 0 | 0 | 0 | 0 | 0 | 0 | 0 | 0 | 0 | 0 | 0 | 0 | 0 | 7832608.4226
256 |  | D | DZ | DZ | PJ0987 | Network Planning | DMA 6MVAr capacitor bank | G | G | Reinforcements | Reinforcements | Distribution | 0 | 0 | 0 | 0 | 0 | 0 | 0 | 0 | 0 | 0 | 0 | 0 | 0 | 0 | 0 | 0 | 0 | 0 | 0 | 0 | 0 | 0 | 0 | 0 | 0 | 0 | 0 | 0 | 0 | 0 | 0 | 0 | 0 | 0 | 0 | 0 | 0 | 0 | 0 | 0 | 0 | 0 | 0 | 0 | 0 | 0 | 0 | 0 | 0 | 0 | 0 | 0 | 0 | 0 | 0 | 0 | 0 | 0 | 0 | 0 | 0 | 0 | 0 | 0 | 0 | 0 | 0 | 0 | 0 | 0 | 0 | 0 | 0 | 0
257 |  | D | DS | DS | PJ0988 | Network Planning | DN11 Feeder reconductoring | G | G | Reinforcements | Reinforcements | Distribution | 469237.9687 | 0 | 0 | 0 | 0 | 0 | 0 | 0 | 0 | 0 | 0 | 0 | 0 | 0 | 0 | 0 | 0 | 0 | 0 | 0 | 0 | 0 | 0 | 0 | 0 | 0 | 0 | 0 | 0 | 0 | 0 | 58421.3038 | 58347.6521 | 58189.1901 | 57647.3029 | 58379.1355 | 58457.0495 | 60191.3554 | 59604.9793 | 0 | 0 | 0 | 0 | 0 | 0 | 0 | 0 | 0 | 0 | 0 | 0 | 0 | 0 | 0 | 0 | 0 | 0 | 0 | 0 | 0 | 0 | 0 | 0 | 0 | 0 | 0 | 0 | 0 | 0 | 0 | 0 | 0 | 0 | 469237.9687
258 |  | D | DS | DS | PJ1091-0 | Network Planning | DSA 14_15 North P1 | G | G | Reinforcements | Reinforcements | Distribution | 1202101.6475 | 203397.8182 | 200042.7031 | 200442.6332 | 200640.1262 | 199370.4842 | 198207.8825 | 0 | 0 | 0 | 0 | 0 | 0 | 0 | 0 | 0 | 0 | 0 | 0 | 0 | 0 | 0 | 0 | 0 | 0 | 0 | 0 | 0 | 0 | 0 | 0 | 0 | 0 | 0 | 0 | 0 | 0 | 0 | 0 | 0 | 0 | 0 | 0 | 0 | 0 | 0 | 0 | 0 | 0 | 0 | 0 | 0 | 0 | 0 | 0 | 0 | 0 | 0 | 0 | 0 | 0 | 0 | 0 | 0 | 0 | 0 | 0 | 0 | 0 | 0 | 0 | 0 | 0 | 0
259 |  | D | DS | DS | PJ1092-0 | Network Planning | DSA 14_15 North P2 | G | G | Reinforcements | Reinforcements | Distribution | 960930.0821 | 162591.1441 | 159909.1487 | 160228.8429 | 160386.7138 | 159371.7937 | 158442.4389 | 0 | 0 | 0 | 0 | 0 | 0 | 0 | 0 | 0 | 0 | 0 | 0 | 0 | 0 | 0 | 0 | 0 | 0 | 0 | 0 | 0 | 0 | 0 | 0 | 0 | 0 | 0 | 0 | 0 | 0 | 0 | 0 | 0 | 0 | 0 | 0 | 0 | 0 | 0 | 0 | 0 | 0 | 0 | 0 | 0 | 0 | 0 | 0 | 0 | 0 | 0 | 0 | 0 | 0 | 0 | 0 | 0 | 0 | 0 | 0 | 0 | 0 | 0 | 0 | 0 | 0 | 0
260 |  | D | DS | DS | PJ0991-0 | Network Planning | DSA 14_15 South P1 | G | G | Reinforcements | Reinforcements | Distribution | 1156759.173 | 195725.7878 | 192497.2254 | 192882.0704 | 193072.1141 | 191850.3622 | 190731.6131 | 0 | 0 | 0 | 0 | 0 | 0 | 0 | 0 | 0 | 0 | 0 | 0 | 0 | 0 | 0 | 0 | 0 | 0 | 0 | 0 | 0 | 0 | 0 | 0 | 0 | 0 | 0 | 0 | 0 | 0 | 0 | 0 | 0 | 0 | 0 | 0 | 0 | 0 | 0 | 0 | 0 | 0 | 0 | 0 | 0 | 0 | 0 | 0 | 0 | 0 | 0 | 0 | 0 | 0 | 0 | 0 | 0 | 0 | 0 | 0 | 0 | 0 | 0 | 0 | 0 | 0 | 0
261 |  | D | DS | DS | PJ0992-0 | Network Planning | DSA 14_15 South P2 | G | G | Reinforcements | Reinforcements | Distribution | 836790.7892 | 141586.5465 | 139251.029 | 139529.423 | 139666.8991 | 138783.0931 | 137973.7985 | 0 | 0 | 0 | 0 | 0 | 0 | 0 | 0 | 0 | 0 | 0 | 0 | 0 | 0 | 0 | 0 | 0 | 0 | 0 | 0 | 0 | 0 | 0 | 0 | 0 | 0 | 0 | 0 | 0 | 0 | 0 | 0 | 0 | 0 | 0 | 0 | 0 | 0 | 0 | 0 | 0 | 0 | 0 | 0 | 0 | 0 | 0 | 0 | 0 | 0 | 0 | 0 | 0 | 0 | 0 | 0 | 0 | 0 | 0 | 0 | 0 | 0 | 0 | 0 | 0 | 0 | 0
262 |  | D | DS | DS | PJ1582 | Network Planning | DSH21 tie line | G | G | Reinforcements | Reinforcements | Distribution | 378017.4655 | 0 | 0 | 0 | 0 | 0 | 0 | 0 | 0 | 0 | 0 | 0 | 0 | 63914.3928 | 62768.7117 | 62978.3879 | 63043.4744 | 62747.7121 | 62564.7866 | 0 | 0 | 0 | 0 | 0 | 0 | 0 | 0 | 0 | 0 | 0 | 0 | 0 | 0 | 0 | 0 | 0 | 0 | 0 | 0 | 0 | 0 | 0 | 0 | 0 | 0 | 0 | 0 | 0 | 0 | 0 | 0 | 0 | 0 | 0 | 0 | 0 | 0 | 0 | 0 | 0 | 0 | 0 | 0 | 0 | 0 | 0 | 0 | 0 | 0 | 0 | 0 | 0 | 0 | 378017.4655
263 |  | D | DS | DS | PJ1094 | Network Planning | DSS 15_16 North P1 | G | G | Reinforcements | Reinforcements | Distribution | 2144565.0159 | 0 | 0 | 0 | 0 | 0 | 0 | 267498.7319 | 267621.5753 | 265617.364 | 262330.2914 | 267755.0763 | 268233.2757 | 275221.053 | 270287.6484 | 0 | 0 | 0 | 0 | 0 | 0 | 0 | 0 | 0 | 0 | 0 | 0 | 0 | 0 | 0 | 0 | 0 | 0 | 0 | 0 | 0 | 0 | 0 | 0 | 0 | 0 | 0 | 0 | 0 | 0 | 0 | 0 | 0 | 0 | 0 | 0 | 0 | 0 | 0 | 0 | 0 | 0 | 0 | 0 | 0 | 0 | 0 | 0 | 0 | 0 | 0 | 0 | 0 | 0 | 0 | 0 | 0 | 0 | 545508.7014
264 |  | D | DS | DS | PJ1095 | Network Planning | DSS 15_16 North P2 | G | G | Reinforcements | Reinforcements | Distribution | 2046177.1723 | 0 | 0 | 0 | 0 | 0 | 0 | 203685.7814 | 203779.32 | 202253.2217 | 199750.2941 | 203880.9737 | 204245.0967 | 209565.9102 | 205809.3901 | 206496.8875 | 206710.2967 | 0 | 0 | 0 | 0 | 0 | 0 | 0 | 0 | 0 | 0 | 0 | 0 | 0 | 0 | 0 | 0 | 0 | 0 | 0 | 0 | 0 | 0 | 0 | 0 | 0 | 0 | 0 | 0 | 0 | 0 | 0 | 0 | 0 | 0 | 0 | 0 | 0 | 0 | 0 | 0 | 0 | 0 | 0 | 0 | 0 | 0 | 0 | 0 | 0 | 0 | 0 | 0 | 0 | 0 | 0 | 0 | 828582.4846
265 |  | D | DS | DS | PJ1096 | Network Planning | DSS 15_16 North P3 | G | G | Reinforcements | Reinforcements | Distribution | 881223.4974 | 0 | 0 | 0 | 0 | 0 | 0 | 73051.8625 | 73085.4101 | 72538.0753 | 71640.4009 | 73121.8682 | 73252.4608 | 75160.7695 | 73813.4943 | 74060.0651 | 74136.6043 | 73788.7996 | 73573.6866 | 0 | 0 | 0 | 0 | 0 | 0 | 0 | 0 | 0 | 0 | 0 | 0 | 0 | 0 | 0 | 0 | 0 | 0 | 0 | 0 | 0 | 0 | 0 | 0 | 0 | 0 | 0 | 0 | 0 | 0 | 0 | 0 | 0 | 0 | 0 | 0 | 0 | 0 | 0 | 0 | 0 | 0 | 0 | 0 | 0 | 0 | 0 | 0 | 0 | 0 | 0 | 0 | 0 | 0 | 444533.4195
266 |  | D | DS | DS | PJ0994 | Network Planning | DSS 15_16 South P1 | G | G | Reinforcements | Reinforcements | Distribution | 2067050.6178 | 0 | 0 | 0 | 0 | 0 | 0 | 257830.1031 | 257948.5063 | 256016.7364 | 252848.4736 | 258077.182 | 258538.0971 | 265273.3041 | 260518.2153 | 0 | 0 | 0 | 0 | 0 | 0 | 0 | 0 | 0 | 0 | 0 | 0 | 0 | 0 | 0 | 0 | 0 | 0 | 0 | 0 | 0 | 0 | 0 | 0 | 0 | 0 | 0 | 0 | 0 | 0 | 0 | 0 | 0 | 0 | 0 | 0 | 0 | 0 | 0 | 0 | 0 | 0 | 0 | 0 | 0 | 0 | 0 | 0 | 0 | 0 | 0 | 0 | 0 | 0 | 0 | 0 | 0 | 0 | 525791.5194
267 |  | D | DS | DS | PJ0995 | Network Planning | DSS 15_16 South P2 | G | G | Reinforcements | Reinforcements | Distribution | 1579959.5887 | 0 | 0 | 0 | 0 | 0 | 0 | 157276.3629 | 157348.5888 | 156170.2092 | 154237.5689 | 157427.081 | 157708.2392 | 161816.7155 | 158916.1113 | 159446.9638 | 159611.7481 | 0 | 0 | 0 | 0 | 0 | 0 | 0 | 0 | 0 | 0 | 0 | 0 | 0 | 0 | 0 | 0 | 0 | 0 | 0 | 0 | 0 | 0 | 0 | 0 | 0 | 0 | 0 | 0 | 0 | 0 | 0 | 0 | 0 | 0 | 0 | 0 | 0 | 0 | 0 | 0 | 0 | 0 | 0 | 0 | 0 | 0 | 0 | 0 | 0 | 0 | 0 | 0 | 0 | 0 | 0 | 0 | 639791.5387
268 |  | D | DS | DS | PJ0993 | Network Planning | DSS 15_16 South P3 | G | G | Reinforcements | Reinforcements | Distribution | 720529.8008 | 0 | 0 | 0 | 0 | 0 | 0 | 59730.6405 | 59758.0706 | 59310.5439 | 58576.563 | 59787.8805 | 59894.6592 | 61454.9821 | 60353.3866 | 60554.9944 | 60617.5765 | 60333.195 | 60157.3085 | 0 | 0 | 0 | 0 | 0 | 0 | 0 | 0 | 0 | 0 | 0 | 0 | 0 | 0 | 0 | 0 | 0 | 0 | 0 | 0 | 0 | 0 | 0 | 0 | 0 | 0 | 0 | 0 | 0 | 0 | 0 | 0 | 0 | 0 | 0 | 0 | 0 | 0 | 0 | 0 | 0 | 0 | 0 | 0 | 0 | 0 | 0 | 0 | 0 | 0 | 0 | 0 | 0 | 0 | 363471.443
269 |  | D | DS | DS | PJ1097 | Network Planning | DSS 16_17 North P1 | G | G | Reinforcements | Reinforcements | Distribution | 367900.6874 | 0 | 0 | 0 | 0 | 0 | 0 | 0 | 0 | 0 | 0 | 0 | 0 | 0 | 0 | 0 | 0 | 0 | 0 | 45641.5014 | 45615.8891 | 45424.4132 | 45068.9414 | 45618.7431 | 45672.2939 | 47652.0086 | 47206.8968 | 0 | 0 | 0 | 0 | 0 | 0 | 0 | 0 | 0 | 0 | 0 | 0 | 0 | 0 | 0 | 0 | 0 | 0 | 0 | 0 | 0 | 0 | 0 | 0 | 0 | 0 | 0 | 0 | 0 | 0 | 0 | 0 | 0 | 0 | 0 | 0 | 0 | 0 | 0 | 0 | 0 | 0 | 0 | 0 | 0 | 0 | 367900.6874
270 |  | D | DS | DS | PJ1098 | Network Planning | DSS 16_17 North P2 | G | G | Reinforcements | Reinforcements | Distribution | 1469110.7697 | 0 | 0 | 0 | 0 | 0 | 0 | 0 | 0 | 0 | 0 | 0 | 0 | 0 | 0 | 0 | 0 | 0 | 0 | 145009.5701 | 144928.1963 | 144319.8499 | 143190.4652 | 144937.2637 | 145107.4024 | 151397.2386 | 149983.0551 | 150108.0302 | 150129.6983 | 0 | 0 | 0 | 0 | 0 | 0 | 0 | 0 | 0 | 0 | 0 | 0 | 0 | 0 | 0 | 0 | 0 | 0 | 0 | 0 | 0 | 0 | 0 | 0 | 0 | 0 | 0 | 0 | 0 | 0 | 0 | 0 | 0 | 0 | 0 | 0 | 0 | 0 | 0 | 0 | 0 | 0 | 0 | 0 | 1469110.7697
271 |  | D | DS | DS | PJ1099 | Network Planning | DSS 16_17 North P3 | G | G | Reinforcements | Reinforcements | Distribution | 3624550.4281 | 0 | 0 | 0 | 0 | 0 | 0 | 0 | 0 | 0 | 0 | 0 | 0 | 0 | 0 | 0 | 0 | 0 | 0 | 297321.7804 | 297154.9348 | 295907.6058 | 293591.961 | 297173.5263 | 297522.3718 | 310418.7987 | 307519.2137 | 307775.4576 | 307819.8851 | 306629.4531 | 305715.4399 | 0 | 0 | 0 | 0 | 0 | 0 | 0 | 0 | 0 | 0 | 0 | 0 | 0 | 0 | 0 | 0 | 0 | 0 | 0 | 0 | 0 | 0 | 0 | 0 | 0 | 0 | 0 | 0 | 0 | 0 | 0 | 0 | 0 | 0 | 0 | 0 | 0 | 0 | 0 | 0 | 0 | 0 | 3624550.4281
272 |  | D | DS | DS | PJ0997 | Network Planning | DSS 16_17 South P1 | G | G | Reinforcements | Reinforcements | Distribution | 94603.0339 | 0 | 0 | 0 | 0 | 0 | 0 | 0 | 0 | 0 | 0 | 0 | 0 | 0 | 0 | 0 | 0 | 0 | 0 | 11736.3861 | 11729.8001 | 11680.5634 | 11589.1564 | 11730.5339 | 11744.3041 | 12253.3736 | 12138.9163 | 0 | 0 | 0 | 0 | 0 | 0 | 0 | 0 | 0 | 0 | 0 | 0 | 0 | 0 | 0 | 0 | 0 | 0 | 0 | 0 | 0 | 0 | 0 | 0 | 0 | 0 | 0 | 0 | 0 | 0 | 0 | 0 | 0 | 0 | 0 | 0 | 0 | 0 | 0 | 0 | 0 | 0 | 0 | 0 | 0 | 0 | 94603.0339
273 |  | D | DS | DS | PJ0998 | Network Planning | DSS 16_17 South P2 | G | G | Reinforcements | Reinforcements | Distribution | 1331711.9208 | 0 | 0 | 0 | 0 | 0 | 0 | 0 | 0 | 0 | 0 | 0 | 0 | 0 | 0 | 0 | 0 | 0 | 0 | 131447.524 | 131373.7607 | 130822.3099 | 129798.5512 | 131381.98 | 131536.2065 | 137237.7847 | 135955.8629 | 136069.1497 | 136088.7913 | 0 | 0 | 0 | 0 | 0 | 0 | 0 | 0 | 0 | 0 | 0 | 0 | 0 | 0 | 0 | 0 | 0 | 0 | 0 | 0 | 0 | 0 | 0 | 0 | 0 | 0 | 0 | 0 | 0 | 0 | 0 | 0 | 0 | 0 | 0 | 0 | 0 | 0 | 0 | 0 | 0 | 0 | 0 | 0 | 1331711.9208
274 |  | D | DS | DS | PJ0999 | Network Planning | DSS 16_17 South P3 | G | G | Reinforcements | Reinforcements | Distribution | 3322504.5591 | 0 | 0 | 0 | 0 | 0 | 0 | 0 | 0 | 0 | 0 | 0 | 0 | 0 | 0 | 0 | 0 | 0 | 0 | 272544.9654 | 272392.0236 | 271248.6387 | 269125.9642 | 272409.0657 | 272728.8408 | 284550.5654 | 281892.6125 | 282127.5028 | 282168.228 | 281076.9987 | 280239.1533 | 0 | 0 | 0 | 0 | 0 | 0 | 0 | 0 | 0 | 0 | 0 | 0 | 0 | 0 | 0 | 0 | 0 | 0 | 0 | 0 | 0 | 0 | 0 | 0 | 0 | 0 | 0 | 0 | 0 | 0 | 0 | 0 | 0 | 0 | 0 | 0 | 0 | 0 | 0 | 0 | 0 | 0 | 3322504.5591
275 |  | D | DS | DS | PJ1100 | Network Planning | DSS 17_18 North P1 | G | G | Reinforcements | Reinforcements | Distribution | 54143.9462 | 0 | 0 | 0 | 0 | 0 | 0 | 0 | 0 | 0 | 0 | 0 | 0 | 0 | 0 | 0 | 0 | 0 | 0 | 0 | 0 | 0 | 0 | 0 | 0 | 0 | 0 | 0 | 0 | 0 | 0 | 6741.0571 | 6732.5586 | 6714.2742 | 6651.7475 | 6736.1914 | 6745.1817 | 6945.298 | 6877.6378 | 0 | 0 | 0 | 0 | 0 | 0 | 0 | 0 | 0 | 0 | 0 | 0 | 0 | 0 | 0 | 0 | 0 | 0 | 0 | 0 | 0 | 0 | 0 | 0 | 0 | 0 | 0 | 0 | 0 | 0 | 0 | 0 | 0 | 0 | 54143.9462
276 |  | D | DS | DS | PJ1101 | Network Planning | DSS 17_18 North P2 | G | G | Reinforcements | Reinforcements | Distribution | 1002161.2597 | 0 | 0 | 0 | 0 | 0 | 0 | 0 | 0 | 0 | 0 | 0 | 0 | 0 | 0 | 0 | 0 | 0 | 0 | 0 | 0 | 0 | 0 | 0 | 0 | 0 | 0 | 0 | 0 | 0 | 0 | 99444.0741 | 99318.7051 | 99048.9727 | 98126.5787 | 99372.2957 | 99504.9199 | 102457.0357 | 101458.913 | 101716.028 | 101713.7368 | 0 | 0 | 0 | 0 | 0 | 0 | 0 | 0 | 0 | 0 | 0 | 0 | 0 | 0 | 0 | 0 | 0 | 0 | 0 | 0 | 0 | 0 | 0 | 0 | 0 | 0 | 0 | 0 | 0 | 0 | 0 | 0 | 1002161.2597
277 |  | D | DS | DS | PJ1102 | Network Planning | DSS 17_18 North P3 | G | G | Reinforcements | Reinforcements | Distribution | 3382374.6523 | 0 | 0 | 0 | 0 | 0 | 0 | 0 | 0 | 0 | 0 | 0 | 0 | 0 | 0 | 0 | 0 | 0 | 0 | 0 | 0 | 0 | 0 | 0 | 0 | 0 | 0 | 0 | 0 | 0 | 0 | 279259.5247 | 278907.4627 | 278149.9985 | 275559.7253 | 279057.9561 | 279430.3925 | 287720.5441 | 284917.6092 | 285639.6411 | 285633.207 | 284488.9174 | 283609.6737 | 0 | 0 | 0 | 0 | 0 | 0 | 0 | 0 | 0 | 0 | 0 | 0 | 0 | 0 | 0 | 0 | 0 | 0 | 0 | 0 | 0 | 0 | 0 | 0 | 0 | 0 | 0 | 0 | 0 | 0 | 3382374.6523
278 |  | D | DS | DS | PJ1000 | Network Planning | DSS 17_18 South P1 | G | G | Reinforcements | Reinforcements | Distribution | 476466.7269 | 0 | 0 | 0 | 0 | 0 | 0 | 0 | 0 | 0 | 0 | 0 | 0 | 0 | 0 | 0 | 0 | 0 | 0 | 0 | 0 | 0 | 0 | 0 | 0 | 0 | 0 | 0 | 0 | 0 | 0 | 59321.3023 | 59246.5161 | 59085.6128 | 58535.3778 | 59278.4844 | 59357.5987 | 61118.6222 | 60523.2128 | 0 | 0 | 0 | 0 | 0 | 0 | 0 | 0 | 0 | 0 | 0 | 0 | 0 | 0 | 0 | 0 | 0 | 0 | 0 | 0 | 0 | 0 | 0 | 0 | 0 | 0 | 0 | 0 | 0 | 0 | 0 | 0 | 0 | 0 | 476466.7269
279 |  | D | DS | DS | PJ1001 | Network Planning | DSS 17_18 South P2 | G | G | Reinforcements | Reinforcements | Distribution | 706512.8187 | 0 | 0 | 0 | 0 | 0 | 0 | 0 | 0 | 0 | 0 | 0 | 0 | 0 | 0 | 0 | 0 | 0 | 0 | 0 | 0 | 0 | 0 | 0 | 0 | 0 | 0 | 0 | 0 | 0 | 0 | 70106.9936 | 70018.6099 | 69828.4515 | 69178.1737 | 70056.3907 | 70149.8893 | 72231.0989 | 71527.4333 | 71708.6965 | 71707.0813 | 0 | 0 | 0 | 0 | 0 | 0 | 0 | 0 | 0 | 0 | 0 | 0 | 0 | 0 | 0 | 0 | 0 | 0 | 0 | 0 | 0 | 0 | 0 | 0 | 0 | 0 | 0 | 0 | 0 | 0 | 0 | 0 | 706512.8187
280 |  | D | DS | DS | PJ1002 | Network Planning | DSS 17_18 South P3 | G | G | Reinforcements | Reinforcements | Distribution | 2912086.3195 | 0 | 0 | 0 | 0 | 0 | 0 | 0 | 0 | 0 | 0 | 0 | 0 | 0 | 0 | 0 | 0 | 0 | 0 | 0 | 0 | 0 | 0 | 0 | 0 | 0 | 0 | 0 | 0 | 0 | 0 | 240431.0359 | 240127.9249 | 239475.7792 | 237245.6598 | 240257.4936 | 240578.1461 | 247715.6278 | 245302.4153 | 245924.0554 | 245918.5158 | 244933.3293 | 244176.3364 | 0 | 0 | 0 | 0 | 0 | 0 | 0 | 0 | 0 | 0 | 0 | 0 | 0 | 0 | 0 | 0 | 0 | 0 | 0 | 0 | 0 | 0 | 0 | 0 | 0 | 0 | 0 | 0 | 0 | 0 | 2912086.3195
281 |  | D | DS | DS | PJ1103 | Network Planning | DSS 18_19 North P1 | G | G | Reinforcements | Reinforcements | Distribution | 54475.3262 | 0 | 0 | 0 | 0 | 0 | 0 | 0 | 0 | 0 | 0 | 0 | 0 | 0 | 0 | 0 | 0 | 0 | 0 | 0 | 0 | 0 | 0 | 0 | 0 | 0 | 0 | 0 | 0 | 0 | 0 | 0 | 0 | 0 | 0 | 0 | 0 | 0 | 0 | 0 | 0 | 0 | 0 | 6856.4593 | 6848.924 | 6830.8835 | 6770.1746 | 6851.3705 | 6860.1404 | 6759.2732 | 6698.1007 | 0 | 0 | 0 | 0 | 0 | 0 | 0 | 0 | 0 | 0 | 0 | 0 | 0 | 0 | 0 | 0 | 0 | 0 | 0 | 0 | 0 | 0 | 54475.3262
282 |  | D | DS | DS | PJ1104 | Network Planning | DSS 18_19 North P2 | G | G | Reinforcements | Reinforcements | Distribution | 1707565.3364 | 0 | 0 | 0 | 0 | 0 | 0 | 0 | 0 | 0 | 0 | 0 | 0 | 0 | 0 | 0 | 0 | 0 | 0 | 0 | 0 | 0 | 0 | 0 | 0 | 0 | 0 | 0 | 0 | 0 | 0 | 0 | 0 | 0 | 0 | 0 | 0 | 0 | 0 | 0 | 0 | 0 | 0 | 172453.6652 | 172264.1357 | 171810.3811 | 170283.4304 | 172325.671 | 172546.252 | 170009.2395 | 168470.6299 | 168680.709 | 168721.2226 | 0 | 0 | 0 | 0 | 0 | 0 | 0 | 0 | 0 | 0 | 0 | 0 | 0 | 0 | 0 | 0 | 0 | 0 | 0 | 0 | 1707565.3364
283 |  | D | DS | DS | PJ1105 | Network Planning | DSS 18_19 North P3 | G | G | Reinforcements | Reinforcements | Sub transmission | 3592891.2851 | 0 | 0 | 0 | 0 | 0 | 0 | 0 | 0 | 0 | 0 | 0 | 0 | 0 | 0 | 0 | 0 | 0 | 0 | 0 | 0 | 0 | 0 | 0 | 0 | 0 | 0 | 0 | 0 | 0 | 0 | 0 | 0 | 0 | 0 | 0 | 0 | 0 | 0 | 0 | 0 | 0 | 0 | 303238.3416 | 302905.0774 | 302107.2064 | 299422.2533 | 303013.2797 | 303401.1439 | 298940.1227 | 296234.6689 | 296604.0668 | 296675.3049 | 295584.2983 | 294765.5212 | 0 | 0 | 0 | 0 | 0 | 0 | 0 | 0 | 0 | 0 | 0 | 0 | 0 | 0 | 0 | 0 | 0 | 0 | 3592891.2851
284 |  | D | DS | DS | PJ1003 | Network Planning | DSS 18_19 South P1 | G | G | Reinforcements | Reinforcements | Sub transmission | 108950.6524 | 0 | 0 | 0 | 0 | 0 | 0 | 0 | 0 | 0 | 0 | 0 | 0 | 0 | 0 | 0 | 0 | 0 | 0 | 0 | 0 | 0 | 0 | 0 | 0 | 0 | 0 | 0 | 0 | 0 | 0 | 0 | 0 | 0 | 0 | 0 | 0 | 0 | 0 | 0 | 0 | 0 | 0 | 13712.9187 | 13697.8479 | 13661.7669 | 13540.3491 | 13702.741 | 13720.2809 | 13518.5464 | 13396.2015 | 0 | 0 | 0 | 0 | 0 | 0 | 0 | 0 | 0 | 0 | 0 | 0 | 0 | 0 | 0 | 0 | 0 | 0 | 0 | 0 | 0 | 0 | 108950.6524
285 |  | D | DS | DS | PJ1004 | Network Planning | DSS 18_19 South P2 | G | G | Reinforcements | Reinforcements | Sub transmission | 532256.3708 | 0 | 0 | 0 | 0 | 0 | 0 | 0 | 0 | 0 | 0 | 0 | 0 | 0 | 0 | 0 | 0 | 0 | 0 | 0 | 0 | 0 | 0 | 0 | 0 | 0 | 0 | 0 | 0 | 0 | 0 | 0 | 0 | 0 | 0 | 0 | 0 | 0 | 0 | 0 | 0 | 0 | 0 | 53754.6412 | 53695.5639 | 53554.1264 | 53078.1685 | 53714.7448 | 53783.5009 | 52992.7019 | 52513.1098 | 52578.5925 | 52591.2208 | 0 | 0 | 0 | 0 | 0 | 0 | 0 | 0 | 0 | 0 | 0 | 0 | 0 | 0 | 0 | 0 | 0 | 0 | 0 | 0 | 532256.3708
286 |  | D | DS | DS | PJ1005 | Network Planning | DSS 18_19 South P3 | G | G | Reinforcements | Reinforcements | Sub transmission | 2762096.104 | 0 | 0 | 0 | 0 | 0 | 0 | 0 | 0 | 0 | 0 | 0 | 0 | 0 | 0 | 0 | 0 | 0 | 0 | 0 | 0 | 0 | 0 | 0 | 0 | 0 | 0 | 0 | 0 | 0 | 0 | 0 | 0 | 0 | 0 | 0 | 0 | 0 | 0 | 0 | 0 | 0 | 0 | 233119.6174 | 232863.415 | 232250.0381 | 230185.9349 | 232946.5973 | 233244.7745 | 229815.2888 | 227735.4253 | 228019.4062 | 228074.1717 | 227235.4418 | 226605.9931 | 0 | 0 | 0 | 0 | 0 | 0 | 0 | 0 | 0 | 0 | 0 | 0 | 0 | 0 | 0 | 0 | 0 | 0 | 2762096.104
287 |  | D | DS | DS | PJ1562 | Network Planning | DSS 19_20 North P1 | G | G | Reinforcements | Reinforcements | Sub transmission | 422736.59 | 0 | 0 | 0 | 0 | 0 | 0 | 0 | 0 | 0 | 0 | 0 | 0 | 0 | 0 | 0 | 0 | 0 | 0 | 0 | 0 | 0 | 0 | 0 | 0 | 0 | 0 | 0 | 0 | 0 | 0 | 0 | 0 | 0 | 0 | 0 | 0 | 0 | 0 | 0 | 0 | 0 | 0 | 0 | 0 | 0 | 0 | 0 | 0 | 0 | 0 | 0 | 0 | 0 | 0 | 53073.8154 | 52997.5506 | 52809.6036 | 52195.1131 | 53019.5463 | 53111.6861 | 53095.3872 | 52433.8877 | 0 | 0 | 0 | 0 | 0 | 0 | 0 | 0 | 0 | 0 | 422736.59
288 |  | D | DS | DS | PJ1563 | Network Planning | DSS 19_20 North P2 | G | G | Reinforcements | Reinforcements | Sub transmission | 982264.1714 | 0 | 0 | 0 | 0 | 0 | 0 | 0 | 0 | 0 | 0 | 0 | 0 | 0 | 0 | 0 | 0 | 0 | 0 | 0 | 0 | 0 | 0 | 0 | 0 | 0 | 0 | 0 | 0 | 0 | 0 | 0 | 0 | 0 | 0 | 0 | 0 | 0 | 0 | 0 | 0 | 0 | 0 | 0 | 0 | 0 | 0 | 0 | 0 | 0 | 0 | 0 | 0 | 0 | 0 | 98782.285 | 98640.339 | 98290.5275 | 97146.8228 | 98681.2781 | 98852.7709 | 98822.4349 | 97591.2358 | 97695.8139 | 97760.6635 | 0 | 0 | 0 | 0 | 0 | 0 | 0 | 0 | 982264.1714
289 |  | D | DS | DS | PJ1108 | Network Planning | DSS 19_20 North P3 | G | G | Reinforcements | Reinforcements | Sub transmission | 3358887.6336 | 0 | 0 | 0 | 0 | 0 | 0 | 0 | 0 | 0 | 0 | 0 | 0 | 0 | 0 | 0 | 0 | 0 | 0 | 0 | 0 | 0 | 0 | 0 | 0 | 0 | 0 | 0 | 0 | 0 | 0 | 0 | 0 | 0 | 0 | 0 | 0 | 0 | 0 | 0 | 0 | 0 | 0 | 0 | 0 | 0 | 0 | 0 | 0 | 0 | 0 | 0 | 0 | 0 | 0 | 282067.4714 | 281662.1522 | 280663.2845 | 277397.4975 | 281779.0516 | 282268.7399 | 282182.1171 | 278666.4948 | 278965.1118 | 279150.2864 | 277554.562 | 276530.8643 | 0 | 0 | 0 | 0 | 0 | 0 | 3358887.6336
290 |  | D | DS | DS | PJ1564 | Network Planning | DSS 19_20 South P1 | G | G | Reinforcements | Reinforcements | Sub transmission | 43136.3867 | 0 | 0 | 0 | 0 | 0 | 0 | 0 | 0 | 0 | 0 | 0 | 0 | 0 | 0 | 0 | 0 | 0 | 0 | 0 | 0 | 0 | 0 | 0 | 0 | 0 | 0 | 0 | 0 | 0 | 0 | 0 | 0 | 0 | 0 | 0 | 0 | 0 | 0 | 0 | 0 | 0 | 0 | 0 | 0 | 0 | 0 | 0 | 0 | 0 | 0 | 0 | 0 | 0 | 0 | 5415.6955 | 5407.9133 | 5388.7351 | 5326.032 | 5410.1578 | 5419.5598 | 5417.8966 | 5350.3967 | 0 | 0 | 0 | 0 | 0 | 0 | 0 | 0 | 0 | 0 | 43136.3867
291 |  | D | DS | DS | PJ1007 | Network Planning | DSS 19_20 South P2 | G | G | Reinforcements | Reinforcements | Sub transmission | 420047.1786 | 0 | 0 | 0 | 0 | 0 | 0 | 0 | 0 | 0 | 0 | 0 | 0 | 0 | 0 | 0 | 0 | 0 | 0 | 0 | 0 | 0 | 0 | 0 | 0 | 0 | 0 | 0 | 0 | 0 | 0 | 0 | 0 | 0 | 0 | 0 | 0 | 0 | 0 | 0 | 0 | 0 | 0 | 0 | 0 | 0 | 0 | 0 | 0 | 0 | 0 | 0 | 0 | 0 | 0 | 42242.4245 | 42181.7239 | 42032.1335 | 41543.0492 | 42199.2308 | 42272.5665 | 42259.5939 | 41733.0943 | 41777.8151 | 41805.5469 | 0 | 0 | 0 | 0 | 0 | 0 | 0 | 0 | 420047.1786
292 |  | D | DS | DS | PJ1008 | Network Planning | DSS 19_20 South P3 | G | G | Reinforcements | Reinforcements | Sub transmission | 2214178.7281 | 0 | 0 | 0 | 0 | 0 | 0 | 0 | 0 | 0 | 0 | 0 | 0 | 0 | 0 | 0 | 0 | 0 | 0 | 0 | 0 | 0 | 0 | 0 | 0 | 0 | 0 | 0 | 0 | 0 | 0 | 0 | 0 | 0 | 0 | 0 | 0 | 0 | 0 | 0 | 0 | 0 | 0 | 0 | 0 | 0 | 0 | 0 | 0 | 0 | 0 | 0 | 0 | 0 | 0 | 185938.8771 | 185671.6907 | 185013.2371 | 182860.4304 | 185748.7508 | 186071.5534 | 186014.4516 | 183696.9534 | 183893.8017 | 184015.8688 | 182963.9673 | 182289.1458 | 0 | 0 | 0 | 0 | 0 | 0 | 2214178.7281
293 |  | D | DS | DS | PJ1565 | Network Planning | DSS 20_21 North P2 | G | G | Reinforcements | Reinforcements | Distribution | 450800.7832 | 0 | 0 | 0 | 0 | 0 | 0 | 0 | 0 | 0 | 0 | 0 | 0 | 0 | 0 | 0 | 0 | 0 | 0 | 0 | 0 | 0 | 0 | 0 | 0 | 0 | 0 | 0 | 0 | 0 | 0 | 0 | 0 | 0 | 0 | 0 | 0 | 0 | 0 | 0 | 0 | 0 | 0 | 0 | 0 | 0 | 0 | 0 | 0 | 0 | 0 | 0 | 0 | 0 | 0 | 0 | 0 | 0 | 0 | 0 | 0 | 0 | 0 | 0 | 0 | 0 | 0 | 75492.6213 | 75362.3312 | 75041.2131 | 73963.3041 | 75384.1365 | 75557.177 | 450800.7832
294 |  | D | DS | DS | PJ1111 | Network Planning | DSS 20_21 North P3 | G | G | Reinforcements | Reinforcements | Distribution | 1440952.5034 | 0 | 0 | 0 | 0 | 0 | 0 | 0 | 0 | 0 | 0 | 0 | 0 | 0 | 0 | 0 | 0 | 0 | 0 | 0 | 0 | 0 | 0 | 0 | 0 | 0 | 0 | 0 | 0 | 0 | 0 | 0 | 0 | 0 | 0 | 0 | 0 | 0 | 0 | 0 | 0 | 0 | 0 | 0 | 0 | 0 | 0 | 0 | 0 | 0 | 0 | 0 | 0 | 0 | 0 | 0 | 0 | 0 | 0 | 0 | 0 | 0 | 0 | 0 | 0 | 0 | 0 | 241306.7715 | 240890.3088 | 239863.8776 | 236418.4183 | 240960.0078 | 241513.1194 | 1440952.5034
295 |  | D | DS | DS | PJ1010 | Network Planning | DSS 20_21 South P2 | G | G | Reinforcements | Reinforcements | Distribution | 193200.3356 | 0 | 0 | 0 | 0 | 0 | 0 | 0 | 0 | 0 | 0 | 0 | 0 | 0 | 0 | 0 | 0 | 0 | 0 | 0 | 0 | 0 | 0 | 0 | 0 | 0 | 0 | 0 | 0 | 0 | 0 | 0 | 0 | 0 | 0 | 0 | 0 | 0 | 0 | 0 | 0 | 0 | 0 | 0 | 0 | 0 | 0 | 0 | 0 | 0 | 0 | 0 | 0 | 0 | 0 | 0 | 0 | 0 | 0 | 0 | 0 | 0 | 0 | 0 | 0 | 0 | 0 | 32353.9805 | 32298.142 | 32160.5199 | 31698.5589 | 32307.4871 | 32381.6473 | 193200.3356
296 |  | D | DS | DS | PJ1011 | Network Planning | DSS 20_21 South P3 | G | G | Reinforcements | Reinforcements | Distribution | 963318.3402 | 0 | 0 | 0 | 0 | 0 | 0 | 0 | 0 | 0 | 0 | 0 | 0 | 0 | 0 | 0 | 0 | 0 | 0 | 0 | 0 | 0 | 0 | 0 | 0 | 0 | 0 | 0 | 0 | 0 | 0 | 0 | 0 | 0 | 0 | 0 | 0 | 0 | 0 | 0 | 0 | 0 | 0 | 0 | 0 | 0 | 0 | 0 | 0 | 0 | 0 | 0 | 0 | 0 | 0 | 0 | 0 | 0 | 0 | 0 | 0 | 0 | 0 | 0 | 0 | 0 | 0 | 161320.5418 | 161042.1245 | 160355.9256 | 158052.5366 | 161088.7203 | 161458.4913 | 963318.3402
297 |  | D | DS | DS | PJ1566 | Network Planning | DSS 21_22 North P1 | G | G | Reinforcements | Reinforcements | Distribution | 0 | 0 | 0 | 0 | 0 | 0 | 0 | 0 | 0 | 0 | 0 | 0 | 0 | 0 | 0 | 0 | 0 | 0 | 0 | 0 | 0 | 0 | 0 | 0 | 0 | 0 | 0 | 0 | 0 | 0 | 0 | 0 | 0 | 0 | 0 | 0 | 0 | 0 | 0 | 0 | 0 | 0 | 0 | 0 | 0 | 0 | 0 | 0 | 0 | 0 | 0 | 0 | 0 | 0 | 0 | 0 | 0 | 0 | 0 | 0 | 0 | 0 | 0 | 0 | 0 | 0 | 0 | 0 | 0 | 0 | 0 | 0 | 0 | 0
298 |  | D | DS | DS | PJ1567 | Network Planning | DSS 21_22 North P2 | G | G | Reinforcements | Reinforcements | Distribution | 0 | 0 | 0 | 0 | 0 | 0 | 0 | 0 | 0 | 0 | 0 | 0 | 0 | 0 | 0 | 0 | 0 | 0 | 0 | 0 | 0 | 0 | 0 | 0 | 0 | 0 | 0 | 0 | 0 | 0 | 0 | 0 | 0 | 0 | 0 | 0 | 0 | 0 | 0 | 0 | 0 | 0 | 0 | 0 | 0 | 0 | 0 | 0 | 0 | 0 | 0 | 0 | 0 | 0 | 0 | 0 | 0 | 0 | 0 | 0 | 0 | 0 | 0 | 0 | 0 | 0 | 0 | 0 | 0 | 0 | 0 | 0 | 0 | 0
299 |  | D | DS | DS | PJ1114 | Network Planning | DSS 21_22 North P3 | G | G | Reinforcements | Reinforcements | Distribution | 0 | 0 | 0 | 0 | 0 | 0 | 0 | 0 | 0 | 0 | 0 | 0 | 0 | 0 | 0 | 0 | 0 | 0 | 0 | 0 | 0 | 0 | 0 | 0 | 0 | 0 | 0 | 0 | 0 | 0 | 0 | 0 | 0 | 0 | 0 | 0 | 0 | 0 | 0 | 0 | 0 | 0 | 0 | 0 | 0 | 0 | 0 | 0 | 0 | 0 | 0 | 0 | 0 | 0 | 0 | 0 | 0 | 0 | 0 | 0 | 0 | 0 | 0 | 0 | 0 | 0 | 0 | 0 | 0 | 0 | 0 | 0 | 0 | 0
300 |  | D | DS | DS | PJ1568 | Network Planning | DSS 21_22 South P2 | G | G | Reinforcements | Reinforcements | Distribution | 0 | 0 | 0 | 0 | 0 | 0 | 0 | 0 | 0 | 0 | 0 | 0 | 0 | 0 | 0 | 0 | 0 | 0 | 0 | 0 | 0 | 0 | 0 | 0 | 0 | 0 | 0 | 0 | 0 | 0 | 0 | 0 | 0 | 0 | 0 | 0 | 0 | 0 | 0 | 0 | 0 | 0 | 0 | 0 | 0 | 0 | 0 | 0 | 0 | 0 | 0 | 0 | 0 | 0 | 0 | 0 | 0 | 0 | 0 | 0 | 0 | 0 | 0 | 0 | 0 | 0 | 0 | 0 | 0 | 0 | 0 | 0 | 0 | 0
301 |  | D | DS | DS | PJ1014 | Network Planning | DSS 21_22 South P3 | G | G | Reinforcements | Reinforcements | Distribution | 0 | 0 | 0 | 0 | 0 | 0 | 0 | 0 | 0 | 0 | 0 | 0 | 0 | 0 | 0 | 0 | 0 | 0 | 0 | 0 | 0 | 0 | 0 | 0 | 0 | 0 | 0 | 0 | 0 | 0 | 0 | 0 | 0 | 0 | 0 | 0 | 0 | 0 | 0 | 0 | 0 | 0 | 0 | 0 | 0 | 0 | 0 | 0 | 0 | 0 | 0 | 0 | 0 | 0 | 0 | 0 | 0 | 0 | 0 | 0 | 0 | 0 | 0 | 0 | 0 | 0 | 0 | 0 | 0 | 0 | 0 | 0 | 0 | 0
302 |  | D | DS | DS | PJ1569 | Network Planning | DSS 22_23 North P2 | G | G | Reinforcements | Reinforcements | Distribution | 0 | 0 | 0 | 0 | 0 | 0 | 0 | 0 | 0 | 0 | 0 | 0 | 0 | 0 | 0 | 0 | 0 | 0 | 0 | 0 | 0 | 0 | 0 | 0 | 0 | 0 | 0 | 0 | 0 | 0 | 0 | 0 | 0 | 0 | 0 | 0 | 0 | 0 | 0 | 0 | 0 | 0 | 0 | 0 | 0 | 0 | 0 | 0 | 0 | 0 | 0 | 0 | 0 | 0 | 0 | 0 | 0 | 0 | 0 | 0 | 0 | 0 | 0 | 0 | 0 | 0 | 0 | 0 | 0 | 0 | 0 | 0 | 0 | 0
303 |  | D | DS | DS | PJ1117 | Network Planning | DSS 22_23 North P3 | G | G | Reinforcements | Reinforcements | Distribution | 0 | 0 | 0 | 0 | 0 | 0 | 0 | 0 | 0 | 0 | 0 | 0 | 0 | 0 | 0 | 0 | 0 | 0 | 0 | 0 | 0 | 0 | 0 | 0 | 0 | 0 | 0 | 0 | 0 | 0 | 0 | 0 | 0 | 0 | 0 | 0 | 0 | 0 | 0 | 0 | 0 | 0 | 0 | 0 | 0 | 0 | 0 | 0 | 0 | 0 | 0 | 0 | 0 | 0 | 0 | 0 | 0 | 0 | 0 | 0 | 0 | 0 | 0 | 0 | 0 | 0 | 0 | 0 | 0 | 0 | 0 | 0 | 0 | 0
304 |  | D | DS | DS | PJ1016 | Network Planning | DSS 22_23 South P2 | G | G | Reinforcements | Reinforcements | Distribution | 0 | 0 | 0 | 0 | 0 | 0 | 0 | 0 | 0 | 0 | 0 | 0 | 0 | 0 | 0 | 0 | 0 | 0 | 0 | 0 | 0 | 0 | 0 | 0 | 0 | 0 | 0 | 0 | 0 | 0 | 0 | 0 | 0 | 0 | 0 | 0 | 0 | 0 | 0 | 0 | 0 | 0 | 0 | 0 | 0 | 0 | 0 | 0 | 0 | 0 | 0 | 0 | 0 | 0 | 0 | 0 | 0 | 0 | 0 | 0 | 0 | 0 | 0 | 0 | 0 | 0 | 0 | 0 | 0 | 0 | 0 | 0 | 0 | 0
305 |  | D | DS | DS | PJ1017 | Network Planning | DSS 22_23 South P3 | G | G | Reinforcements | Reinforcements | Distribution | 0 | 0 | 0 | 0 | 0 | 0 | 0 | 0 | 0 | 0 | 0 | 0 | 0 | 0 | 0 | 0 | 0 | 0 | 0 | 0 | 0 | 0 | 0 | 0 | 0 | 0 | 0 | 0 | 0 | 0 | 0 | 0 | 0 | 0 | 0 | 0 | 0 | 0 | 0 | 0 | 0 | 0 | 0 | 0 | 0 | 0 | 0 | 0 | 0 | 0 | 0 | 0 | 0 | 0 | 0 | 0 | 0 | 0 | 0 | 0 | 0 | 0 | 0 | 0 | 0 | 0 | 0 | 0 | 0 | 0 | 0 | 0 | 0 | 0
306 |  | D | DS | DS | PJ1570 | Network Planning | DSS 23_24 North P2 | G | G | Reinforcements | Reinforcements | Distribution | 0 | 0 | 0 | 0 | 0 | 0 | 0 | 0 | 0 | 0 | 0 | 0 | 0 | 0 | 0 | 0 | 0 | 0 | 0 | 0 | 0 | 0 | 0 | 0 | 0 | 0 | 0 | 0 | 0 | 0 | 0 | 0 | 0 | 0 | 0 | 0 | 0 | 0 | 0 | 0 | 0 | 0 | 0 | 0 | 0 | 0 | 0 | 0 | 0 | 0 | 0 | 0 | 0 | 0 | 0 | 0 | 0 | 0 | 0 | 0 | 0 | 0 | 0 | 0 | 0 | 0 | 0 | 0 | 0 | 0 | 0 | 0 | 0 | 0
307 |  | D | DS | DS | PJ1120 | Network Planning | DSS 23_24 North P3 | G | G | Reinforcements | Reinforcements | Distribution | 0 | 0 | 0 | 0 | 0 | 0 | 0 | 0 | 0 | 0 | 0 | 0 | 0 | 0 | 0 | 0 | 0 | 0 | 0 | 0 | 0 | 0 | 0 | 0 | 0 | 0 | 0 | 0 | 0 | 0 | 0 | 0 | 0 | 0 | 0 | 0 | 0 | 0 | 0 | 0 | 0 | 0 | 0 | 0 | 0 | 0 | 0 | 0 | 0 | 0 | 0 | 0 | 0 | 0 | 0 | 0 | 0 | 0 | 0 | 0 | 0 | 0 | 0 | 0 | 0 | 0 | 0 | 0 | 0 | 0 | 0 | 0 | 0 | 0
308 |  | D | DS | DS | PJ1019 | Network Planning | DSS 23_24 South P2 | G | G | Reinforcements | Reinforcements | Distribution | 0 | 0 | 0 | 0 | 0 | 0 | 0 | 0 | 0 | 0 | 0 | 0 | 0 | 0 | 0 | 0 | 0 | 0 | 0 | 0 | 0 | 0 | 0 | 0 | 0 | 0 | 0 | 0 | 0 | 0 | 0 | 0 | 0 | 0 | 0 | 0 | 0 | 0 | 0 | 0 | 0 | 0 | 0 | 0 | 0 | 0 | 0 | 0 | 0 | 0 | 0 | 0 | 0 | 0 | 0 | 0 | 0 | 0 | 0 | 0 | 0 | 0 | 0 | 0 | 0 | 0 | 0 | 0 | 0 | 0 | 0 | 0 | 0 | 0
309 |  | D | DS | DS | PJ1020 | Network Planning | DSS 23_24 South P3 | G | G | Reinforcements | Reinforcements | Distribution | 0 | 0 | 0 | 0 | 0 | 0 | 0 | 0 | 0 | 0 | 0 | 0 | 0 | 0 | 0 | 0 | 0 | 0 | 0 | 0 | 0 | 0 | 0 | 0 | 0 | 0 | 0 | 0 | 0 | 0 | 0 | 0 | 0 | 0 | 0 | 0 | 0 | 0 | 0 | 0 | 0 | 0 | 0 | 0 | 0 | 0 | 0 | 0 | 0 | 0 | 0 | 0 | 0 | 0 | 0 | 0 | 0 | 0 | 0 | 0 | 0 | 0 | 0 | 0 | 0 | 0 | 0 | 0 | 0 | 0 | 0 | 0 | 0 | 0
310 |  | D | DS | DS | PJ1571 | Network Planning | DSS 24_25 North P2 | G | G | Reinforcements | Reinforcements | Distribution | 0 | 0 | 0 | 0 | 0 | 0 | 0 | 0 | 0 | 0 | 0 | 0 | 0 | 0 | 0 | 0 | 0 | 0 | 0 | 0 | 0 | 0 | 0 | 0 | 0 | 0 | 0 | 0 | 0 | 0 | 0 | 0 | 0 | 0 | 0 | 0 | 0 | 0 | 0 | 0 | 0 | 0 | 0 | 0 | 0 | 0 | 0 | 0 | 0 | 0 | 0 | 0 | 0 | 0 | 0 | 0 | 0 | 0 | 0 | 0 | 0 | 0 | 0 | 0 | 0 | 0 | 0 | 0 | 0 | 0 | 0 | 0 | 0 | 0
311 |  | D | DS | DS | PJ1572 | Network Planning | DSS 24_25 North P3 | G | G | Reinforcements | Reinforcements | Distribution | 0 | 0 | 0 | 0 | 0 | 0 | 0 | 0 | 0 | 0 | 0 | 0 | 0 | 0 | 0 | 0 | 0 | 0 | 0 | 0 | 0 | 0 | 0 | 0 | 0 | 0 | 0 | 0 | 0 | 0 | 0 | 0 | 0 | 0 | 0 | 0 | 0 | 0 | 0 | 0 | 0 | 0 | 0 | 0 | 0 | 0 | 0 | 0 | 0 | 0 | 0 | 0 | 0 | 0 | 0 | 0 | 0 | 0 | 0 | 0 | 0 | 0 | 0 | 0 | 0 | 0 | 0 | 0 | 0 | 0 | 0 | 0 | 0 | 0
312 |  | D | DS | DS | PJ1573 | Network Planning | DSS 24_25 South P2 | G | G | Reinforcements | Reinforcements | Distribution | 0 | 0 | 0 | 0 | 0 | 0 | 0 | 0 | 0 | 0 | 0 | 0 | 0 | 0 | 0 | 0 | 0 | 0 | 0 | 0 | 0 | 0 | 0 | 0 | 0 | 0 | 0 | 0 | 0 | 0 | 0 | 0 | 0 | 0 | 0 | 0 | 0 | 0 | 0 | 0 | 0 | 0 | 0 | 0 | 0 | 0 | 0 | 0 | 0 | 0 | 0 | 0 | 0 | 0 | 0 | 0 | 0 | 0 | 0 | 0 | 0 | 0 | 0 | 0 | 0 | 0 | 0 | 0 | 0 | 0 | 0 | 0 | 0 | 0
313 |  | D | DS | DS | PJ1574 | Network Planning | DSS 24_25 South P3 | G | G | Reinforcements | Reinforcements | Distribution | 0 | 0 | 0 | 0 | 0 | 0 | 0 | 0 | 0 | 0 | 0 | 0 | 0 | 0 | 0 | 0 | 0 | 0 | 0 | 0 | 0 | 0 | 0 | 0 | 0 | 0 | 0 | 0 | 0 | 0 | 0 | 0 | 0 | 0 | 0 | 0 | 0 | 0 | 0 | 0 | 0 | 0 | 0 | 0 | 0 | 0 | 0 | 0 | 0 | 0 | 0 | 0 | 0 | 0 | 0 | 0 | 0 | 0 | 0 | 0 | 0 | 0 | 0 | 0 | 0 | 0 | 0 | 0 | 0 | 0 | 0 | 0 | 0 | 0
314 |  | D | DS | DS | PJ1023 | Network Planning | DVY11 new feeder | G | G | Reinforcements | Reinforcements | Distribution | 866145.2315 | 0 | 0 | 0 | 0 | 0 | 0 | 0 | 0 | 0 | 0 | 0 | 0 | 146446.0021 | 143820.9218 | 144301.3494 | 144450.4811 | 143772.8056 | 143353.6716 | 0 | 0 | 0 | 0 | 0 | 0 | 0 | 0 | 0 | 0 | 0 | 0 | 0 | 0 | 0 | 0 | 0 | 0 | 0 | 0 | 0 | 0 | 0 | 0 | 0 | 0 | 0 | 0 | 0 | 0 | 0 | 0 | 0 | 0 | 0 | 0 | 0 | 0 | 0 | 0 | 0 | 0 | 0 | 0 | 0 | 0 | 0 | 0 | 0 | 0 | 0 | 0 | 0 | 0 | 866145.2315
315 |  | D | DS | DS | PJ1024 | Network Planning | DVY32 Feeder reconductoring | G | G | Reinforcements | Reinforcements | Distribution | 251616.9591 | 0 | 0 | 0 | 0 | 0 | 0 | 0 | 0 | 0 | 0 | 0 | 0 | 0 | 0 | 0 | 0 | 0 | 0 | 0 | 0 | 0 | 0 | 0 | 0 | 0 | 0 | 0 | 0 | 0 | 0 | 0 | 0 | 0 | 0 | 0 | 0 | 0 | 0 | 0 | 0 | 0 | 0 | 0 | 0 | 0 | 0 | 0 | 0 | 0 | 0 | 0 | 0 | 0 | 0 | 0 | 0 | 0 | 0 | 0 | 0 | 0 | 0 | 0 | 0 | 0 | 0 | 42136.6255 | 42063.9034 | 41884.6696 | 41283.0287 | 42076.0742 | 42172.6577 | 251616.9591
316 |  | D | DZ | DZ | PJ1122 | Network Planning | EM 3rd Transformer | G | G | Reinforcements | Reinforcements | Distribution | 0 | 0 | 0 | 0 | 0 | 0 | 0 | 0 | 0 | 0 | 0 | 0 | 0 | 0 | 0 | 0 | 0 | 0 | 0 | 0 | 0 | 0 | 0 | 0 | 0 | 0 | 0 | 0 | 0 | 0 | 0 | 0 | 0 | 0 | 0 | 0 | 0 | 0 | 0 | 0 | 0 | 0 | 0 | 0 | 0 | 0 | 0 | 0 | 0 | 0 | 0 | 0 | 0 | 0 | 0 | 0 | 0 | 0 | 0 | 0 | 0 | 0 | 0 | 0 | 0 | 0 | 0 | 0 | 0 | 0 | 0 | 0 | 0 | 0
317 |  | D | DS | DS | PJ1123 | Network Planning | EM01-OAK22 Tie | G | G | Reinforcements | Reinforcements | Distribution | 213452.2882 | 0 | 0 | 0 | 0 | 0 | 0 | 17694.8155 | 17702.9415 | 17570.3646 | 17352.9275 | 17711.7725 | 17743.405 | 18205.6405 | 17879.3 | 17939.025 | 17957.5645 | 17873.3184 | 17821.2131 | 0 | 0 | 0 | 0 | 0 | 0 | 0 | 0 | 0 | 0 | 0 | 0 | 0 | 0 | 0 | 0 | 0 | 0 | 0 | 0 | 0 | 0 | 0 | 0 | 0 | 0 | 0 | 0 | 0 | 0 | 0 | 0 | 0 | 0 | 0 | 0 | 0 | 0 | 0 | 0 | 0 | 0 | 0 | 0 | 0 | 0 | 0 | 0 | 0 | 0 | 0 | 0 | 0 | 0 | 107676.0616
318 |  | D | DS | DS | PJ1583 | Network Planning | EM10 reconductor | G | G | Reinforcements | Reinforcements | Distribution | 386223.1864 | 0 | 0 | 0 | 0 | 0 | 0 | 0 | 0 | 0 | 0 | 0 | 0 | 65301.7987 | 64131.248 | 64345.4757 | 64411.9751 | 64109.7925 | 63922.8963 | 0 | 0 | 0 | 0 | 0 | 0 | 0 | 0 | 0 | 0 | 0 | 0 | 0 | 0 | 0 | 0 | 0 | 0 | 0 | 0 | 0 | 0 | 0 | 0 | 0 | 0 | 0 | 0 | 0 | 0 | 0 | 0 | 0 | 0 | 0 | 0 | 0 | 0 | 0 | 0 | 0 | 0 | 0 | 0 | 0 | 0 | 0 | 0 | 0 | 0 | 0 | 0 | 0 | 0 | 386223.1864
319 |  | D | DO | DO | PJ1151 | Network Planning | EW RTS-EW Upgrade Droppers at EW | G | G | Reinforcements | Reinforcements | Distribution | 87845.864 | 0 | 0 | 0 | 0 | 0 | 0 | 9740.2483 | 9744.7213 | 9671.7434 | 9552.0534 | 9749.5824 | 9766.9948 | 9981.8763 | 9802.9488 | 9835.6951 | 0 | 0 | 0 | 0 | 0 | 0 | 0 | 0 | 0 | 0 | 0 | 0 | 0 | 0 | 0 | 0 | 0 | 0 | 0 | 0 | 0 | 0 | 0 | 0 | 0 | 0 | 0 | 0 | 0 | 0 | 0 | 0 | 0 | 0 | 0 | 0 | 0 | 0 | 0 | 0 | 0 | 0 | 0 | 0 | 0 | 0 | 0 | 0 | 0 | 0 | 0 | 0 | 0 | 0 | 0 | 0 | 0 | 29620.5202
320 |  | D | DS | DS | PJ1125 | Network Planning | EW05 New Feeder | G | G | Reinforcements | Reinforcements | Distribution | 1705481.4027 | 0 | 0 | 0 | 0 | 0 | 0 | 141381.3787 | 141446.3052 | 140387.0174 | 138649.6975 | 141516.8646 | 141769.6079 | 145462.8649 | 142855.4076 | 143332.6099 | 143480.7405 | 142807.6144 | 142391.2942 | 0 | 0 | 0 | 0 | 0 | 0 | 0 | 0 | 0 | 0 | 0 | 0 | 0 | 0 | 0 | 0 | 0 | 0 | 0 | 0 | 0 | 0 | 0 | 0 | 0 | 0 | 0 | 0 | 0 | 0 | 0 | 0 | 0 | 0 | 0 | 0 | 0 | 0 | 0 | 0 | 0 | 0 | 0 | 0 | 0 | 0 | 0 | 0 | 0 | 0 | 0 | 0 | 0 | 0 | 860330.5314
321 |  | D | DS | DS | PJ1028 | Network Planning | FSH14 New feeder | G | G | Reinforcements | Reinforcements | Distribution | 2172300.4828 | 0 | 0 | 0 | 0 | 0 | 0 | 0 | 0 | 0 | 0 | 0 | 0 | 0 | 0 | 0 | 0 | 0 | 0 | 0 | 0 | 0 | 0 | 0 | 0 | 0 | 0 | 0 | 0 | 0 | 0 | 46989.0574 | 46929.8184 | 46802.3652 | 46366.5179 | 46955.1409 | 47017.8082 | 48412.7343 | 47941.104 | 0 | 0 | 0 | 0 | 225910.7617 | 225662.4819 | 225068.0727 | 223067.7986 | 225743.0919 | 226032.0484 | 222708.6141 | 220693.0672 | 0 | 0 | 0 | 0 | 0 | 0 | 0 | 0 | 0 | 0 | 0 | 0 | 0 | 0 | 0 | 0 | 0 | 0 | 0 | 0 | 0 | 0 | 2172300.4828
322 |  | D | DS | DS | PJ1029 | Network Planning | FSH24 new feeder | G | G | Reinforcements | Reinforcements | Distribution | 1478592.0399 | 0 | 0 | 0 | 0 | 0 | 0 | 0 | 0 | 0 | 0 | 0 | 0 | 249997.2119 | 245515.9509 | 246336.0863 | 246590.6683 | 245433.812 | 244718.3105 | 0 | 0 | 0 | 0 | 0 | 0 | 0 | 0 | 0 | 0 | 0 | 0 | 0 | 0 | 0 | 0 | 0 | 0 | 0 | 0 | 0 | 0 | 0 | 0 | 0 | 0 | 0 | 0 | 0 | 0 | 0 | 0 | 0 | 0 | 0 | 0 | 0 | 0 | 0 | 0 | 0 | 0 | 0 | 0 | 0 | 0 | 0 | 0 | 0 | 0 | 0 | 0 | 0 | 0 | 1478592.0399
323 |  | D | DS | DS | PJ1030 | Network Planning | FTN14 Feeder re-arrangement | G | G | Reinforcements | Reinforcements | Distribution | 101448.6288 | 0 | 0 | 0 | 0 | 0 | 0 | 0 | 0 | 0 | 0 | 0 | 0 | 0 | 0 | 0 | 0 | 0 | 0 | 0 | 0 | 0 | 0 | 0 | 0 | 0 | 0 | 0 | 0 | 0 | 0 | 0 | 0 | 0 | 0 | 0 | 0 | 0 | 0 | 0 | 0 | 0 | 0 | 0 | 0 | 0 | 0 | 0 | 0 | 0 | 0 | 0 | 0 | 0 | 0 | 12736.6921 | 12718.39 | 12673.2864 | 12525.8205 | 12723.6686 | 12745.7804 | 12741.8689 | 12583.1218 | 0 | 0 | 0 | 0 | 0 | 0 | 0 | 0 | 0 | 0 | 101448.6288
324 |  | D | DS | DS | PJ1126 | Network Planning | FTN23 Feeder reconductoring | G | G | Reinforcements | Reinforcements | Distribution | 511212.7212 | 0 | 0 | 0 | 0 | 0 | 0 | 0 | 0 | 0 | 0 | 0 | 0 | 0 | 0 | 0 | 0 | 0 | 0 | 63420.6918 | 63385.1026 | 63119.0391 | 62625.0968 | 63389.0682 | 63463.4793 | 66214.372 | 65595.8714 | 0 | 0 | 0 | 0 | 0 | 0 | 0 | 0 | 0 | 0 | 0 | 0 | 0 | 0 | 0 | 0 | 0 | 0 | 0 | 0 | 0 | 0 | 0 | 0 | 0 | 0 | 0 | 0 | 0 | 0 | 0 | 0 | 0 | 0 | 0 | 0 | 0 | 0 | 0 | 0 | 0 | 0 | 0 | 0 | 0 | 0 | 511212.7212
325 |  | D | DO | DO | PJ1128 | Network Planning | GWNO Combine with EB Loop | G | G | Reinforcements | Reinforcements | Distribution | 0 | 0 | 0 | 0 | 0 | 0 | 0 | 0 | 0 | 0 | 0 | 0 | 0 | 0 | 0 | 0 | 0 | 0 | 0 | 0 | 0 | 0 | 0 | 0 | 0 | 0 | 0 | 0 | 0 | 0 | 0 | 0 | 0 | 0 | 0 | 0 | 0 | 0 | 0 | 0 | 0 | 0 | 0 | 0 | 0 | 0 | 0 | 0 | 0 | 0 | 0 | 0 | 0 | 0 | 0 | 0 | 0 | 0 | 0 | 0 | 0 | 0 | 0 | 0 | 0 | 0 | 0 | 0 | 0 | 0 | 0 | 0 | 0 | 0
326 |  | D | DZ | DZ | PJ1033 | Network Planning | HGS 6MVAr capacitor bank | G | G | Reinforcements | Reinforcements | Distribution | 711870.8624 | 0 | 0 | 0 | 0 | 0 | 0 | 0 | 0 | 0 | 0 | 0 | 0 | 0 | 0 | 0 | 0 | 0 | 0 | 0 | 0 | 0 | 0 | 0 | 0 | 0 | 0 | 0 | 0 | 0 | 0 | 0 | 0 | 0 | 0 | 0 | 0 | 0 | 0 | 0 | 0 | 0 | 0 | 0 | 0 | 0 | 0 | 0 | 0 | 0 | 0 | 0 | 0 | 0 | 0 | 0 | 0 | 0 | 0 | 0 | 0 | 0 | 0 | 0 | 0 | 0 | 0 | 119212.2982 | 119006.554 | 118499.4682 | 116797.3149 | 119040.9872 | 119314.2398 | 711870.8624
327 |  | D | DS | DS | PJ1034 | Network Planning | HGS11 new feeder | G | G | Reinforcements | Reinforcements | Distribution | 1073014.3886 | 0 | 0 | 0 | 0 | 0 | 0 | 0 | 0 | 0 | 0 | 0 | 0 | 0 | 0 | 0 | 0 | 0 | 0 | 0 | 0 | 0 | 0 | 0 | 0 | 0 | 0 | 0 | 0 | 0 | 0 | 0 | 0 | 0 | 0 | 0 | 0 | 0 | 0 | 0 | 0 | 0 | 0 | 0 | 0 | 0 | 0 | 0 | 0 | 0 | 0 | 0 | 0 | 0 | 0 | 48083.0625 | 48013.9692 | 47843.6956 | 47286.9883 | 48033.8966 | 48117.3721 | 48102.6058 | 47503.3098 | 0 | 0 | 0 | 0 | 115554.668 | 115355.2364 | 114863.7089 | 113213.7804 | 115388.6132 | 115653.4819 | 1073014.3886
328 |  | D | DS | DS | PJ1035 | Network Planning | HGS14 new feeder | G | G | Reinforcements | Reinforcements | Distribution | 3002620.5779 | 0 | 0 | 0 | 0 | 0 | 0 | 0 | 0 | 0 | 0 | 0 | 0 | 0 | 0 | 0 | 0 | 0 | 0 | 46564.2226 | 46538.0925 | 46342.7456 | 45980.0873 | 46541.0042 | 46595.6376 | 48615.3756 | 48161.2652 | 0 | 0 | 0 | 0 | 327103.2156 | 326690.8372 | 325803.6017 | 322769.554 | 326867.1137 | 327303.3571 | 337013.8057 | 333730.6624 | 0 | 0 | 0 | 0 | 0 | 0 | 0 | 0 | 0 | 0 | 0 | 0 | 0 | 0 | 0 | 0 | 0 | 0 | 0 | 0 | 0 | 0 | 0 | 0 | 0 | 0 | 0 | 0 | 0 | 0 | 0 | 0 | 0 | 0 | 3002620.5779
329 |  | D | DO | DO | PJ1418-0 | Network Planning | HGS-RBD Environmental Survey | G | G | Reinforcements | Reinforcements | Distribution | 3997.2852 | 676.348 | 665.1915 | 666.5213 | 667.178 | 662.9562 | 659.0902 | 0 | 0 | 0 | 0 | 0 | 0 | 0 | 0 | 0 | 0 | 0 | 0 | 0 | 0 | 0 | 0 | 0 | 0 | 0 | 0 | 0 | 0 | 0 | 0 | 0 | 0 | 0 | 0 | 0 | 0 | 0 | 0 | 0 | 0 | 0 | 0 | 0 | 0 | 0 | 0 | 0 | 0 | 0 | 0 | 0 | 0 | 0 | 0 | 0 | 0 | 0 | 0 | 0 | 0 | 0 | 0 | 0 | 0 | 0 | 0 | 0 | 0 | 0 | 0 | 0 | 0 | 0
330 |  | D | DO | DO | PJ1561 | Network Planning | HGS-RBD new 66kV line | G | G | Reinforcements | Reinforcements | Distribution | 25225750.7523 | 0 | 0 | 0 | 0 | 0 | 0 | 0 | 0 | 0 | 0 | 0 | 0 | 0 | 0 | 0 | 0 | 0 | 0 | 457146.9283 | 456890.395 | 454972.565 | 451412.1466 | 456918.9802 | 457455.3474 | 475456.7888 | 471015.6037 | 471408.0828 | 471476.1308 | 469652.7909 | 468252.8313 | 812458.726 | 811434.4607 | 809230.7457 | 801694.7804 | 811872.2961 | 812955.8372 | 836418.0294 | 828269.7571 | 830368.7403 | 830350.0359 | 827023.5289 | 824467.5234 | 825719.246 | 824811.7663 | 822639.1602 | 815328.0221 | 825106.4015 | 826162.5574 | 821357.5832 | 813924.1716 | 814939.1166 | 815134.848 | 812137.2357 | 809887.592 | 0 | 0 | 0 | 0 | 0 | 0 | 0 | 0 | 0 | 0 | 0 | 0 | 0 | 0 | 0 | 0 | 0 | 0 | 25225750.7523
331 |  | D | DS | DS | PJ1544 | Network Planning | HV switch deployment 15_16 | G | G | Reinforcements | Reinforcements | Distribution | 207346.7053 | 0 | 0 | 0 | 0 | 0 | 0 | 17188.6735 | 17196.5671 | 17067.7824 | 16856.5649 | 17205.1455 | 17235.8731 | 17684.8869 | 17367.881 | 17425.8977 | 17443.9069 | 17362.0705 | 17311.4557 | 0 | 0 | 0 | 0 | 0 | 0 | 0 | 0 | 0 | 0 | 0 | 0 | 0 | 0 | 0 | 0 | 0 | 0 | 0 | 0 | 0 | 0 | 0 | 0 | 0 | 0 | 0 | 0 | 0 | 0 | 0 | 0 | 0 | 0 | 0 | 0 | 0 | 0 | 0 | 0 | 0 | 0 | 0 | 0 | 0 | 0 | 0 | 0 | 0 | 0 | 0 | 0 | 0 | 0 | 104596.0987
332 |  | D | DS | DS | PJ1545 | Network Planning | HV switch deployment 16_17 | G | G | Reinforcements | Reinforcements | Distribution | 211962.0133 | 0 | 0 | 0 | 0 | 0 | 0 | 0 | 0 | 0 | 0 | 0 | 0 | 0 | 0 | 0 | 0 | 0 | 0 | 17387.2386 | 17377.4816 | 17304.5384 | 17169.1205 | 17378.5688 | 17398.9691 | 18153.1461 | 17983.5797 | 17998.5648 | 18001.1629 | 17931.547 | 17878.0959 | 0 | 0 | 0 | 0 | 0 | 0 | 0 | 0 | 0 | 0 | 0 | 0 | 0 | 0 | 0 | 0 | 0 | 0 | 0 | 0 | 0 | 0 | 0 | 0 | 0 | 0 | 0 | 0 | 0 | 0 | 0 | 0 | 0 | 0 | 0 | 0 | 0 | 0 | 0 | 0 | 0 | 0 | 211962.0133
333 |  | D | DS | DS | PJ1546 | Network Planning | HV switch deployment 17_18 | G | G | Reinforcements | Reinforcements | Distribution | 217726.08 | 0 | 0 | 0 | 0 | 0 | 0 | 0 | 0 | 0 | 0 | 0 | 0 | 0 | 0 | 0 | 0 | 0 | 0 | 0 | 0 | 0 | 0 | 0 | 0 | 0 | 0 | 0 | 0 | 0 | 0 | 17976.1522 | 17953.4897 | 17904.7312 | 17737.9933 | 17963.1771 | 17987.1511 | 18520.7946 | 18340.3675 | 18386.8453 | 18386.4311 | 18312.7723 | 18256.1747 | 0 | 0 | 0 | 0 | 0 | 0 | 0 | 0 | 0 | 0 | 0 | 0 | 0 | 0 | 0 | 0 | 0 | 0 | 0 | 0 | 0 | 0 | 0 | 0 | 0 | 0 | 0 | 0 | 0 | 0 | 217726.08
334 |  | D | DS | DS | PJ1547 | Network Planning | HV switch deployment 18_19 | G | G | Reinforcements | Reinforcements | Distribution | 216634.9886 | 0 | 0 | 0 | 0 | 0 | 0 | 0 | 0 | 0 | 0 | 0 | 0 | 0 | 0 | 0 | 0 | 0 | 0 | 0 | 0 | 0 | 0 | 0 | 0 | 0 | 0 | 0 | 0 | 0 | 0 | 0 | 0 | 0 | 0 | 0 | 0 | 0 | 0 | 0 | 0 | 0 | 0 | 18283.8916 | 18263.7973 | 18215.6893 | 18053.7988 | 18270.3214 | 18293.7078 | 18024.7285 | 17861.602 | 17883.875 | 17888.1703 | 17822.3876 | 17773.0191 | 0 | 0 | 0 | 0 | 0 | 0 | 0 | 0 | 0 | 0 | 0 | 0 | 0 | 0 | 0 | 0 | 0 | 0 | 216634.9886
335 |  | D | DS | DS | PJ1548 | Network Planning | HV switch deployment 19_20 | G | G | Reinforcements | Reinforcements | Distribution | 214968.8086 | 0 | 0 | 0 | 0 | 0 | 0 | 0 | 0 | 0 | 0 | 0 | 0 | 0 | 0 | 0 | 0 | 0 | 0 | 0 | 0 | 0 | 0 | 0 | 0 | 0 | 0 | 0 | 0 | 0 | 0 | 0 | 0 | 0 | 0 | 0 | 0 | 0 | 0 | 0 | 0 | 0 | 0 | 0 | 0 | 0 | 0 | 0 | 0 | 0 | 0 | 0 | 0 | 0 | 0 | 18052.3182 | 18026.3777 | 17962.4502 | 17753.4398 | 18033.8593 | 18065.1994 | 18059.6555 | 17834.6557 | 17853.7672 | 17865.6183 | 17763.492 | 17697.9753 | 0 | 0 | 0 | 0 | 0 | 0 | 214968.8086
336 |  | D | DS | DS | PJ1549 | Network Planning | HV switch deployment 20_21 | G | G | Reinforcements | Reinforcements | Distribution | 107333.5198 | 0 | 0 | 0 | 0 | 0 | 0 | 0 | 0 | 0 | 0 | 0 | 0 | 0 | 0 | 0 | 0 | 0 | 0 | 0 | 0 | 0 | 0 | 0 | 0 | 0 | 0 | 0 | 0 | 0 | 0 | 0 | 0 | 0 | 0 | 0 | 0 | 0 | 0 | 0 | 0 | 0 | 0 | 0 | 0 | 0 | 0 | 0 | 0 | 0 | 0 | 0 | 0 | 0 | 0 | 0 | 0 | 0 | 0 | 0 | 0 | 0 | 0 | 0 | 0 | 0 | 0 | 17974.4336 | 17943.4122 | 17866.9555 | 17610.3105 | 17948.6039 | 17989.804 | 107333.5198
337 |  | D | DZ | DZ | PJ1039 | Network Planning | KBH 2nd Transformer | G | G | Reinforcements | Reinforcements | Distribution | 0 | 0 | 0 | 0 | 0 | 0 | 0 | 0 | 0 | 0 | 0 | 0 | 0 | 0 | 0 | 0 | 0 | 0 | 0 | 0 | 0 | 0 | 0 | 0 | 0 | 0 | 0 | 0 | 0 | 0 | 0 | 0 | 0 | 0 | 0 | 0 | 0 | 0 | 0 | 0 | 0 | 0 | 0 | 0 | 0 | 0 | 0 | 0 | 0 | 0 | 0 | 0 | 0 | 0 | 0 | 0 | 0 | 0 | 0 | 0 | 0 | 0 | 0 | 0 | 0 | 0 | 0 | 0 | 0 | 0 | 0 | 0 | 0 | 0
338 |  | D | DZ | DZ | PJ1040 | Network Planning | KBH reactive power compensation | G | G | Reinforcements | Reinforcements | Distribution | 367551.7554 | 0 | 0 | 0 | 0 | 0 | 0 | 0 | 0 | 0 | 0 | 0 | 0 | 0 | 0 | 0 | 0 | 0 | 0 | 0 | 0 | 0 | 0 | 0 | 0 | 0 | 0 | 0 | 0 | 0 | 0 | 0 | 0 | 0 | 0 | 0 | 0 | 0 | 0 | 0 | 0 | 0 | 0 | 31080.7481 | 31046.5898 | 30964.8112 | 30689.6139 | 31057.6801 | 31097.4347 | 30521.6169 | 30245.3916 | 30283.1069 | 30290.3803 | 30178.9892 | 30095.3925 | 0 | 0 | 0 | 0 | 0 | 0 | 0 | 0 | 0 | 0 | 0 | 0 | 0 | 0 | 0 | 0 | 0 | 0 | 367551.7554
339 |  | D | DZ | DZ | PJ1222 | Network Planning | KBH ZSS 66kV LINES VARIATION | G | G | Reinforcements | Reinforcements | Distribution | 5747.3734 | 972.4662 | 956.425 | 958.3371 | 959.2814 | 953.2111 | 947.6526 | 0 | 0 | 0 | 0 | 0 | 0 | 0 | 0 | 0 | 0 | 0 | 0 | 0 | 0 | 0 | 0 | 0 | 0 | 0 | 0 | 0 | 0 | 0 | 0 | 0 | 0 | 0 | 0 | 0 | 0 | 0 | 0 | 0 | 0 | 0 | 0 | 0 | 0 | 0 | 0 | 0 | 0 | 0 | 0 | 0 | 0 | 0 | 0 | 0 | 0 | 0 | 0 | 0 | 0 | 0 | 0 | 0 | 0 | 0 | 0 | 0 | 0 | 0 | 0 | 0 | 0 | 0
340 |  | D | DS | DS | PJ1056 | Network Planning | KBH35 Feeder extension | G | G | Reinforcements | Reinforcements | Distribution | 94499.6926 | 0 | 0 | 0 | 0 | 0 | 0 | 0 | 0 | 0 | 0 | 0 | 0 | 0 | 0 | 0 | 0 | 0 | 0 | 0 | 0 | 0 | 0 | 0 | 0 | 0 | 0 | 0 | 0 | 0 | 0 | 11765.4487 | 11750.616 | 11718.7034 | 11609.5729 | 11756.9564 | 11772.6475 | 12121.9189 | 12003.8288 | 0 | 0 | 0 | 0 | 0 | 0 | 0 | 0 | 0 | 0 | 0 | 0 | 0 | 0 | 0 | 0 | 0 | 0 | 0 | 0 | 0 | 0 | 0 | 0 | 0 | 0 | 0 | 0 | 0 | 0 | 0 | 0 | 0 | 0 | 94499.6926
341 |  | D | DO | DO | PJ1576 | Network Planning | KBH-M-MC 66kV line reconductor | G | G | Reinforcements | Reinforcements | Distribution | 0 | 0 | 0 | 0 | 0 | 0 | 0 | 0 | 0 | 0 | 0 | 0 | 0 | 0 | 0 | 0 | 0 | 0 | 0 | 0 | 0 | 0 | 0 | 0 | 0 | 0 | 0 | 0 | 0 | 0 | 0 | 0 | 0 | 0 | 0 | 0 | 0 | 0 | 0 | 0 | 0 | 0 | 0 | 0 | 0 | 0 | 0 | 0 | 0 | 0 | 0 | 0 | 0 | 0 | 0 | 0 | 0 | 0 | 0 | 0 | 0 | 0 | 0 | 0 | 0 | 0 | 0 | 0 | 0 | 0 | 0 | 0 | 0 | 0
342 |  | D | DZ | DZ | PJ1217 | Network Planning | Keysborough 66/22kV ZSS | G | G | Reinforcements | Reinforcements | Distribution | 4145645.6786 | 701450.9031 | 689880.2355 | 691259.4604 | 691940.5474 | 687561.9779 | 683552.5544 | 0 | 0 | 0 | 0 | 0 | 0 | 0 | 0 | 0 | 0 | 0 | 0 | 0 | 0 | 0 | 0 | 0 | 0 | 0 | 0 | 0 | 0 | 0 | 0 | 0 | 0 | 0 | 0 | 0 | 0 | 0 | 0 | 0 | 0 | 0 | 0 | 0 | 0 | 0 | 0 | 0 | 0 | 0 | 0 | 0 | 0 | 0 | 0 | 0 | 0 | 0 | 0 | 0 | 0 | 0 | 0 | 0 | 0 | 0 | 0 | 0 | 0 | 0 | 0 | 0 | 0 | 0
343 |  | D | DS | DS | PJ1041 | Network Planning | LD2 Feeder reconductoring | G | G | Reinforcements | Reinforcements | Distribution | 161043.4117 | 0 | 0 | 0 | 0 | 0 | 0 | 0 | 0 | 0 | 0 | 0 | 0 | 0 | 0 | 0 | 0 | 0 | 0 | 0 | 0 | 0 | 0 | 0 | 0 | 0 | 0 | 0 | 0 | 0 | 0 | 0 | 0 | 0 | 0 | 0 | 0 | 0 | 0 | 0 | 0 | 0 | 0 | 0 | 0 | 0 | 0 | 0 | 0 | 0 | 0 | 0 | 0 | 0 | 0 | 0 | 0 | 0 | 0 | 0 | 0 | 0 | 0 | 0 | 0 | 0 | 0 | 26968.8735 | 26922.3289 | 26807.6131 | 26422.5424 | 26930.1185 | 26991.9353 | 161043.4117
344 |  | D | DS | DS | PJ1042 | Network Planning | LD34 New feeder | G | G | Reinforcements | Reinforcements | Distribution | 750827.4211 | 0 | 0 | 0 | 0 | 0 | 0 | 0 | 0 | 0 | 0 | 0 | 0 | 0 | 0 | 0 | 0 | 0 | 0 | 8685.669 | 8680.7949 | 8644.3567 | 8576.7097 | 8681.338 | 8691.5289 | 9068.2725 | 8983.5669 | 0 | 0 | 0 | 0 | 84763.1977 | 84656.3369 | 84426.425 | 83640.2035 | 84702.0159 | 84815.0609 | 87331.3574 | 86480.5871 | 0 | 0 | 0 | 0 | 0 | 0 | 0 | 0 | 0 | 0 | 0 | 0 | 0 | 0 | 0 | 0 | 0 | 0 | 0 | 0 | 0 | 0 | 0 | 0 | 0 | 0 | 0 | 0 | 0 | 0 | 0 | 0 | 0 | 0 | 750827.4211
345 |  | D | DS | DS | PJ1043 | Network Planning | LD7 Feeder reconductoring | G | G | Reinforcements | Reinforcements | Distribution | 228469.8055 | 0 | 0 | 0 | 0 | 0 | 0 | 0 | 0 | 0 | 0 | 0 | 0 | 0 | 0 | 0 | 0 | 0 | 0 | 0 | 0 | 0 | 0 | 0 | 0 | 0 | 0 | 0 | 0 | 0 | 0 | 28445.0637 | 28409.2031 | 28332.0486 | 28068.2063 | 28424.5322 | 28462.4681 | 29306.8937 | 29021.3899 | 0 | 0 | 0 | 0 | 0 | 0 | 0 | 0 | 0 | 0 | 0 | 0 | 0 | 0 | 0 | 0 | 0 | 0 | 0 | 0 | 0 | 0 | 0 | 0 | 0 | 0 | 0 | 0 | 0 | 0 | 0 | 0 | 0 | 0 | 228469.8055
346 |  | D | DZ | DZ | PJ1044 | Network Planning | LWN 6MVAr capacitor bank | G | G | Reinforcements | Reinforcements | Distribution | 1425902.578 | 0 | 0 | 0 | 0 | 0 | 0 | 0 | 0 | 0 | 0 | 0 | 0 | 0 | 0 | 0 | 0 | 0 | 0 | 0 | 0 | 0 | 0 | 0 | 0 | 0 | 0 | 0 | 0 | 0 | 0 | 0 | 0 | 0 | 0 | 0 | 0 | 0 | 0 | 0 | 0 | 0 | 0 | 0 | 0 | 0 | 0 | 0 | 0 | 0 | 0 | 0 | 0 | 0 | 0 | 119755.5279 | 119583.4442 | 119159.3615 | 117772.8278 | 119633.0754 | 119840.9791 | 119777.5174 | 118285.2452 | 118411.9988 | 118490.5997 | 117813.2644 | 117378.7366 | 0 | 0 | 0 | 0 | 0 | 0 | 1425902.578
347 |  | D | DZ | DZ | PJ1216 | Network Planning | LWN Tx#2 | G | G | Reinforcements | Reinforcements | Distribution | 717056.4248 | 121327.271 | 119325.937 | 119564.4963 | 119682.3013 | 118924.9569 | 118231.4623 | 0 | 0 | 0 | 0 | 0 | 0 | 0 | 0 | 0 | 0 | 0 | 0 | 0 | 0 | 0 | 0 | 0 | 0 | 0 | 0 | 0 | 0 | 0 | 0 | 0 | 0 | 0 | 0 | 0 | 0 | 0 | 0 | 0 | 0 | 0 | 0 | 0 | 0 | 0 | 0 | 0 | 0 | 0 | 0 | 0 | 0 | 0 | 0 | 0 | 0 | 0 | 0 | 0 | 0 | 0 | 0 | 0 | 0 | 0 | 0 | 0 | 0 | 0 | 0 | 0 | 0 | 0
348 |  | D | DS | DS | PJ1587 | Network Planning | M32 feeder exit cable upgrade | G | G | Reinforcements | Reinforcements | Distribution | 344827.2002 | 0 | 0 | 0 | 0 | 0 | 0 | 0 | 0 | 0 | 0 | 0 | 0 | 0 | 0 | 0 | 0 | 0 | 0 | 0 | 0 | 0 | 0 | 0 | 0 | 0 | 0 | 0 | 0 | 0 | 0 | 42931.8511 | 42877.727 | 42761.2786 | 42363.0639 | 42900.8631 | 42958.1194 | 44232.6026 | 43801.6945 | 0 | 0 | 0 | 0 | 0 | 0 | 0 | 0 | 0 | 0 | 0 | 0 | 0 | 0 | 0 | 0 | 0 | 0 | 0 | 0 | 0 | 0 | 0 | 0 | 0 | 0 | 0 | 0 | 0 | 0 | 0 | 0 | 0 | 0 | 344827.2002
349 |  | D | DS | DS | PJ1049 | Network Planning | MC7 Feeder reconductoring | G | G | Reinforcements | Reinforcements | Distribution | 326933.0447 | 0 | 0 | 0 | 0 | 0 | 0 | 0 | 0 | 0 | 0 | 0 | 0 | 55277.1471 | 54286.2907 | 54467.6317 | 54523.9226 | 54268.1289 | 54109.9236 | 0 | 0 | 0 | 0 | 0 | 0 | 0 | 0 | 0 | 0 | 0 | 0 | 0 | 0 | 0 | 0 | 0 | 0 | 0 | 0 | 0 | 0 | 0 | 0 | 0 | 0 | 0 | 0 | 0 | 0 | 0 | 0 | 0 | 0 | 0 | 0 | 0 | 0 | 0 | 0 | 0 | 0 | 0 | 0 | 0 | 0 | 0 | 0 | 0 | 0 | 0 | 0 | 0 | 0 | 326933.0447
350 |  | D | DS | DS | PJ1046 | Network Planning | MC8 New feeder | G | G | Reinforcements | Reinforcements | Distribution | 785527.0388 | 0 | 0 | 0 | 0 | 0 | 0 | 0 | 0 | 0 | 0 | 0 | 0 | 0 | 0 | 0 | 0 | 0 | 0 | 0 | 0 | 0 | 0 | 0 | 0 | 0 | 0 | 0 | 0 | 0 | 0 | 0 | 0 | 0 | 0 | 0 | 0 | 0 | 0 | 0 | 0 | 0 | 0 | 11196.3238 | 11184.0189 | 11154.5595 | 11055.4242 | 11188.014 | 11202.3349 | 11037.6228 | 10937.7306 | 0 | 0 | 0 | 0 | 87453.2323 | 87327.5657 | 87017.8731 | 86005.3365 | 87363.8096 | 87515.6344 | 87488.7775 | 86398.7811 | 0 | 0 | 0 | 0 | 0 | 0 | 0 | 0 | 0 | 0 | 785527.0388
351 |  | D | DS | DS | PJ1585 | Network Planning | MGE New feeder | G | G | Reinforcements | Reinforcements | Distribution | 1043317.7181 | 0 | 0 | 0 | 0 | 0 | 0 | 0 | 0 | 0 | 0 | 0 | 0 | 176401.9511 | 173239.903 | 173818.6035 | 173998.2405 | 173181.9446 | 172677.0755 | 0 | 0 | 0 | 0 | 0 | 0 | 0 | 0 | 0 | 0 | 0 | 0 | 0 | 0 | 0 | 0 | 0 | 0 | 0 | 0 | 0 | 0 | 0 | 0 | 0 | 0 | 0 | 0 | 0 | 0 | 0 | 0 | 0 | 0 | 0 | 0 | 0 | 0 | 0 | 0 | 0 | 0 | 0 | 0 | 0 | 0 | 0 | 0 | 0 | 0 | 0 | 0 | 0 | 0 | 1043317.7181
352 |  | D | DS | DS | PJ1231 | Network Planning | MR21 - MR 32 Tie | G | G | Reinforcements | Reinforcements | Distribution | 125014.8799 | 21152.7485 | 20803.8268 | 20845.4183 | 20865.957 | 20733.9181 | 20613.0111 | 0 | 0 | 0 | 0 | 0 | 0 | 0 | 0 | 0 | 0 | 0 | 0 | 0 | 0 | 0 | 0 | 0 | 0 | 0 | 0 | 0 | 0 | 0 | 0 | 0 | 0 | 0 | 0 | 0 | 0 | 0 | 0 | 0 | 0 | 0 | 0 | 0 | 0 | 0 | 0 | 0 | 0 | 0 | 0 | 0 | 0 | 0 | 0 | 0 | 0 | 0 | 0 | 0 | 0 | 0 | 0 | 0 | 0 | 0 | 0 | 0 | 0 | 0 | 0 | 0 | 0 | 0
353 |  | D | DS | DS | PJ1591 | Network Planning | MR24 cable upgrades | G | G | Reinforcements | Reinforcements | Distribution | 123017.8987 | 0 | 0 | 0 | 0 | 0 | 0 | 0 | 0 | 0 | 0 | 0 | 0 | 0 | 0 | 0 | 0 | 0 | 0 | 0 | 0 | 0 | 0 | 0 | 0 | 0 | 0 | 0 | 0 | 0 | 0 | 0 | 0 | 0 | 0 | 0 | 0 | 0 | 0 | 0 | 0 | 0 | 0 | 0 | 0 | 0 | 0 | 0 | 0 | 0 | 0 | 0 | 0 | 0 | 0 | 0 | 0 | 0 | 0 | 0 | 0 | 0 | 0 | 0 | 0 | 0 | 0 | 20600.9927 | 20565.4382 | 20477.809 | 20183.6611 | 20571.3886 | 20618.6091 | 123017.8987
354 |  | D | DS | DS | PJ1138 | Network Planning | MR33 New Feeder | G | G | Reinforcements | Reinforcements | Distribution | 1386439.9712 | 0 | 0 | 0 | 0 | 0 | 0 | 0 | 0 | 0 | 0 | 0 | 0 | 234416.3352 | 230214.3652 | 230983.3864 | 231222.1017 | 230137.3456 | 229466.4371 | 0 | 0 | 0 | 0 | 0 | 0 | 0 | 0 | 0 | 0 | 0 | 0 | 0 | 0 | 0 | 0 | 0 | 0 | 0 | 0 | 0 | 0 | 0 | 0 | 0 | 0 | 0 | 0 | 0 | 0 | 0 | 0 | 0 | 0 | 0 | 0 | 0 | 0 | 0 | 0 | 0 | 0 | 0 | 0 | 0 | 0 | 0 | 0 | 0 | 0 | 0 | 0 | 0 | 0 | 1386439.9712
355 |  | G | GP | GP | PJ1550 | Network Planning | MRA Land Acquisition | G | G | Non Network - General | Non Network - General |  | 0 | 0 | 0 | 0 | 0 | 0 | 0 | 0 | 0 | 0 | 0 | 0 | 0 | 0 | 0 | 0 | 0 | 0 | 0 | 0 | 0 | 0 | 0 | 0 | 0 | 0 | 0 | 0 | 0 | 0 | 0 | 0 | 0 | 0 | 0 | 0 | 0 | 0 | 0 | 0 | 0 | 0 | 0 | 0 | 0 | 0 | 0 | 0 | 0 | 0 | 0 | 0 | 0 | 0 | 0 | 0 | 0 | 0 | 0 | 0 | 0 | 0 | 0 | 0 | 0 | 0 | 0 | 0 | 0 | 0 | 0 | 0 | 0 | 0
356 |  | D | DZ | DZ | PJ1052 | Network Planning | MTN 3rd Transformer | G | G | Reinforcements | Reinforcements | Distribution | 2868020.2579 | 0 | 0 | 0 | 0 | 0 | 0 | 0 | 0 | 0 | 0 | 0 | 0 | 0 | 0 | 0 | 0 | 0 | 0 | 0 | 0 | 0 | 0 | 0 | 0 | 0 | 0 | 0 | 0 | 0 | 0 | 0 | 0 | 0 | 0 | 0 | 0 | 0 | 0 | 0 | 0 | 0 | 0 | 0 | 0 | 0 | 0 | 0 | 0 | 0 | 0 | 0 | 0 | 0 | 0 | 0 | 0 | 0 | 0 | 0 | 0 | 0 | 0 | 0 | 0 | 0 | 0 | 480288.3561 | 479459.4436 | 477416.4717 | 470558.753 | 479598.1701 | 480699.0635 | 2868020.2579
357 |  | D | DZ | DZ | PJ1053 | Network Planning | MTN 6MVAr capacitor bank | G | G | Reinforcements | Reinforcements | Distribution | 0 | 0 | 0 | 0 | 0 | 0 | 0 | 0 | 0 | 0 | 0 | 0 | 0 | 0 | 0 | 0 | 0 | 0 | 0 | 0 | 0 | 0 | 0 | 0 | 0 | 0 | 0 | 0 | 0 | 0 | 0 | 0 | 0 | 0 | 0 | 0 | 0 | 0 | 0 | 0 | 0 | 0 | 0 | 0 | 0 | 0 | 0 | 0 | 0 | 0 | 0 | 0 | 0 | 0 | 0 | 0 | 0 | 0 | 0 | 0 | 0 | 0 | 0 | 0 | 0 | 0 | 0 | 0 | 0 | 0 | 0 | 0 | 0 | 0
358 |  | D | DS | DS | PJ1054-0 | Network Planning | MTN22 Feeder reconductoring | G | G | Reinforcements | Reinforcements | Distribution | 14052.7798 | 2377.7563 | 2338.5344 | 2343.2097 | 2345.5184 | 2330.676 | 2317.085 | 0 | 0 | 0 | 0 | 0 | 0 | 0 | 0 | 0 | 0 | 0 | 0 | 0 | 0 | 0 | 0 | 0 | 0 | 0 | 0 | 0 | 0 | 0 | 0 | 0 | 0 | 0 | 0 | 0 | 0 | 0 | 0 | 0 | 0 | 0 | 0 | 0 | 0 | 0 | 0 | 0 | 0 | 0 | 0 | 0 | 0 | 0 | 0 | 0 | 0 | 0 | 0 | 0 | 0 | 0 | 0 | 0 | 0 | 0 | 0 | 0 | 0 | 0 | 0 | 0 | 0 | 0
359 |  | D | DS | DS | PJ1590 | Network Planning | MTN33 new feeder | G | G | Reinforcements | Reinforcements | Distribution | 1038663.4225 | 0 | 0 | 0 | 0 | 0 | 0 | 0 | 0 | 0 | 0 | 0 | 0 | 0 | 0 | 0 | 0 | 0 | 0 | 0 | 0 | 0 | 0 | 0 | 0 | 0 | 0 | 0 | 0 | 0 | 0 | 11007.8766 | 10993.999 | 10964.1412 | 10862.0376 | 10999.9311 | 11014.6119 | 11341.3938 | 11230.9074 | 0 | 0 | 0 | 0 | 119601.6769 | 119470.2326 | 119155.5405 | 118096.5554 | 119512.9092 | 119665.8885 | 117906.3959 | 116839.325 | 0 | 0 | 0 | 0 | 0 | 0 | 0 | 0 | 0 | 0 | 0 | 0 | 0 | 0 | 0 | 0 | 0 | 0 | 0 | 0 | 0 | 0 | 1038663.4225
360 |  | D | DO | DO | PJ1141 | Network Planning | MTS-OR Upgrade | G | G | Reinforcements | Reinforcements | Distribution | 32447.8069 | 0 | 0 | 0 | 0 | 0 | 0 | 0 | 0 | 0 | 0 | 0 | 0 | 0 | 0 | 0 | 0 | 0 | 0 | 0 | 0 | 0 | 0 | 0 | 0 | 0 | 0 | 0 | 0 | 0 | 0 | 0 | 0 | 0 | 0 | 0 | 0 | 0 | 0 | 0 | 0 | 0 | 0 | 3625.551 | 3621.5665 | 3612.027 | 3579.9255 | 3622.8602 | 3627.4975 | 3606.3999 | 3573.7615 | 3578.2179 | 0 | 0 | 0 | 0 | 0 | 0 | 0 | 0 | 0 | 0 | 0 | 0 | 0 | 0 | 0 | 0 | 0 | 0 | 0 | 0 | 0 | 32447.8069
361 |  | D | DO | DO | PJ1143-0 | Network Planning | NB-BT 66 kV line Uprate | G | G | Reinforcements | Reinforcements | Distribution | 116628.4283 | 19733.7454 | 19408.2307 | 19447.0321 | 19466.1929 | 19343.0117 | 19230.2156 | 0 | 0 | 0 | 0 | 0 | 0 | 0 | 0 | 0 | 0 | 0 | 0 | 0 | 0 | 0 | 0 | 0 | 0 | 0 | 0 | 0 | 0 | 0 | 0 | 0 | 0 | 0 | 0 | 0 | 0 | 0 | 0 | 0 | 0 | 0 | 0 | 0 | 0 | 0 | 0 | 0 | 0 | 0 | 0 | 0 | 0 | 0 | 0 | 0 | 0 | 0 | 0 | 0 | 0 | 0 | 0 | 0 | 0 | 0 | 0 | 0 | 0 | 0 | 0 | 0 | 0 | 0
362 |  | D | DZ | DZ | PJ1144 | Network Planning | NO 3rd Transformer | G | G | Reinforcements | Reinforcements | Distribution | 6546117.2994 | 0 | 0 | 0 | 0 | 0 | 0 | 0 | 0 | 0 | 0 | 0 | 0 | 0 | 0 | 0 | 0 | 0 | 0 | 471805.3566 | 471540.5976 | 469561.2723 | 465886.689 | 471570.0994 | 472123.6652 | 490606.8272 | 486024.1273 | 486429.1124 | 486499.3287 | 484617.8896 | 483173.3215 | 66813.6549 | 66729.4231 | 66548.1976 | 65928.4671 | 66765.4291 | 66854.5356 | 68339.852 | 67674.0943 | 67845.5925 | 67844.0643 | 67572.2708 | 67363.4314 | 0 | 0 | 0 | 0 | 0 | 0 | 0 | 0 | 0 | 0 | 0 | 0 | 0 | 0 | 0 | 0 | 0 | 0 | 0 | 0 | 0 | 0 | 0 | 0 | 0 | 0 | 0 | 0 | 0 | 0 | 6546117.2994
363 |  | D | DS | DS | PJ1589 | Network Planning | NW21 feeder reconductor | G | G | Reinforcements | Reinforcements | Distribution | 254910.0438 | 0 | 0 | 0 | 0 | 0 | 0 | 0 | 0 | 0 | 0 | 0 | 0 | 0 | 0 | 0 | 0 | 0 | 0 | 0 | 0 | 0 | 0 | 0 | 0 | 0 | 0 | 0 | 0 | 0 | 0 | 0 | 0 | 0 | 0 | 0 | 0 | 0 | 0 | 0 | 0 | 0 | 0 | 32083.8896 | 32048.6288 | 31964.2107 | 31680.1314 | 32060.0771 | 32101.1147 | 31629.1199 | 31342.8716 | 0 | 0 | 0 | 0 | 0 | 0 | 0 | 0 | 0 | 0 | 0 | 0 | 0 | 0 | 0 | 0 | 0 | 0 | 0 | 0 | 0 | 0 | 254910.0438
364 |  | D | DS | DS | PJ1148 | Network Planning | OAK23 upgrade | G | G | Reinforcements | Reinforcements | Distribution | 172982.1115 | 0 | 0 | 0 | 0 | 0 | 0 | 0 | 0 | 0 | 0 | 0 | 0 | 0 | 0 | 0 | 0 | 0 | 0 | 0 | 0 | 0 | 0 | 0 | 0 | 0 | 0 | 0 | 0 | 0 | 0 | 21536.7067 | 21509.5554 | 21451.1392 | 21251.3753 | 21521.1615 | 21549.8841 | 22189.2269 | 21973.0624 | 0 | 0 | 0 | 0 | 0 | 0 | 0 | 0 | 0 | 0 | 0 | 0 | 0 | 0 | 0 | 0 | 0 | 0 | 0 | 0 | 0 | 0 | 0 | 0 | 0 | 0 | 0 | 0 | 0 | 0 | 0 | 0 | 0 | 0 | 172982.1115
365 |  | D | DS | DS | PJ1124 | Network Planning | OR23 upgrade feeder | G | G | Reinforcements | Reinforcements | Distribution | 250979.6463 | 0 | 0 | 0 | 0 | 0 | 0 | 0 | 0 | 0 | 0 | 0 | 0 | 42435.1073 | 41674.4476 | 41813.6593 | 41856.8726 | 41660.5052 | 41539.0543 | 0 | 0 | 0 | 0 | 0 | 0 | 0 | 0 | 0 | 0 | 0 | 0 | 0 | 0 | 0 | 0 | 0 | 0 | 0 | 0 | 0 | 0 | 0 | 0 | 0 | 0 | 0 | 0 | 0 | 0 | 0 | 0 | 0 | 0 | 0 | 0 | 0 | 0 | 0 | 0 | 0 | 0 | 0 | 0 | 0 | 0 | 0 | 0 | 0 | 0 | 0 | 0 | 0 | 0 | 250979.6463
366 |  | D | DS | DS | PJ1167 | Network Planning | OR25 Upgrade Feeder | G | G | Reinforcements | Reinforcements | Distribution | 261150.5033 | 0 | 0 | 0 | 0 | 0 | 0 | 32574.1714 | 32589.1305 | 32345.0713 | 31944.794 | 32605.3873 | 32663.6192 | 33514.543 | 32913.7867 | 0 | 0 | 0 | 0 | 0 | 0 | 0 | 0 | 0 | 0 | 0 | 0 | 0 | 0 | 0 | 0 | 0 | 0 | 0 | 0 | 0 | 0 | 0 | 0 | 0 | 0 | 0 | 0 | 0 | 0 | 0 | 0 | 0 | 0 | 0 | 0 | 0 | 0 | 0 | 0 | 0 | 0 | 0 | 0 | 0 | 0 | 0 | 0 | 0 | 0 | 0 | 0 | 0 | 0 | 0 | 0 | 0 | 0 | 66428.3297
367 |  | D | DS | DS | PJ1057 | Network Planning | RBD11 Feeder Extension | G | G | Reinforcements | Reinforcements | Distribution | 1438035.6013 | 0 | 0 | 0 | 0 | 0 | 0 | 0 | 0 | 0 | 0 | 0 | 0 | 0 | 0 | 0 | 0 | 0 | 0 | 178401.6886 | 178301.5764 | 177553.1429 | 176163.6888 | 178312.7318 | 178522.0493 | 186260.2793 | 184520.4442 | 0 | 0 | 0 | 0 | 0 | 0 | 0 | 0 | 0 | 0 | 0 | 0 | 0 | 0 | 0 | 0 | 0 | 0 | 0 | 0 | 0 | 0 | 0 | 0 | 0 | 0 | 0 | 0 | 0 | 0 | 0 | 0 | 0 | 0 | 0 | 0 | 0 | 0 | 0 | 0 | 0 | 0 | 0 | 0 | 0 | 0 | 1438035.6013
368 |  | D | DL | DL | PJ1435 | Network Planning | Reactive Power Compensation 13/14 - N | G | G | Reinforcements | Reinforcements | Distribution | 3601.3636 | 609.3574 | 599.3058 | 600.504 | 601.0956 | 597.2919 | 593.8089 | 0 | 0 | 0 | 0 | 0 | 0 | 0 | 0 | 0 | 0 | 0 | 0 | 0 | 0 | 0 | 0 | 0 | 0 | 0 | 0 | 0 | 0 | 0 | 0 | 0 | 0 | 0 | 0 | 0 | 0 | 0 | 0 | 0 | 0 | 0 | 0 | 0 | 0 | 0 | 0 | 0 | 0 | 0 | 0 | 0 | 0 | 0 | 0 | 0 | 0 | 0 | 0 | 0 | 0 | 0 | 0 | 0 | 0 | 0 | 0 | 0 | 0 | 0 | 0 | 0 | 0 | 0
369 |  | D | DL | DL | PJ1553 | Network Planning | Reactive Power Compensation 15_16 North | G | G | Reinforcements | Reinforcements | Distribution | 360955.5231 | 0 | 0 | 0 | 0 | 0 | 0 | 45120.268 | 45140.9886 | 44802.9289 | 44248.4829 | 45163.5068 | 45244.167 | 46030.1412 | 45205.0397 | 0 | 0 | 0 | 0 | 0 | 0 | 0 | 0 | 0 | 0 | 0 | 0 | 0 | 0 | 0 | 0 | 0 | 0 | 0 | 0 | 0 | 0 | 0 | 0 | 0 | 0 | 0 | 0 | 0 | 0 | 0 | 0 | 0 | 0 | 0 | 0 | 0 | 0 | 0 | 0 | 0 | 0 | 0 | 0 | 0 | 0 | 0 | 0 | 0 | 0 | 0 | 0 | 0 | 0 | 0 | 0 | 0 | 0 | 91235.1809
370 |  | D | DL | DL | PJ1554 | Network Planning | Reactive Power Compensation 15_16 South | G | G | Reinforcements | Reinforcements | Distribution | 360955.5231 | 0 | 0 | 0 | 0 | 0 | 0 | 45120.268 | 45140.9886 | 44802.9289 | 44248.4829 | 45163.5068 | 45244.167 | 46030.1412 | 45205.0397 | 0 | 0 | 0 | 0 | 0 | 0 | 0 | 0 | 0 | 0 | 0 | 0 | 0 | 0 | 0 | 0 | 0 | 0 | 0 | 0 | 0 | 0 | 0 | 0 | 0 | 0 | 0 | 0 | 0 | 0 | 0 | 0 | 0 | 0 | 0 | 0 | 0 | 0 | 0 | 0 | 0 | 0 | 0 | 0 | 0 | 0 | 0 | 0 | 0 | 0 | 0 | 0 | 0 | 0 | 0 | 0 | 0 | 0 | 91235.1809
371 |  | D | DL | DL | PJ1555 | Network Planning | Reactive Power Compensation 19_20 North | G | G | Reinforcements | Reinforcements | Distribution | 372352.4627 | 0 | 0 | 0 | 0 | 0 | 0 | 0 | 0 | 0 | 0 | 0 | 0 | 0 | 0 | 0 | 0 | 0 | 0 | 0 | 0 | 0 | 0 | 0 | 0 | 0 | 0 | 0 | 0 | 0 | 0 | 0 | 0 | 0 | 0 | 0 | 0 | 0 | 0 | 0 | 0 | 0 | 0 | 0 | 0 | 0 | 0 | 0 | 0 | 0 | 0 | 0 | 0 | 0 | 0 | 46691.6532 | 46624.5592 | 46459.213 | 45918.6155 | 46643.91 | 46724.9699 | 46937.1589 | 46352.3829 | 0 | 0 | 0 | 0 | 0 | 0 | 0 | 0 | 0 | 0 | 372352.4627
372 |  | D | DL | DL | PJ1556 | Network Planning | Reactive Power Compensation 19_20 South | G | G | Reinforcements | Reinforcements | Distribution | 372352.4627 | 0 | 0 | 0 | 0 | 0 | 0 | 0 | 0 | 0 | 0 | 0 | 0 | 0 | 0 | 0 | 0 | 0 | 0 | 0 | 0 | 0 | 0 | 0 | 0 | 0 | 0 | 0 | 0 | 0 | 0 | 0 | 0 | 0 | 0 | 0 | 0 | 0 | 0 | 0 | 0 | 0 | 0 | 0 | 0 | 0 | 0 | 0 | 0 | 0 | 0 | 0 | 0 | 0 | 0 | 46691.6532 | 46624.5592 | 46459.213 | 45918.6155 | 46643.91 | 46724.9699 | 46937.1589 | 46352.3829 | 0 | 0 | 0 | 0 | 0 | 0 | 0 | 0 | 0 | 0 | 372352.4627
373 |  | D | DL | DL | PJ1557 | Network Planning | Reactive Power Compensation 21_22 North | G | G | Reinforcements | Reinforcements | Distribution | 0 | 0 | 0 | 0 | 0 | 0 | 0 | 0 | 0 | 0 | 0 | 0 | 0 | 0 | 0 | 0 | 0 | 0 | 0 | 0 | 0 | 0 | 0 | 0 | 0 | 0 | 0 | 0 | 0 | 0 | 0 | 0 | 0 | 0 | 0 | 0 | 0 | 0 | 0 | 0 | 0 | 0 | 0 | 0 | 0 | 0 | 0 | 0 | 0 | 0 | 0 | 0 | 0 | 0 | 0 | 0 | 0 | 0 | 0 | 0 | 0 | 0 | 0 | 0 | 0 | 0 | 0 | 0 | 0 | 0 | 0 | 0 | 0 | 0
374 |  | D | DL | DL | PJ1558 | Network Planning | Reactive Power Compensation 21_22 South | G | G | Reinforcements | Reinforcements | Distribution | 0 | 0 | 0 | 0 | 0 | 0 | 0 | 0 | 0 | 0 | 0 | 0 | 0 | 0 | 0 | 0 | 0 | 0 | 0 | 0 | 0 | 0 | 0 | 0 | 0 | 0 | 0 | 0 | 0 | 0 | 0 | 0 | 0 | 0 | 0 | 0 | 0 | 0 | 0 | 0 | 0 | 0 | 0 | 0 | 0 | 0 | 0 | 0 | 0 | 0 | 0 | 0 | 0 | 0 | 0 | 0 | 0 | 0 | 0 | 0 | 0 | 0 | 0 | 0 | 0 | 0 | 0 | 0 | 0 | 0 | 0 | 0 | 0 | 0
375 |  | D | DL | DL | PJ1559 | Network Planning | Reactive Power Compensation 22_23 North | G | G | Reinforcements | Reinforcements | Distribution | 0 | 0 | 0 | 0 | 0 | 0 | 0 | 0 | 0 | 0 | 0 | 0 | 0 | 0 | 0 | 0 | 0 | 0 | 0 | 0 | 0 | 0 | 0 | 0 | 0 | 0 | 0 | 0 | 0 | 0 | 0 | 0 | 0 | 0 | 0 | 0 | 0 | 0 | 0 | 0 | 0 | 0 | 0 | 0 | 0 | 0 | 0 | 0 | 0 | 0 | 0 | 0 | 0 | 0 | 0 | 0 | 0 | 0 | 0 | 0 | 0 | 0 | 0 | 0 | 0 | 0 | 0 | 0 | 0 | 0 | 0 | 0 | 0 | 0
376 |  | D | DL | DL | PJ1560 | Network Planning | Reactive Power Compensation 22_23 South | G | G | Reinforcements | Reinforcements | Distribution | 0 | 0 | 0 | 0 | 0 | 0 | 0 | 0 | 0 | 0 | 0 | 0 | 0 | 0 | 0 | 0 | 0 | 0 | 0 | 0 | 0 | 0 | 0 | 0 | 0 | 0 | 0 | 0 | 0 | 0 | 0 | 0 | 0 | 0 | 0 | 0 | 0 | 0 | 0 | 0 | 0 | 0 | 0 | 0 | 0 | 0 | 0 | 0 | 0 | 0 | 0 | 0 | 0 | 0 | 0 | 0 | 0 | 0 | 0 | 0 | 0 | 0 | 0 | 0 | 0 | 0 | 0 | 0 | 0 | 0 | 0 | 0 | 0 | 0
377 |  | D | DO | DO | PJ1228 | Network Planning | RTS 66kV Line works associated with RTS Redevelopment | G | G | Reinforcements | Reinforcements | Distribution | 1912239.4659 | 18274.2353 | 17972.7956 | 18008.7273 | 18026.471 | 17912.4003 | 17807.9466 | 74255.0697 | 74289.1698 | 73732.8201 | 72820.3604 | 74326.2284 | 74458.972 | 76097.1279 | 74733.0683 | 74982.7109 | 75060.2036 | 74708.0659 | 74490.2731 | 74816.3631 | 74774.379 | 74460.5082 | 73877.8125 | 74779.0572 | 74866.8387 | 77812.9427 | 77086.1013 | 77150.3341 | 77161.4708 | 76863.0642 | 76633.9478 | 0 | 0 | 0 | 0 | 0 | 0 | 0 | 0 | 0 | 0 | 0 | 0 | 0 | 0 | 0 | 0 | 0 | 0 | 0 | 0 | 0 | 0 | 0 | 0 | 0 | 0 | 0 | 0 | 0 | 0 | 0 | 0 | 0 | 0 | 0 | 0 | 0 | 0 | 0 | 0 | 0 | 0 | 1360354.2694
378 |  | D | DO | DO | PJ1575 | Network Planning | RWTS-NW-BH 3rd 66kV line | G | G | Reinforcements | Reinforcements | Distribution | 0 | 0 | 0 | 0 | 0 | 0 | 0 | 0 | 0 | 0 | 0 | 0 | 0 | 0 | 0 | 0 | 0 | 0 | 0 | 0 | 0 | 0 | 0 | 0 | 0 | 0 | 0 | 0 | 0 | 0 | 0 | 0 | 0 | 0 | 0 | 0 | 0 | 0 | 0 | 0 | 0 | 0 | 0 | 0 | 0 | 0 | 0 | 0 | 0 | 0 | 0 | 0 | 0 | 0 | 0 | 0 | 0 | 0 | 0 | 0 | 0 | 0 | 0 | 0 | 0 | 0 | 0 | 0 | 0 | 0 | 0 | 0 | 0 | 0
379 |  | G | GP | GP | PJ1552 | Network Planning | SCY Land Acquisition | G | G | Non Network - General | Non Network - General |  | 1112162.8362 | 0 | 0 | 0 | 0 | 0 | 0 | 0 | 0 | 0 | 0 | 0 | 0 | 0 | 0 | 0 | 0 | 0 | 0 | 0 | 0 | 0 | 0 | 0 | 0 | 0 | 0 | 0 | 0 | 0 | 0 | 0 | 0 | 0 | 0 | 0 | 0 | 0 | 0 | 0 | 0 | 0 | 0 | 0 | 0 | 0 | 0 | 0 | 0 | 0 | 0 | 0 | 0 | 0 | 0 | 0 | 0 | 0 | 0 | 0 | 0 | 0 | 0 | 0 | 0 | 0 | 0 | 186246.5437 | 185925.1074 | 185132.8824 | 182473.5916 | 185978.9029 | 186405.8081 | 1112162.8362
380 |  | D | DZ | DZ | PJ1421 | Network Planning | SCY New ZSS and SubT | G | G | Reinforcements | Reinforcements | Distribution | 0 | 0 | 0 | 0 | 0 | 0 | 0 | 0 | 0 | 0 | 0 | 0 | 0 | 0 | 0 | 0 | 0 | 0 | 0 | 0 | 0 | 0 | 0 | 0 | 0 | 0 | 0 | 0 | 0 | 0 | 0 | 0 | 0 | 0 | 0 | 0 | 0 | 0 | 0 | 0 | 0 | 0 | 0 | 0 | 0 | 0 | 0 | 0 | 0 | 0 | 0 | 0 | 0 | 0 | 0 | 0 | 0 | 0 | 0 | 0 | 0 | 0 | 0 | 0 | 0 | 0 | 0 | 0 | 0 | 0 | 0 | 0 | 0 | 0
381 |  | G | GP | GP | PJ1551 | Network Planning | SKE Land Acquisition | G | G | Non Network - General | Non Network - General |  | 2190708.8983 | 0 | 0 | 0 | 0 | 0 | 0 | 0 | 0 | 0 | 0 | 0 | 0 | 0 | 437779.7838 | 439242.1684 | 439696.1138 | 437633.3219 | 436357.5104 | 0 | 0 | 0 | 0 | 0 | 0 | 0 | 0 | 0 | 0 | 0 | 0 | 0 | 0 | 0 | 0 | 0 | 0 | 0 | 0 | 0 | 0 | 0 | 0 | 0 | 0 | 0 | 0 | 0 | 0 | 0 | 0 | 0 | 0 | 0 | 0 | 0 | 0 | 0 | 0 | 0 | 0 | 0 | 0 | 0 | 0 | 0 | 0 | 0 | 0 | 0 | 0 | 0 | 0 | 2190708.8983
382 |  | D | DZ | DZ | PJ1419 | Network Planning | SKE New ZSS & subT | G | G | Reinforcements | Reinforcements | Distribution | 25443207.9664 | 0 | 0 | 0 | 0 | 0 | 0 | 0 | 0 | 0 | 0 | 0 | 0 | 0 | 0 | 0 | 0 | 0 | 0 | 0 | 0 | 0 | 0 | 0 | 0 | 0 | 0 | 0 | 0 | 0 | 0 | 0 | 0 | 0 | 0 | 0 | 0 | 0 | 0 | 0 | 0 | 0 | 0 | 1248385.3837 | 1247013.3866 | 1243728.6749 | 1232675.1382 | 1247458.8386 | 1249055.6157 | 1225927.3914 | 1214832.5612 | 1216347.4299 | 1216639.5712 | 1212165.448 | 1208807.7145 | 896982.3836 | 895693.4574 | 892517.0304 | 882131.7372 | 896065.2008 | 897622.4233 | 897147.0876 | 885969.8013 | 886919.2 | 887507.9293 | 882434.6118 | 879179.9497 | 0 | 0 | 0 | 0 | 0 | 0 | 25443207.9664
383 |  | D | DS | DS | PJ1153 | Network Planning | SR13 load transfer | G | G | Reinforcements | Reinforcements | Distribution | 371130.2568 | 0 | 0 | 0 | 0 | 0 | 0 | 46292.3121 | 46313.5709 | 45966.7297 | 45397.8815 | 46336.6741 | 46419.4295 | 47628.7076 | 46774.9514 | 0 | 0 | 0 | 0 | 0 | 0 | 0 | 0 | 0 | 0 | 0 | 0 | 0 | 0 | 0 | 0 | 0 | 0 | 0 | 0 | 0 | 0 | 0 | 0 | 0 | 0 | 0 | 0 | 0 | 0 | 0 | 0 | 0 | 0 | 0 | 0 | 0 | 0 | 0 | 0 | 0 | 0 | 0 | 0 | 0 | 0 | 0 | 0 | 0 | 0 | 0 | 0 | 0 | 0 | 0 | 0 | 0 | 0 | 94403.659
384 |  | D | DZ | DZ | PJ1154 | Network Planning | SS 3rd Transformer | G | G | Reinforcements | Reinforcements | Distribution | 0 | 0 | 0 | 0 | 0 | 0 | 0 | 0 | 0 | 0 | 0 | 0 | 0 | 0 | 0 | 0 | 0 | 0 | 0 | 0 | 0 | 0 | 0 | 0 | 0 | 0 | 0 | 0 | 0 | 0 | 0 | 0 | 0 | 0 | 0 | 0 | 0 | 0 | 0 | 0 | 0 | 0 | 0 | 0 | 0 | 0 | 0 | 0 | 0 | 0 | 0 | 0 | 0 | 0 | 0 | 0 | 0 | 0 | 0 | 0 | 0 | 0 | 0 | 0 | 0 | 0 | 0 | 0 | 0 | 0 | 0 | 0 | 0 | 0
385 |  | D | DZ | DZ | PJ1063 | Network Planning | SVE New ZSS & subt lines | G | G | Reinforcements | Reinforcements | Distribution | 0 | 0 | 0 | 0 | 0 | 0 | 0 | 0 | 0 | 0 | 0 | 0 | 0 | 0 | 0 | 0 | 0 | 0 | 0 | 0 | 0 | 0 | 0 | 0 | 0 | 0 | 0 | 0 | 0 | 0 | 0 | 0 | 0 | 0 | 0 | 0 | 0 | 0 | 0 | 0 | 0 | 0 | 0 | 0 | 0 | 0 | 0 | 0 | 0 | 0 | 0 | 0 | 0 | 0 | 0 | 0 | 0 | 0 | 0 | 0 | 0 | 0 | 0 | 0 | 0 | 0 | 0 | 0 | 0 | 0 | 0 | 0 | 0 | 0
386 |  | D | DO | DO | PJ1157 | Network Planning | SVTS-EB Reconductor | G | G | Reinforcements | Reinforcements | Distribution | 435511.6085 | 0 | 0 | 0 | 0 | 0 | 0 | 36175.1749 | 36191.7876 | 35920.7482 | 35476.2211 | 36209.8416 | 36274.5109 | 37072.5787 | 36408.0436 | 36529.6631 | 36567.4156 | 36395.8631 | 36289.76 | 0 | 0 | 0 | 0 | 0 | 0 | 0 | 0 | 0 | 0 | 0 | 0 | 0 | 0 | 0 | 0 | 0 | 0 | 0 | 0 | 0 | 0 | 0 | 0 | 0 | 0 | 0 | 0 | 0 | 0 | 0 | 0 | 0 | 0 | 0 | 0 | 0 | 0 | 0 | 0 | 0 | 0 | 0 | 0 | 0 | 0 | 0 | 0 | 0 | 0 | 0 | 0 | 0 | 0 | 219263.3242
387 |  | D | DS | DS | PJ1447 | Network Planning | SVTS-RD 66kV line (Citipower project) | G | G | Reinforcements | Reinforcements | Sub transmission | 9418.3654 | 1593.6048 | 1567.3178 | 1570.4512 | 1571.9985 | 1562.051 | 1552.9421 | 0 | 0 | 0 | 0 | 0 | 0 | 0 | 0 | 0 | 0 | 0 | 0 | 0 | 0 | 0 | 0 | 0 | 0 | 0 | 0 | 0 | 0 | 0 | 0 | 0 | 0 | 0 | 0 | 0 | 0 | 0 | 0 | 0 | 0 | 0 | 0 | 0 | 0 | 0 | 0 | 0 | 0 | 0 | 0 | 0 | 0 | 0 | 0 | 0 | 0 | 0 | 0 | 0 | 0 | 0 | 0 | 0 | 0 | 0 | 0 | 0 | 0 | 0 | 0 | 0 | 0 | 0
388 |  | D | DZ | DZ | PJ1158 | Network Planning | SVW 3rd Transformer | G | G | Reinforcements | Reinforcements | Sub transmission | 0 | 0 | 0 | 0 | 0 | 0 | 0 | 0 | 0 | 0 | 0 | 0 | 0 | 0 | 0 | 0 | 0 | 0 | 0 | 0 | 0 | 0 | 0 | 0 | 0 | 0 | 0 | 0 | 0 | 0 | 0 | 0 | 0 | 0 | 0 | 0 | 0 | 0 | 0 | 0 | 0 | 0 | 0 | 0 | 0 | 0 | 0 | 0 | 0 | 0 | 0 | 0 | 0 | 0 | 0 | 0 | 0 | 0 | 0 | 0 | 0 | 0 | 0 | 0 | 0 | 0 | 0 | 0 | 0 | 0 | 0 | 0 | 0 | 0
389 |  | D | DO | DO | PJ1065 | Network Planning | TBTS-HGS line upgrade | G | G | Reinforcements | Reinforcements | Sub transmission | 314059.0783 | 0 | 0 | 0 | 0 | 0 | 0 | 0 | 0 | 0 | 0 | 0 | 0 | 0 | 0 | 0 | 0 | 0 | 0 | 0 | 0 | 0 | 0 | 0 | 0 | 0 | 0 | 0 | 0 | 0 | 0 | 0 | 0 | 0 | 0 | 0 | 0 | 0 | 0 | 0 | 0 | 0 | 0 | 35091.3458 | 35052.7798 | 34960.4486 | 34649.7405 | 35065.3012 | 35110.1856 | 34905.9842 | 34590.0798 | 34633.2128 | 0 | 0 | 0 | 0 | 0 | 0 | 0 | 0 | 0 | 0 | 0 | 0 | 0 | 0 | 0 | 0 | 0 | 0 | 0 | 0 | 0 | 314059.0783
390 |  | D | DS | DSA | PJ1492 | Network Planning | TLM DSA List 2 | G | G | Reinforcements | Reinforcements | Sub transmission | 0 | 0 | 0 | 0 | 0 | 0 | 0 | 0 | 0 | 0 | 0 | 0 | 0 | 0 | 0 | 0 | 0 | 0 | 0 | 0 | 0 | 0 | 0 | 0 | 0 | 0 | 0 | 0 | 0 | 0 | 0 | 0 | 0 | 0 | 0 | 0 | 0 | 0 | 0 | 0 | 0 | 0 | 0 | 0 | 0 | 0 | 0 | 0 | 0 | 0 | 0 | 0 | 0 | 0 | 0 | 0 | 0 | 0 | 0 | 0 | 0 | 0 | 0 | 0 | 0 | 0 | 0 | 0 | 0 | 0 | 0 | 0 | 0 | 0
391 |  | D | DS | DSA | PJ1490 | Network Planning | TLM DSA List 3 | G | G | Reinforcements | Reinforcements | Sub transmission | 0 | 0 | 0 | 0 | 0 | 0 | 0 | 0 | 0 | 0 | 0 | 0 | 0 | 0 | 0 | 0 | 0 | 0 | 0 | 0 | 0 | 0 | 0 | 0 | 0 | 0 | 0 | 0 | 0 | 0 | 0 | 0 | 0 | 0 | 0 | 0 | 0 | 0 | 0 | 0 | 0 | 0 | 0 | 0 | 0 | 0 | 0 | 0 | 0 | 0 | 0 | 0 | 0 | 0 | 0 | 0 | 0 | 0 | 0 | 0 | 0 | 0 | 0 | 0 | 0 | 0 | 0 | 0 | 0 | 0 | 0 | 0 | 0 | 0
392 |  | D | DS | DSS | PJ1491 | Network Planning | TLM DSS List 1 | G | G | Reinforcements | Reinforcements | Sub transmission | 0 | 0 | 0 | 0 | 0 | 0 | 0 | 0 | 0 | 0 | 0 | 0 | 0 | 0 | 0 | 0 | 0 | 0 | 0 | 0 | 0 | 0 | 0 | 0 | 0 | 0 | 0 | 0 | 0 | 0 | 0 | 0 | 0 | 0 | 0 | 0 | 0 | 0 | 0 | 0 | 0 | 0 | 0 | 0 | 0 | 0 | 0 | 0 | 0 | 0 | 0 | 0 | 0 | 0 | 0 | 0 | 0 | 0 | 0 | 0 | 0 | 0 | 0 | 0 | 0 | 0 | 0 | 0 | 0 | 0 | 0 | 0 | 0 | 0
393 |  | D | DO | DO | PJ1163 | Network Planning | TSTS-DC No1 Reconductor | G | G | Reinforcements | Reinforcements | Sub transmission | 460873.6798 | 0 | 0 | 0 | 0 | 0 | 0 | 0 | 0 | 0 | 0 | 0 | 0 | 0 | 0 | 0 | 0 | 0 | 0 | 0 | 0 | 0 | 0 | 0 | 0 | 0 | 0 | 0 | 0 | 0 | 0 | 0 | 0 | 0 | 0 | 0 | 0 | 0 | 0 | 0 | 0 | 0 | 0 | 0 | 0 | 0 | 0 | 0 | 0 | 0 | 0 | 0 | 0 | 0 | 0 | 38595.4881 | 38540.0279 | 38403.3522 | 37956.4923 | 38556.0234 | 38623.0278 | 38826.179 | 38342.4553 | 38383.5428 | 38409.0214 | 38189.4615 | 38048.6082 | 0 | 0 | 0 | 0 | 0 | 0 | 460873.6798
394 |  | D | DO | DO | PJ1164 | Network Planning | TSTS-DC No2 Reconductor | G | G | Reinforcements | Reinforcements | Sub transmission | 1076292.3762 | 0 | 0 | 0 | 0 | 0 | 0 | 0 | 0 | 0 | 0 | 0 | 0 | 0 | 0 | 0 | 0 | 0 | 0 | 0 | 0 | 0 | 0 | 0 | 0 | 0 | 0 | 0 | 0 | 0 | 0 | 0 | 0 | 0 | 0 | 0 | 0 | 0 | 0 | 0 | 0 | 0 | 0 | 0 | 0 | 0 | 0 | 0 | 0 | 0 | 0 | 0 | 0 | 0 | 0 | 90133.2217 | 90003.704 | 89684.5209 | 88640.9554 | 90041.0586 | 90197.536 | 90671.9612 | 89542.3065 | 89638.2594 | 89697.7605 | 89185.0155 | 88856.0766 | 0 | 0 | 0 | 0 | 0 | 0 | 1076292.3762
395 |  | D | DO | DO | PJ1165 | Network Planning | TSTS-DC TSTS-WD Survey Uprate | G | G | Reinforcements | Reinforcements | Sub transmission | 310400.7188 | 0 | 0 | 0 | 0 | 0 | 0 | 25783.0103 | 25794.8506 | 25601.6736 | 25284.8474 | 25807.7182 | 25853.8097 | 26422.6139 | 25948.9821 | 26035.6635 | 26062.5707 | 25940.3007 | 25864.6781 | 0 | 0 | 0 | 0 | 0 | 0 | 0 | 0 | 0 | 0 | 0 | 0 | 0 | 0 | 0 | 0 | 0 | 0 | 0 | 0 | 0 | 0 | 0 | 0 | 0 | 0 | 0 | 0 | 0 | 0 | 0 | 0 | 0 | 0 | 0 | 0 | 0 | 0 | 0 | 0 | 0 | 0 | 0 | 0 | 0 | 0 | 0 | 0 | 0 | 0 | 0 | 0 | 0 | 0 | 156274.809
396 |  | D | DO | DO | PJ1166 | Network Planning | TSTS-WD Reconductor | G | G | Reinforcements | Reinforcements | Sub transmission | 233641.0838 | 0 | 0 | 0 | 0 | 0 | 0 | 0 | 0 | 0 | 0 | 0 | 0 | 0 | 0 | 0 | 0 | 0 | 0 | 0 | 0 | 0 | 0 | 0 | 0 | 0 | 0 | 0 | 0 | 0 | 0 | 0 | 0 | 0 | 0 | 0 | 0 | 0 | 0 | 0 | 0 | 0 | 0 | 19631.5295 | 19609.9541 | 19558.3002 | 19384.4774 | 19616.959 | 19642.0692 | 19527.8306 | 19351.1008 | 19375.2312 | 19379.8847 | 19308.6163 | 19255.1308 | 0 | 0 | 0 | 0 | 0 | 0 | 0 | 0 | 0 | 0 | 0 | 0 | 0 | 0 | 0 | 0 | 0 | 0 | 233641.0838
397 |  | D | DS | DS | PJ1593 | Network Planning | WD new feeder | G | G | Reinforcements | Reinforcements | Sub transmission | 508006.3346 | 0 | 0 | 0 | 0 | 0 | 0 | 0 | 0 | 0 | 0 | 0 | 0 | 0 | 0 | 0 | 0 | 0 | 0 | 0 | 0 | 0 | 0 | 0 | 0 | 0 | 0 | 0 | 0 | 0 | 0 | 0 | 0 | 0 | 0 | 0 | 0 | 0 | 0 | 0 | 0 | 0 | 0 | 0 | 0 | 0 | 0 | 0 | 0 | 0 | 0 | 0 | 0 | 0 | 0 | 63779.2779 | 63687.6297 | 63461.7722 | 62723.3335 | 63714.0622 | 63824.7874 | 63805.2008 | 63010.271 | 0 | 0 | 0 | 0 | 0 | 0 | 0 | 0 | 0 | 0 | 508006.3346
398 |  | D | DS | DS | PJ1168 | Network Planning | WD16 WD26 Convert to 11kV | G | G | Reinforcements | Reinforcements | Sub transmission | 869632.7471 | 0 | 0 | 0 | 0 | 0 | 0 | 0 | 0 | 0 | 0 | 0 | 0 | 0 | 0 | 0 | 0 | 0 | 0 | 0 | 0 | 0 | 0 | 0 | 0 | 0 | 0 | 0 | 0 | 0 | 0 | 0 | 0 | 0 | 0 | 0 | 0 | 0 | 0 | 0 | 0 | 0 | 0 | 0 | 0 | 0 | 0 | 0 | 0 | 0 | 0 | 0 | 0 | 0 | 0 | 0 | 0 | 0 | 0 | 0 | 0 | 0 | 0 | 0 | 0 | 0 | 0 | 145631.6361 | 145380.2956 | 144760.8317 | 142681.4542 | 145422.3599 | 145756.1696 | 869632.7471
399 |  | O | OT | OT | PJ1213 | Network Information | OT Test Lab | G | G | Non Network - General | Non Network - General |  | 266385.8744 | 0 | 0 | 0 | 0 | 0 | 0 | 22370.9391 | 22381.2124 | 22213.6001 | 21938.702 | 22392.3772 | 22432.369 | 22429.3097 | 22027.2589 | 22100.84 | 22123.6806 | 22019.8895 | 21955.696 | 0 | 0 | 0 | 0 | 0 | 0 | 0 | 0 | 0 | 0 | 0 | 0 | 0 | 0 | 0 | 0 | 0 | 0 | 0 | 0 | 0 | 0 | 0 | 0 | 0 | 0 | 0 | 0 | 0 | 0 | 0 | 0 | 0 | 0 | 0 | 0 | 0 | 0 | 0 | 0 | 0 | 0 | 0 | 0 | 0 | 0 | 0 | 0 | 0 | 0 | 0 | 0 | 0 | 0 | 132656.6747
400 |  | O | OT | OT | PJ1378 | Network Information | 14-Lidar Pilot | G | G | Non Network - General | Non Network - General |  | 736238.9796 | 62235.8446 | 61209.2435 | 61331.6145 | 61392.0436 | 61003.5574 | 60647.8235 | 30939.6124 | 30953.8208 | 30722.0084 | 30341.8168 | 30969.2618 | 31024.5717 | 31020.3406 | 30464.2934 | 30566.0581 | 30597.6473 | 30454.1014 | 30365.32 | 0 | 0 | 0 | 0 | 0 | 0 | 0 | 0 | 0 | 0 | 0 | 0 | 0 | 0 | 0 | 0 | 0 | 0 | 0 | 0 | 0 | 0 | 0 | 0 | 0 | 0 | 0 | 0 | 0 | 0 | 0 | 0 | 0 | 0 | 0 | 0 | 0 | 0 | 0 | 0 | 0 | 0 | 0 | 0 | 0 | 0 | 0 | 0 | 0 | 0 | 0 | 0 | 0 | 0 | 183467.7607
401 |  | O | OT | OT | PJ1385 | Network Information | Service Mains Deterioration (Field Work) | G | G | Non Network - General | Non Network - General |  | 2986306.4282 | 18670.7534 | 18362.7731 | 18399.4843 | 18417.6131 | 18301.0672 | 18194.3471 | 74255.0697 | 74289.1698 | 73732.8201 | 72820.3604 | 74326.2284 | 74458.972 | 74448.8174 | 73114.3041 | 73358.5393 | 73434.3535 | 73089.8433 | 72876.768 | 73195.7946 | 73154.72 | 72847.6478 | 72277.5737 | 73159.2969 | 73245.177 | 74317.0419 | 73622.8553 | 73684.2024 | 73694.8387 | 73409.8386 | 73191.0157 | 36796.2239 | 36749.8349 | 36650.0288 | 36308.7252 | 36769.6645 | 36818.738 | 37339.737 | 36975.9783 | 37069.682 | 37068.847 | 36920.3437 | 36806.2374 | 27646.588 | 27616.2039 | 27543.4611 | 27298.6708 | 27626.0688 | 27661.4308 | 28050.8249 | 27796.9606 | 27831.6228 | 27838.3074 | 27735.9336 | 27659.1042 | 28093.761 | 28053.3914 | 27953.9048 | 27628.6342 | 28065.0346 | 28113.8072 | 28582.9373 | 28226.831 | 28257.0787 | 28275.8355 | 28114.2006 | 28010.5076 | 0 | 0 | 0 | 0 | 0 | 0 | 2432077.7697
402 |  | O | OT | OT | PJ1386 | Network Information | PQ and event Logging and Retrieval | G | G | Non Network - General | Non Network - General |  | 2844737.4966 | 14003.065 | 13772.0798 | 13799.6133 | 13813.2098 | 13725.8004 | 13645.7603 | 0 | 0 | 0 | 0 | 0 | 0 | 279183.0652 | 274178.6406 | 275094.5225 | 275378.8256 | 274086.9124 | 273287.8799 | 18298.9487 | 18288.68 | 18211.912 | 18069.3934 | 18289.8242 | 18311.2942 | 18579.2605 | 18405.7138 | 18421.0506 | 18423.7097 | 18352.4597 | 18297.7539 | 18398.1119 | 18374.9175 | 18325.0144 | 18154.3626 | 18384.8322 | 18409.369 | 18669.8685 | 18487.9892 | 18534.841 | 18534.4235 | 18460.1718 | 18403.1187 | 27646.588 | 27616.2039 | 27543.4611 | 27298.6708 | 27626.0688 | 27661.4308 | 28050.8249 | 27796.9606 | 27831.6228 | 27838.3074 | 27735.9336 | 27659.1042 | 28093.761 | 28053.3914 | 27953.9048 | 27628.6342 | 28065.0346 | 28113.8072 | 28582.9373 | 28226.831 | 28257.0787 | 28275.8355 | 28114.2006 | 28010.5076 | 0 | 0 | 0 | 0 | 0 | 0 | 2761977.968
403 |  | O | OT | OT | PJ1387 | Network Information | Outage Data Management and fault detection | G | G | Non Network - General | Non Network - General |  | 1185158.8341 | 4074.5185 | 4007.308 | 4015.3195 | 4019.2757 | 3993.8419 | 3970.5524 | 74255.0697 | 74289.1698 | 73732.8201 | 72820.3604 | 74326.2284 | 74458.972 | 74448.8174 | 73114.3041 | 73358.5393 | 73434.3535 | 73089.8433 | 72876.768 | 9149.4743 | 9144.34 | 9105.956 | 9034.6967 | 9144.9121 | 9155.6471 | 9289.6302 | 9202.8569 | 9210.5253 | 9211.8548 | 9176.2298 | 9148.877 | 4599.528 | 4593.7294 | 4581.2536 | 4538.5907 | 4596.2081 | 4602.3423 | 4667.4671 | 4621.9973 | 4633.7103 | 4633.6059 | 4615.043 | 4600.7797 | 4607.7647 | 4602.7006 | 4590.5768 | 4549.7785 | 4604.3448 | 4610.2385 | 4675.1375 | 4632.8268 | 4638.6038 | 4639.7179 | 4622.6556 | 4609.8507 | 4682.2935 | 4675.5652 | 4658.9841 | 4604.7724 | 4677.5058 | 4685.6345 | 4763.8229 | 4704.4718 | 4709.5131 | 4712.6392 | 4685.7001 | 4668.4179 | 0 | 0 | 0 | 0 | 0 | 0 | 717195.3979
404 |  | O | OT | OT | PJ1398 | Network Information | 18-TestHarness Y2 | G | G | Non Network - General | Non Network - General |  | 549875.0016 | 0 | 0 | 0 | 0 | 0 | 0 | 0 | 0 | 0 | 0 | 0 | 0 | 0 | 0 | 0 | 0 | 0 | 0 | 45747.3717 | 45721.7 | 45529.7799 | 45173.4835 | 45724.5606 | 45778.2356 | 46448.1512 | 46014.2845 | 46052.6265 | 46059.2742 | 45881.1491 | 45744.3848 | 0 | 0 | 0 | 0 | 0 | 0 | 0 | 0 | 0 | 0 | 0 | 0 | 0 | 0 | 0 | 0 | 0 | 0 | 0 | 0 | 0 | 0 | 0 | 0 | 0 | 0 | 0 | 0 | 0 | 0 | 0 | 0 | 0 | 0 | 0 | 0 | 0 | 0 | 0 | 0 | 0 | 0 | 549875.0016
405 |  | O | OT | OT | PJ1400 | Network Information | 18-LidarAM | G | G | Non Network - General | Non Network - General |  | 6646214.4062 | 0 | 0 | 0 | 0 | 0 | 0 | 0 | 0 | 0 | 0 | 0 | 0 | 223346.4521 | 219342.9124 | 220075.618 | 220303.0605 | 219269.5299 | 218630.3039 | 109793.692 | 109732.08 | 109271.4717 | 108416.3605 | 109738.9453 | 109867.7655 | 111475.5629 | 110434.2829 | 110526.3035 | 110542.2581 | 110114.7579 | 109786.5235 | 110388.6716 | 110249.5048 | 109950.0863 | 108926.1756 | 110308.9935 | 110456.2141 | 112019.2111 | 110927.935 | 111209.0461 | 111206.5411 | 110761.031 | 110418.7121 | 110586.3519 | 110464.8156 | 110173.8443 | 109194.6833 | 110504.2753 | 110645.7234 | 112203.2995 | 111187.8425 | 111326.4912 | 111353.2295 | 110943.7343 | 110636.4169 | 112375.044 | 112213.5658 | 111815.6191 | 110514.537 | 112260.1382 | 112455.2289 | 114331.749 | 112907.3241 | 113028.3148 | 113103.342 | 112456.8022 | 112042.0305 | 0 | 0 | 0 | 0 | 0 | 0 | 6646214.4062
406 |  | O | OT | OT | PJ1405 | Network Information | 21-DistControl | G | G | Non Network - General | Non Network - General |  | 1698762.8934 | 0 | 0 | 0 | 0 | 0 | 0 | 0 | 0 | 0 | 0 | 0 | 0 | 0 | 0 | 0 | 0 | 0 | 0 | 0 | 0 | 0 | 0 | 0 | 0 | 0 | 0 | 0 | 0 | 0 | 0 | 0 | 0 | 0 | 0 | 0 | 0 | 0 | 0 | 0 | 0 | 0 | 0 | 0 | 0 | 0 | 0 | 0 | 0 | 0 | 0 | 0 | 0 | 0 | 0 | 0 | 0 | 0 | 0 | 0 | 0 | 0 | 0 | 0 | 0 | 0 | 0 | 284480.5699 | 283989.595 | 282779.5183 | 278717.609 | 284071.7644 | 284723.8368 | 1698762.8934
407 |  | O | OT | OT | PJ1407 | Network Information | Proof of Concept development of various new and innovative technologies | G | G | Non Network - General | Non Network - General |  | 8307768.0078 | 0 | 0 | 0 | 0 | 0 | 0 | 0 | 0 | 0 | 0 | 0 | 0 | 279183.0652 | 274178.6406 | 275094.5225 | 275378.8256 | 274086.9124 | 273287.8799 | 137242.115 | 137165.1 | 136589.3397 | 135520.4506 | 137173.6817 | 137334.7069 | 139344.4536 | 138042.8536 | 138157.8794 | 138177.8226 | 137643.4474 | 137233.1544 | 137985.8395 | 137811.881 | 137437.6079 | 136157.7195 | 137886.2418 | 138070.2676 | 140024.0139 | 138659.9187 | 139011.3077 | 139008.1764 | 138451.2887 | 138023.3901 | 138232.9399 | 138081.0195 | 137717.3054 | 136493.3541 | 138130.3441 | 138307.1542 | 140254.1243 | 138984.8031 | 139158.114 | 139191.5369 | 138679.6679 | 138295.5212 | 140468.805 | 140266.9572 | 139769.5239 | 138143.1712 | 140325.1728 | 140569.0362 | 142914.6863 | 141134.1551 | 141285.3934 | 141379.1775 | 140571.0028 | 140052.5382 | 0 | 0 | 0 | 0 | 0 | 0 | 8307768.0078
408 |  | O | OT | OT | PJ1413 | Network Information | 17-ACM Y1-Y5 | G | G | Non Network - General | Non Network - General |  | 2217184.7994 | 0 | 0 | 0 | 0 | 0 | 0 | 37127.5348 | 37144.5849 | 36866.41 | 36410.1802 | 37163.1142 | 37229.486 | 37224.4087 | 36557.1521 | 36679.2697 | 36717.1767 | 36544.9217 | 36438.384 | 36597.8973 | 36577.36 | 36423.8239 | 36138.7868 | 36579.6484 | 36622.5885 | 37158.521 | 36811.4276 | 36842.1012 | 36847.4194 | 36704.9193 | 36595.5078 | 36796.2239 | 36749.8349 | 36650.0288 | 36308.7252 | 36769.6645 | 36818.738 | 37339.737 | 36975.9783 | 37069.682 | 37068.847 | 36920.3437 | 36806.2374 | 36862.1173 | 36821.6052 | 36724.6148 | 36398.2278 | 36834.7584 | 36881.9078 | 37401.0998 | 37062.6142 | 37108.8304 | 37117.7432 | 36981.2448 | 36878.8056 | 37458.348 | 37404.5219 | 37271.873 | 36838.179 | 37420.0461 | 37485.0763 | 38110.583 | 37635.7747 | 37676.1049 | 37701.114 | 37485.6007 | 37347.3435 | 0 | 0 | 0 | 0 | 0 | 0 | 1995243.4892
409 |  | O | OT | OT | PJ1500 | Network Information | OT Securtity (Network part) | G | G | Non Network - SCADA | Non Network - SCADA |  | 6206429.3 | 0 | 0 | 0 | 0 | 0 | 0 | 0 | 0 | 0 | 0 | 0 | 0 | 260570.8608 | 255900.0645 | 256754.8877 | 257020.2372 | 255814.4516 | 255068.6879 | 73195.7946 | 73154.72 | 72847.6478 | 72277.5737 | 73159.2969 | 73245.177 | 74317.0419 | 73622.8553 | 73684.2024 | 73694.8387 | 73409.8386 | 73191.0157 | 119587.7276 | 119436.9636 | 119112.5935 | 118003.3569 | 119501.4096 | 119660.8986 | 121354.1454 | 120171.9296 | 120476.4666 | 120473.7529 | 119991.1169 | 119620.2714 | 73724.2346 | 73643.2104 | 73449.2295 | 72796.4555 | 73669.5169 | 73763.8156 | 74802.1997 | 74125.2283 | 74217.6608 | 74235.4863 | 73962.4895 | 73757.6113 | 121739.631 | 121564.6962 | 121133.5874 | 119724.0817 | 121615.1497 | 121826.498 | 123859.3948 | 122316.2678 | 122447.341 | 122528.6205 | 121828.2024 | 121378.8664 | 0 | 0 | 0 | 0 | 0 | 0 | 6206429.3
410 |  | O | OT | OT | PJ1597 | Network Information | Network and Tarriff optimisation | G | G | Non Network - SCADA | Non Network - SCADA |  | 663987.895 | 0 | 0 | 0 | 0 | 0 | 0 | 37127.5348 | 37144.5849 | 36866.41 | 36410.1802 | 37163.1142 | 37229.486 | 37224.4087 | 36557.1521 | 36679.2697 | 36717.1767 | 36544.9217 | 36438.384 | 4574.7372 | 4572.17 | 4552.978 | 4517.3484 | 4572.4561 | 4577.8236 | 4644.8151 | 4601.4285 | 4605.2626 | 4605.9274 | 4588.1149 | 4574.4385 | 4599.528 | 4593.7294 | 4581.2536 | 4538.5907 | 4596.2081 | 4602.3423 | 4667.4671 | 4621.9973 | 4633.7103 | 4633.6059 | 4615.043 | 4600.7797 | 4607.7647 | 4602.7006 | 4590.5768 | 4549.7785 | 4604.3448 | 4610.2385 | 4675.1375 | 4632.8268 | 4638.6038 | 4639.7179 | 4622.6556 | 4609.8507 | 4682.2935 | 4675.5652 | 4658.9841 | 4604.7724 | 4677.5058 | 4685.6345 | 4763.8229 | 4704.4718 | 4709.5131 | 4712.6392 | 4685.7001 | 4668.4179 | 0 | 0 | 0 | 0 | 0 | 0 | 442046.5849
411 |  | O | OT | OT | PJ1598 | Network Information | Analytics and Forecasting toolset | G | G | Non Network - SCADA | Non Network - SCADA |  | 552077.6233 | 0 | 0 | 0 | 0 | 0 | 0 | 37127.5348 | 37144.5849 | 36866.41 | 36410.1802 | 37163.1142 | 37229.486 | 37224.4087 | 36557.1521 | 36679.2697 | 36717.1767 | 36544.9217 | 36438.384 | 9149.4743 | 9144.34 | 9105.956 | 9034.6967 | 9144.9121 | 9155.6471 | 9289.6302 | 9202.8569 | 9210.5253 | 9211.8548 | 9176.2298 | 9148.877 | 0 | 0 | 0 | 0 | 0 | 0 | 0 | 0 | 0 | 0 | 0 | 0 | 0 | 0 | 0 | 0 | 0 | 0 | 0 | 0 | 0 | 0 | 0 | 0 | 0 | 0 | 0 | 0 | 0 | 0 | 0 | 0 | 0 | 0 | 0 | 0 | 0 | 0 | 0 | 0 | 0 | 0 | 330136.3131
412 |  | O | OT | OT | PJ1599 | Network Information | Disturbance recorders and fault detection | G | G | Non Network - SCADA | Non Network - SCADA |  | 3732861.4187 | 0 | 0 | 0 | 0 | 0 | 0 | 19491.9558 | 19500.9071 | 19354.8653 | 19115.3446 | 19510.635 | 19545.4801 | 19542.8146 | 19192.5048 | 19256.6166 | 19276.5178 | 19186.0839 | 19130.1516 | 38427.7922 | 38406.228 | 38245.0151 | 37945.7262 | 38408.6309 | 38453.7179 | 39016.447 | 38651.999 | 38684.2062 | 38689.7903 | 38540.1653 | 38425.2832 | 77272.0701 | 77174.6534 | 76965.0604 | 76248.3229 | 77216.2954 | 77319.3499 | 78413.4478 | 77649.5545 | 77846.3323 | 77844.5788 | 77532.7217 | 77293.0984 | 83861.3169 | 83769.1518 | 83548.4986 | 82805.9682 | 83799.0754 | 83906.3402 | 85087.5021 | 84317.4472 | 84422.5892 | 84442.8657 | 84132.3318 | 83899.2828 | 91772.9526 | 91641.0787 | 91316.0889 | 90253.5385 | 91679.1129 | 91838.437 | 93370.9284 | 92207.648 | 92306.457 | 92367.7293 | 91839.7218 | 91500.9916 | 0 | 0 | 0 | 0 | 0 | 0 | 3616342.2308
413 |  | O | OT | OT | PJ1600 | Network Information | Fault Location Identification and app development | G | G | Non Network - SCADA | Non Network - SCADA |  | 1108592.3997 | 0 | 0 | 0 | 0 | 0 | 0 | 18563.7674 | 18572.2925 | 18433.205 | 18205.0901 | 18581.5571 | 18614.743 | 18612.2043 | 18278.576 | 18339.6348 | 18358.5884 | 18272.4608 | 18219.192 | 18298.9487 | 18288.68 | 18211.912 | 18069.3934 | 18289.8242 | 18311.2942 | 18579.2605 | 18405.7138 | 18421.0506 | 18423.7097 | 18352.4597 | 18297.7539 | 18398.1119 | 18374.9175 | 18325.0144 | 18154.3626 | 18384.8322 | 18409.369 | 18669.8685 | 18487.9892 | 18534.841 | 18534.4235 | 18460.1718 | 18403.1187 | 18431.0586 | 18410.8026 | 18362.3074 | 18199.1139 | 18417.3792 | 18440.9539 | 18700.5499 | 18531.3071 | 18554.4152 | 18558.8716 | 18490.6224 | 18439.4028 | 18729.174 | 18702.261 | 18635.9365 | 18419.0895 | 18710.023 | 18742.5382 | 19055.2915 | 18817.8874 | 18838.0525 | 18850.557 | 18742.8004 | 18673.6718 | 0 | 0 | 0 | 0 | 0 | 0 | 997621.7446
414 |  | G | GT | GT | PJ1169 | Network Performance | Fleet 15 - Replacement & New | M | M | Non Network - General | Non Network - General |  | 2571062.6887 | 435028.554 | 427852.6123 | 428707.9854 | 429130.3845 | 426414.8662 | 423928.2863 | 0 | 0 | 0 | 0 | 0 | 0 | 0 | 0 | 0 | 0 | 0 | 0 | 0 | 0 | 0 | 0 | 0 | 0 | 0 | 0 | 0 | 0 | 0 | 0 | 0 | 0 | 0 | 0 | 0 | 0 | 0 | 0 | 0 | 0 | 0 | 0 | 0 | 0 | 0 | 0 | 0 | 0 | 0 | 0 | 0 | 0 | 0 | 0 | 0 | 0 | 0 | 0 | 0 | 0 | 0 | 0 | 0 | 0 | 0 | 0 | 0 | 0 | 0 | 0 | 0 | 0 | 0
415 |  | G | GT | GT | PJ1170 | Network Performance | Fleet 16 - Replacement | M | M | Non Network - General | Non Network - General |  | 2008518.5264 | 0 | 0 | 0 | 0 | 0 | 0 | 0 | 0 | 0 | 0 | 0 | 0 | 0 | 401371.8148 | 402712.5801 | 403128.7732 | 401237.5335 | 400067.8248 | 0 | 0 | 0 | 0 | 0 | 0 | 0 | 0 | 0 | 0 | 0 | 0 | 0 | 0 | 0 | 0 | 0 | 0 | 0 | 0 | 0 | 0 | 0 | 0 | 0 | 0 | 0 | 0 | 0 | 0 | 0 | 0 | 0 | 0 | 0 | 0 | 0 | 0 | 0 | 0 | 0 | 0 | 0 | 0 | 0 | 0 | 0 | 0 | 0 | 0 | 0 | 0 | 0 | 0 | 2008518.5264
416 |  | G | GT | GT | PJ1640 | Network Performance | Fleet 16 - New | G | G | Non Network - General | Non Network - General |  | 2190314.6416 | 0 | 0 | 0 | 0 | 0 | 0 | 0 | 0 | 0 | 0 | 0 | 0 | 0 | 437700.9976 | 439163.119 | 439616.9828 | 437554.5621 | 436278.9802 | 0 | 0 | 0 | 0 | 0 | 0 | 0 | 0 | 0 | 0 | 0 | 0 | 0 | 0 | 0 | 0 | 0 | 0 | 0 | 0 | 0 | 0 | 0 | 0 | 0 | 0 | 0 | 0 | 0 | 0 | 0 | 0 | 0 | 0 | 0 | 0 | 0 | 0 | 0 | 0 | 0 | 0 | 0 | 0 | 0 | 0 | 0 | 0 | 0 | 0 | 0 | 0 | 0 | 0 | 2190314.6416
417 |  | G | GT | GT | PJ1171 | Network Performance | Fleet 17 - Replacement | M | M | Non Network - General | Non Network - General |  | 1402234.4379 | 0 | 0 | 0 | 0 | 0 | 0 | 0 | 0 | 0 | 0 | 0 | 0 | 0 | 0 | 0 | 0 | 0 | 0 | 116850.3581 | 116784.7862 | 116294.5737 | 115384.5027 | 116792.0928 | 116929.1925 | 118255.9943 | 117151.3792 | 117248.9969 | 117265.9219 | 116812.4193 | 116464.2202 | 0 | 0 | 0 | 0 | 0 | 0 | 0 | 0 | 0 | 0 | 0 | 0 | 0 | 0 | 0 | 0 | 0 | 0 | 0 | 0 | 0 | 0 | 0 | 0 | 0 | 0 | 0 | 0 | 0 | 0 | 0 | 0 | 0 | 0 | 0 | 0 | 0 | 0 | 0 | 0 | 0 | 0 | 1402234.4379
418 |  | G | GT | GT | PJ1641 | Network Performance | Fleet 17 - New | G | G | Non Network - General | Non Network - General |  | 2190991.3092 | 0 | 0 | 0 | 0 | 0 | 0 | 0 | 0 | 0 | 0 | 0 | 0 | 0 | 0 | 0 | 0 | 0 | 0 | 182578.6846 | 182476.2284 | 181710.2715 | 180288.2855 | 182487.645 | 182701.8633 | 184774.9911 | 183049.03 | 183201.5577 | 183228.0029 | 182519.4051 | 181975.3441 | 0 | 0 | 0 | 0 | 0 | 0 | 0 | 0 | 0 | 0 | 0 | 0 | 0 | 0 | 0 | 0 | 0 | 0 | 0 | 0 | 0 | 0 | 0 | 0 | 0 | 0 | 0 | 0 | 0 | 0 | 0 | 0 | 0 | 0 | 0 | 0 | 0 | 0 | 0 | 0 | 0 | 0 | 2190991.3092
419 |  | G | GT | GT | PJ1172 | Network Performance | Fleet 18 - Replacement | M | M | Non Network - General | Non Network - General |  | 142630.0711 | 0 | 0 | 0 | 0 | 0 | 0 | 0 | 0 | 0 | 0 | 0 | 0 | 0 | 0 | 0 | 0 | 0 | 0 | 0 | 0 | 0 | 0 | 0 | 0 | 0 | 0 | 0 | 0 | 0 | 0 | 11893.2728 | 11878.279 | 11846.0196 | 11735.7035 | 11884.6883 | 11900.5498 | 12014.8801 | 11897.8328 | 11927.984 | 11927.7153 | 11879.9311 | 11843.2149 | 0 | 0 | 0 | 0 | 0 | 0 | 0 | 0 | 0 | 0 | 0 | 0 | 0 | 0 | 0 | 0 | 0 | 0 | 0 | 0 | 0 | 0 | 0 | 0 | 0 | 0 | 0 | 0 | 0 | 0 | 142630.0711
420 |  | G | GT | GT | PJ1642 | Network Performance | Fleet 18 - New | G | G | Non Network - General | Non Network - General |  | 2194308.786 | 0 | 0 | 0 | 0 | 0 | 0 | 0 | 0 | 0 | 0 | 0 | 0 | 0 | 0 | 0 | 0 | 0 | 0 | 0 | 0 | 0 | 0 | 0 | 0 | 0 | 0 | 0 | 0 | 0 | 0 | 182973.4275 | 182742.7533 | 182246.4557 | 180549.2847 | 182841.3579 | 183085.3817 | 184844.3094 | 183043.581 | 183507.446 | 183503.3124 | 182768.1706 | 182203.3058 | 0 | 0 | 0 | 0 | 0 | 0 | 0 | 0 | 0 | 0 | 0 | 0 | 0 | 0 | 0 | 0 | 0 | 0 | 0 | 0 | 0 | 0 | 0 | 0 | 0 | 0 | 0 | 0 | 0 | 0 | 2194308.786
421 |  | G | GT | GT | PJ1173 | Network Performance | Fleet 19 - Replacement | M | M | Non Network - General | Non Network - General |  | 2727949.7904 | 0 | 0 | 0 | 0 | 0 | 0 | 0 | 0 | 0 | 0 | 0 | 0 | 0 | 0 | 0 | 0 | 0 | 0 | 0 | 0 | 0 | 0 | 0 | 0 | 0 | 0 | 0 | 0 | 0 | 0 | 0 | 0 | 0 | 0 | 0 | 0 | 0 | 0 | 0 | 0 | 0 | 0 | 227552.4732 | 227302.3891 | 226703.6603 | 224688.8501 | 227383.585 | 227674.6414 | 229673.8629 | 227595.2794 | 227879.0856 | 227933.8174 | 227095.6036 | 226466.5422 | 0 | 0 | 0 | 0 | 0 | 0 | 0 | 0 | 0 | 0 | 0 | 0 | 0 | 0 | 0 | 0 | 0 | 0 | 2727949.7904
422 |  | G | GT | GT | PJ1174 | Network Performance | Fleet 20 - Replacement | M | M | Non Network - General | Non Network - General |  | 4169577.0162 | 0 | 0 | 0 | 0 | 0 | 0 | 0 | 0 | 0 | 0 | 0 | 0 | 0 | 0 | 0 | 0 | 0 | 0 | 0 | 0 | 0 | 0 | 0 | 0 | 0 | 0 | 0 | 0 | 0 | 0 | 0 | 0 | 0 | 0 | 0 | 0 | 0 | 0 | 0 | 0 | 0 | 0 | 0 | 0 | 0 | 0 | 0 | 0 | 0 | 0 | 0 | 0 | 0 | 0 | 347989.5302 | 347489.4838 | 346257.1705 | 342228.1356 | 347633.7038 | 348237.8373 | 352462.7369 | 348071.5095 | 348444.5003 | 348675.7948 | 346682.6374 | 345403.9762 | 0 | 0 | 0 | 0 | 0 | 0 | 4169577.0162
423 |  | G | GT | GT | PJ1175 | Network Performance | Fleet 21 - Replacement | M | M | Non Network - General | Non Network - General |  | 1068211.8261 | 0 | 0 | 0 | 0 | 0 | 0 | 0 | 0 | 0 | 0 | 0 | 0 | 0 | 0 | 0 | 0 | 0 | 0 | 0 | 0 | 0 | 0 | 0 | 0 | 0 | 0 | 0 | 0 | 0 | 0 | 0 | 0 | 0 | 0 | 0 | 0 | 0 | 0 | 0 | 0 | 0 | 0 | 0 | 0 | 0 | 0 | 0 | 0 | 0 | 0 | 0 | 0 | 0 | 0 | 0 | 0 | 0 | 0 | 0 | 0 | 0 | 0 | 0 | 0 | 0 | 0 | 178886.3592 | 178577.6256 | 177816.7081 | 175262.5085 | 178629.2951 | 179039.3296 | 1068211.8261
424 |  | G | GT | GT | PJ1176 | Network Performance | Fleet 22 - Replacement | M | M | Non Network - General | Non Network - General |  | 0 | 0 | 0 | 0 | 0 | 0 | 0 | 0 | 0 | 0 | 0 | 0 | 0 | 0 | 0 | 0 | 0 | 0 | 0 | 0 | 0 | 0 | 0 | 0 | 0 | 0 | 0 | 0 | 0 | 0 | 0 | 0 | 0 | 0 | 0 | 0 | 0 | 0 | 0 | 0 | 0 | 0 | 0 | 0 | 0 | 0 | 0 | 0 | 0 | 0 | 0 | 0 | 0 | 0 | 0 | 0 | 0 | 0 | 0 | 0 | 0 | 0 | 0 | 0 | 0 | 0 | 0 | 0 | 0 | 0 | 0 | 0 | 0 | 0
425 |  | G | GT | GT | PJ1177 | Network Performance | Fleet 23 - Replacement | M | M | Non Network - General | Non Network - General |  | 0 | 0 | 0 | 0 | 0 | 0 | 0 | 0 | 0 | 0 | 0 | 0 | 0 | 0 | 0 | 0 | 0 | 0 | 0 | 0 | 0 | 0 | 0 | 0 | 0 | 0 | 0 | 0 | 0 | 0 | 0 | 0 | 0 | 0 | 0 | 0 | 0 | 0 | 0 | 0 | 0 | 0 | 0 | 0 | 0 | 0 | 0 | 0 | 0 | 0 | 0 | 0 | 0 | 0 | 0 | 0 | 0 | 0 | 0 | 0 | 0 | 0 | 0 | 0 | 0 | 0 | 0 | 0 | 0 | 0 | 0 | 0 | 0 | 0
426 |  | G | GT | GT | PJ1178 | Network Performance | Fleet 24 - Replacement | M | M | Non Network - General | Non Network - General |  | 0 | 0 | 0 | 0 | 0 | 0 | 0 | 0 | 0 | 0 | 0 | 0 | 0 | 0 | 0 | 0 | 0 | 0 | 0 | 0 | 0 | 0 | 0 | 0 | 0 | 0 | 0 | 0 | 0 | 0 | 0 | 0 | 0 | 0 | 0 | 0 | 0 | 0 | 0 | 0 | 0 | 0 | 0 | 0 | 0 | 0 | 0 | 0 | 0 | 0 | 0 | 0 | 0 | 0 | 0 | 0 | 0 | 0 | 0 | 0 | 0 | 0 | 0 | 0 | 0 | 0 | 0 | 0 | 0 | 0 | 0 | 0 | 0 | 0
427 |  | G | GE | GE | PJ1179 | Network Performance | Tools 15 | M | M | Non Network - General | Non Network - General |  | 0 | 0 | 0 | 0 | 0 | 0 | 0 | 0 | 0 | 0 | 0 | 0 | 0 | 0 | 0 | 0 | 0 | 0 | 0 | 0 | 0 | 0 | 0 | 0 | 0 | 0 | 0 | 0 | 0 | 0 | 0 | 0 | 0 | 0 | 0 | 0 | 0 | 0 | 0 | 0 | 0 | 0 | 0 | 0 | 0 | 0 | 0 | 0 | 0 | 0 | 0 | 0 | 0 | 0 | 0 | 0 | 0 | 0 | 0 | 0 | 0 | 0 | 0 | 0 | 0 | 0 | 0 | 0 | 0 | 0 | 0 | 0 | 0 | 0
428 |  | G | GE | GE | PJ1180 | Network Performance | Tools 16 | M | M | Non Network - General | Non Network - General |  | 331206.2791 | 0 | 0 | 0 | 0 | 0 | 0 | 27845.6511 | 27858.4387 | 27649.8075 | 27307.6351 | 27872.3357 | 27922.1145 | 27855.6313 | 27356.3124 | 27447.6949 | 27476.0614 | 27347.1601 | 27267.4363 | 0 | 0 | 0 | 0 | 0 | 0 | 0 | 0 | 0 | 0 | 0 | 0 | 0 | 0 | 0 | 0 | 0 | 0 | 0 | 0 | 0 | 0 | 0 | 0 | 0 | 0 | 0 | 0 | 0 | 0 | 0 | 0 | 0 | 0 | 0 | 0 | 0 | 0 | 0 | 0 | 0 | 0 | 0 | 0 | 0 | 0 | 0 | 0 | 0 | 0 | 0 | 0 | 0 | 0 | 164750.2964
429 |  | G | GE | GE | PJ1181 | Network Performance | Tools 17 | M | M | Non Network - General | Non Network - General |  | 328648.6964 | 0 | 0 | 0 | 0 | 0 | 0 | 0 | 0 | 0 | 0 | 0 | 0 | 0 | 0 | 0 | 0 | 0 | 0 | 27386.8027 | 27371.4343 | 27256.5407 | 27043.2428 | 27373.1468 | 27405.2795 | 27716.2487 | 27457.3545 | 27480.2336 | 27484.2004 | 27377.9108 | 27296.3016 | 0 | 0 | 0 | 0 | 0 | 0 | 0 | 0 | 0 | 0 | 0 | 0 | 0 | 0 | 0 | 0 | 0 | 0 | 0 | 0 | 0 | 0 | 0 | 0 | 0 | 0 | 0 | 0 | 0 | 0 | 0 | 0 | 0 | 0 | 0 | 0 | 0 | 0 | 0 | 0 | 0 | 0 | 328648.6964
430 |  | G | GE | GE | PJ1182 | Network Performance | Tools 18 | M | M | Non Network - General | Non Network - General |  | 329146.3179 | 0 | 0 | 0 | 0 | 0 | 0 | 0 | 0 | 0 | 0 | 0 | 0 | 0 | 0 | 0 | 0 | 0 | 0 | 0 | 0 | 0 | 0 | 0 | 0 | 0 | 0 | 0 | 0 | 0 | 0 | 27446.0141 | 27411.413 | 27336.9684 | 27082.3927 | 27426.2037 | 27462.8073 | 27726.6464 | 27456.5371 | 27526.1169 | 27525.4969 | 27415.2256 | 27330.4959 | 0 | 0 | 0 | 0 | 0 | 0 | 0 | 0 | 0 | 0 | 0 | 0 | 0 | 0 | 0 | 0 | 0 | 0 | 0 | 0 | 0 | 0 | 0 | 0 | 0 | 0 | 0 | 0 | 0 | 0 | 329146.3179
431 |  | G | GE | GE | PJ1183 | Network Performance | Tools 19 | M | M | Non Network - General | Non Network - General |  | 328141.5145 | 0 | 0 | 0 | 0 | 0 | 0 | 0 | 0 | 0 | 0 | 0 | 0 | 0 | 0 | 0 | 0 | 0 | 0 | 0 | 0 | 0 | 0 | 0 | 0 | 0 | 0 | 0 | 0 | 0 | 0 | 0 | 0 | 0 | 0 | 0 | 0 | 0 | 0 | 0 | 0 | 0 | 0 | 27371.9896 | 27341.9073 | 27269.887 | 27027.5281 | 27351.6742 | 27386.685 | 27627.1688 | 27377.1387 | 27411.2773 | 27417.861 | 27317.0333 | 27241.3643 | 0 | 0 | 0 | 0 | 0 | 0 | 0 | 0 | 0 | 0 | 0 | 0 | 0 | 0 | 0 | 0 | 0 | 0 | 328141.5145
432 |  | G | GE | GE | PJ1184 | Network Performance | Tools 20 | M | M | Non Network - General | Non Network - General |  | 331532.7604 | 0 | 0 | 0 | 0 | 0 | 0 | 0 | 0 | 0 | 0 | 0 | 0 | 0 | 0 | 0 | 0 | 0 | 0 | 0 | 0 | 0 | 0 | 0 | 0 | 0 | 0 | 0 | 0 | 0 | 0 | 0 | 0 | 0 | 0 | 0 | 0 | 0 | 0 | 0 | 0 | 0 | 0 | 0 | 0 | 0 | 0 | 0 | 0 | 0 | 0 | 0 | 0 | 0 | 0 | 27669.4564 | 27629.6966 | 27531.7125 | 27211.3545 | 27641.1638 | 27689.1999 | 28025.1315 | 27675.9748 | 27705.6321 | 27724.0229 | 27565.5423 | 27463.873 | 0 | 0 | 0 | 0 | 0 | 0 | 331532.7604
433 |  | G | GE | GE | PJ1185 | Network Performance | Tools 21 | M | M | Non Network - General | Non Network - General |  | 166561.0955 | 0 | 0 | 0 | 0 | 0 | 0 | 0 | 0 | 0 | 0 | 0 | 0 | 0 | 0 | 0 | 0 | 0 | 0 | 0 | 0 | 0 | 0 | 0 | 0 | 0 | 0 | 0 | 0 | 0 | 0 | 0 | 0 | 0 | 0 | 0 | 0 | 0 | 0 | 0 | 0 | 0 | 0 | 0 | 0 | 0 | 0 | 0 | 0 | 0 | 0 | 0 | 0 | 0 | 0 | 0 | 0 | 0 | 0 | 0 | 0 | 0 | 0 | 0 | 0 | 0 | 0 | 27892.8834 | 27844.7441 | 27726.0979 | 27327.834 | 27852.8007 | 27916.7354 | 166561.0955
434 |  | G | GE | GE | PJ1186 | Network Performance | Tools 22 | M | M | Non Network - General | Non Network - General |  | 0 | 0 | 0 | 0 | 0 | 0 | 0 | 0 | 0 | 0 | 0 | 0 | 0 | 0 | 0 | 0 | 0 | 0 | 0 | 0 | 0 | 0 | 0 | 0 | 0 | 0 | 0 | 0 | 0 | 0 | 0 | 0 | 0 | 0 | 0 | 0 | 0 | 0 | 0 | 0 | 0 | 0 | 0 | 0 | 0 | 0 | 0 | 0 | 0 | 0 | 0 | 0 | 0 | 0 | 0 | 0 | 0 | 0 | 0 | 0 | 0 | 0 | 0 | 0 | 0 | 0 | 0 | 0 | 0 | 0 | 0 | 0 | 0 | 0
435 |  | G | GE | GE | PJ1187 | Network Performance | Tools 23 | M | M | Non Network - General | Non Network - General |  | 0 | 0 | 0 | 0 | 0 | 0 | 0 | 0 | 0 | 0 | 0 | 0 | 0 | 0 | 0 | 0 | 0 | 0 | 0 | 0 | 0 | 0 | 0 | 0 | 0 | 0 | 0 | 0 | 0 | 0 | 0 | 0 | 0 | 0 | 0 | 0 | 0 | 0 | 0 | 0 | 0 | 0 | 0 | 0 | 0 | 0 | 0 | 0 | 0 | 0 | 0 | 0 | 0 | 0 | 0 | 0 | 0 | 0 | 0 | 0 | 0 | 0 | 0 | 0 | 0 | 0 | 0 | 0 | 0 | 0 | 0 | 0 | 0 | 0
436 |  | G | GE | GE | PJ1188 | Network Performance | Tools 24 | M | M | Non Network - General | Non Network - General |  | 0 | 0 | 0 | 0 | 0 | 0 | 0 | 0 | 0 | 0 | 0 | 0 | 0 | 0 | 0 | 0 | 0 | 0 | 0 | 0 | 0 | 0 | 0 | 0 | 0 | 0 | 0 | 0 | 0 | 0 | 0 | 0 | 0 | 0 | 0 | 0 | 0 | 0 | 0 | 0 | 0 | 0 | 0 | 0 | 0 | 0 | 0 | 0 | 0 | 0 | 0 | 0 | 0 | 0 | 0 | 0 | 0 | 0 | 0 | 0 | 0 | 0 | 0 | 0 | 0 | 0 | 0 | 0 | 0 | 0 | 0 | 0 | 0 | 0
437 |  | G | GP | GP | PJ1189 | Network Performance | Property 15 - Maintain | M | M | Non Network - General | Non Network - General |  | 165519.0572 | 28006.1301 | 27544.1596 | 27599.2265 | 27626.4196 | 27451.6008 | 27291.5206 | 0 | 0 | 0 | 0 | 0 | 0 | 0 | 0 | 0 | 0 | 0 | 0 | 0 | 0 | 0 | 0 | 0 | 0 | 0 | 0 | 0 | 0 | 0 | 0 | 0 | 0 | 0 | 0 | 0 | 0 | 0 | 0 | 0 | 0 | 0 | 0 | 0 | 0 | 0 | 0 | 0 | 0 | 0 | 0 | 0 | 0 | 0 | 0 | 0 | 0 | 0 | 0 | 0 | 0 | 0 | 0 | 0 | 0 | 0 | 0 | 0 | 0 | 0 | 0 | 0 | 0 | 0
438 |  | G | GP | GP | PJ1190 | Network Performance | Property 16 - Maintain | M | M | Non Network - General | Non Network - General |  | 331235.9341 | 0 | 0 | 0 | 0 | 0 | 0 | 27845.6511 | 27858.4387 | 27649.8075 | 27307.6351 | 27872.3357 | 27922.1145 | 27860.6454 | 27361.2365 | 27452.6355 | 27481.0071 | 27352.0826 | 27272.3444 | 0 | 0 | 0 | 0 | 0 | 0 | 0 | 0 | 0 | 0 | 0 | 0 | 0 | 0 | 0 | 0 | 0 | 0 | 0 | 0 | 0 | 0 | 0 | 0 | 0 | 0 | 0 | 0 | 0 | 0 | 0 | 0 | 0 | 0 | 0 | 0 | 0 | 0 | 0 | 0 | 0 | 0 | 0 | 0 | 0 | 0 | 0 | 0 | 0 | 0 | 0 | 0 | 0 | 0 | 164779.9515
439 |  | G | GP | GP | PJ1643 | Network Performance | Property 16 - New Depot (replacement for Clayton) | G | G | Non Network - General | Non Network - General |  | 0 | 0 | 0 | 0 | 0 | 0 | 0 | 0 | 0 | 0 | 0 | 0 | 0 | 0 | 0 | 0 | 0 | 0 | 0 | 0 | 0 | 0 | 0 | 0 | 0 | 0 | 0 | 0 | 0 | 0 | 0 | 0 | 0 | 0 | 0 | 0 | 0 | 0 | 0 | 0 | 0 | 0 | 0 | 0 | 0 | 0 | 0 | 0 | 0 | 0 | 0 | 0 | 0 | 0 | 0 | 0 | 0 | 0 | 0 | 0 | 0 | 0 | 0 | 0 | 0 | 0 | 0 | 0 | 0 | 0 | 0 | 0 | 0 | 0
440 |  | G | GP | GP | PJ1191 | Network Performance | Property 17 - Maintain | M | M | Non Network - General | Non Network - General |  | 328750.712 | 0 | 0 | 0 | 0 | 0 | 0 | 0 | 0 | 0 | 0 | 0 | 0 | 0 | 0 | 0 | 0 | 0 | 0 | 27391.7323 | 27376.3611 | 27261.4469 | 27048.1106 | 27378.0739 | 27410.2124 | 27728.4451 | 27469.437 | 27492.3262 | 27496.2948 | 27389.9583 | 27308.3133 | 0 | 0 | 0 | 0 | 0 | 0 | 0 | 0 | 0 | 0 | 0 | 0 | 0 | 0 | 0 | 0 | 0 | 0 | 0 | 0 | 0 | 0 | 0 | 0 | 0 | 0 | 0 | 0 | 0 | 0 | 0 | 0 | 0 | 0 | 0 | 0 | 0 | 0 | 0 | 0 | 0 | 0 | 328750.712
441 |  | G | GP | GP | PJ1192 | Network Performance | Property 18 - Maintain | M | M | Non Network - General | Non Network - General |  | 329350.5768 | 0 | 0 | 0 | 0 | 0 | 0 | 0 | 0 | 0 | 0 | 0 | 0 | 0 | 0 | 0 | 0 | 0 | 0 | 0 | 0 | 0 | 0 | 0 | 0 | 0 | 0 | 0 | 0 | 0 | 0 | 27458.0917 | 27423.4753 | 27348.9979 | 27094.3102 | 27438.2725 | 27474.8922 | 27748.8334 | 27478.508 | 27548.1434 | 27547.5229 | 27437.1634 | 27352.3659 | 0 | 0 | 0 | 0 | 0 | 0 | 0 | 0 | 0 | 0 | 0 | 0 | 0 | 0 | 0 | 0 | 0 | 0 | 0 | 0 | 0 | 0 | 0 | 0 | 0 | 0 | 0 | 0 | 0 | 0 | 329350.5768
442 |  | G | GP | GP | PJ1193 | Network Performance | Property 19 - Maintain | M | M | Non Network - General | Non Network - General |  | 328473.1949 | 0 | 0 | 0 | 0 | 0 | 0 | 0 | 0 | 0 | 0 | 0 | 0 | 0 | 0 | 0 | 0 | 0 | 0 | 0 | 0 | 0 | 0 | 0 | 0 | 0 | 0 | 0 | 0 | 0 | 0 | 0 | 0 | 0 | 0 | 0 | 0 | 0 | 0 | 0 | 0 | 0 | 0 | 27393.8928 | 27363.7864 | 27291.7085 | 27049.1557 | 27373.5612 | 27408.6 | 27660.8889 | 27410.5536 | 27444.7339 | 27451.3256 | 27350.3749 | 27274.6136 | 0 | 0 | 0 | 0 | 0 | 0 | 0 | 0 | 0 | 0 | 0 | 0 | 0 | 0 | 0 | 0 | 0 | 0 | 328473.1949
443 |  | G | GP | GP | PJ1194 | Network Performance | Property 20 - Maintain | M | M | Non Network - General | Non Network - General |  | 331997.3005 | 0 | 0 | 0 | 0 | 0 | 0 | 0 | 0 | 0 | 0 | 0 | 0 | 0 | 0 | 0 | 0 | 0 | 0 | 0 | 0 | 0 | 0 | 0 | 0 | 0 | 0 | 0 | 0 | 0 | 0 | 0 | 0 | 0 | 0 | 0 | 0 | 0 | 0 | 0 | 0 | 0 | 0 | 0 | 0 | 0 | 0 | 0 | 0 | 0 | 0 | 0 | 0 | 0 | 0 | 27703.2281 | 27663.4198 | 27565.3161 | 27244.5671 | 27674.901 | 27722.9957 | 28069.4387 | 27719.73 | 27749.4342 | 27767.8541 | 27609.1229 | 27507.2929 | 0 | 0 | 0 | 0 | 0 | 0 | 331997.3005
444 |  | G | GP | GP | PJ1195 | Network Performance | Property 21 - Maintain | M | M | Non Network - General | Non Network - General |  | 166824.4254 | 0 | 0 | 0 | 0 | 0 | 0 | 0 | 0 | 0 | 0 | 0 | 0 | 0 | 0 | 0 | 0 | 0 | 0 | 0 | 0 | 0 | 0 | 0 | 0 | 0 | 0 | 0 | 0 | 0 | 0 | 0 | 0 | 0 | 0 | 0 | 0 | 0 | 0 | 0 | 0 | 0 | 0 | 0 | 0 | 0 | 0 | 0 | 0 | 0 | 0 | 0 | 0 | 0 | 0 | 0 | 0 | 0 | 0 | 0 | 0 | 0 | 0 | 0 | 0 | 0 | 0 | 27936.9816 | 27888.7661 | 27769.9324 | 27371.0387 | 27896.8354 | 27960.8712 | 166824.4254
445 |  | G | GP | GP | PJ1196 | Network Performance | Property 22 - Maintain | M | M | Non Network - General | Non Network - General |  | 0 | 0 | 0 | 0 | 0 | 0 | 0 | 0 | 0 | 0 | 0 | 0 | 0 | 0 | 0 | 0 | 0 | 0 | 0 | 0 | 0 | 0 | 0 | 0 | 0 | 0 | 0 | 0 | 0 | 0 | 0 | 0 | 0 | 0 | 0 | 0 | 0 | 0 | 0 | 0 | 0 | 0 | 0 | 0 | 0 | 0 | 0 | 0 | 0 | 0 | 0 | 0 | 0 | 0 | 0 | 0 | 0 | 0 | 0 | 0 | 0 | 0 | 0 | 0 | 0 | 0 | 0 | 0 | 0 | 0 | 0 | 0 | 0 | 0
446 |  | G | GP | GP | PJ1197 | Network Performance | Property 23 - Maintain | M | M | Non Network - General | Non Network - General |  | 0 | 0 | 0 | 0 | 0 | 0 | 0 | 0 | 0 | 0 | 0 | 0 | 0 | 0 | 0 | 0 | 0 | 0 | 0 | 0 | 0 | 0 | 0 | 0 | 0 | 0 | 0 | 0 | 0 | 0 | 0 | 0 | 0 | 0 | 0 | 0 | 0 | 0 | 0 | 0 | 0 | 0 | 0 | 0 | 0 | 0 | 0 | 0 | 0 | 0 | 0 | 0 | 0 | 0 | 0 | 0 | 0 | 0 | 0 | 0 | 0 | 0 | 0 | 0 | 0 | 0 | 0 | 0 | 0 | 0 | 0 | 0 | 0 | 0
447 |  | G | GP | GP | PJ1198 | Network Performance | Property 24 - Maintain | M | M | Non Network - General | Non Network - General |  | 0 | 0 | 0 | 0 | 0 | 0 | 0 | 0 | 0 | 0 | 0 | 0 | 0 | 0 | 0 | 0 | 0 | 0 | 0 | 0 | 0 | 0 | 0 | 0 | 0 | 0 | 0 | 0 | 0 | 0 | 0 | 0 | 0 | 0 | 0 | 0 | 0 | 0 | 0 | 0 | 0 | 0 | 0 | 0 | 0 | 0 | 0 | 0 | 0 | 0 | 0 | 0 | 0 | 0 | 0 | 0 | 0 | 0 | 0 | 0 | 0 | 0 | 0 | 0 | 0 | 0 | 0 | 0 | 0 | 0 | 0 | 0 | 0 | 0
448 |  | G | GP | GP | PJ1701 | Network Performance | Property 25 - Maintain | M | S | Non Network - General | Non Network - General |  | 0 | 0 | 0 | 0 | 0 | 0 | 0 | 0 | 0 | 0 | 0 | 0 | 0 | 0 | 0 | 0 | 0 | 0 | 0 | 0 | 0 | 0 | 0 | 0 | 0 | 0 | 0 | 0 | 0 | 0 | 0 | 0 | 0 | 0 | 0 | 0 | 0 | 0 | 0 | 0 | 0 | 0 | 0 | 0 | 0 | 0 | 0 | 0 | 0 | 0 | 0 | 0 | 0 | 0 | 0 | 0 | 0 | 0 | 0 | 0 | 0 | 0 | 0 | 0 | 0 | 0 | 0 | 0 | 0 | 0 | 0 | 0 | 0 | 0
449 |  | G | GT | GT | PJ1653 | Network Performance | Fleet 25 - Replacement | M | S | Non Network - General | Non Network - General |  | 0 | 0 | 0 | 0 | 0 | 0 | 0 | 0 | 0 | 0 | 0 | 0 | 0 | 0 | 0 | 0 | 0 | 0 | 0 | 0 | 0 | 0 | 0 | 0 | 0 | 0 | 0 | 0 | 0 | 0 | 0 | 0 | 0 | 0 | 0 | 0 | 0 | 0 | 0 | 0 | 0 | 0 | 0 | 0 | 0 | 0 | 0 | 0 | 0 | 0 | 0 | 0 | 0 | 0 | 0 | 0 | 0 | 0 | 0 | 0 | 0 | 0 | 0 | 0 | 0 | 0 | 0 | 0 | 0 | 0 | 0 | 0 | 0 | 0
450 |  | G | GE | GE | PJ1654 | Network Performance | Tools 25 | M | M | Non Network - General | Non Network - General |  | 0 | 0 | 0 | 0 | 0 | 0 | 0 | 0 | 0 | 0 | 0 | 0 | 0 | 0 | 0 | 0 | 0 | 0 | 0 | 0 | 0 | 0 | 0 | 0 | 0 | 0 | 0 | 0 | 0 | 0 | 0 | 0 | 0 | 0 | 0 | 0 | 0 | 0 | 0 | 0 | 0 | 0 | 0 | 0 | 0 | 0 | 0 | 0 | 0 | 0 | 0 | 0 | 0 | 0 | 0 | 0 | 0 | 0 | 0 | 0 | 0 | 0 | 0 | 0 | 0 | 0 | 0 | 0 | 0 | 0 | 0 | 0 | 0 | 0
451 |  | P | PR | PR | PJ1665 | Secondary Assets | CCTV Rollout | G | G | Reliability & Quality Maintained | Reliability & Quality Maintained | Distribution | 3406139.3379 | 0 | 0 | 0 | 0 | 0 | 0 | 27845.6511 | 27858.4387 | 27649.8075 | 27307.6351 | 27872.3357 | 27922.1145 | 28206.6123 | 27701.0019 | 27793.5359 | 27822.2598 | 27691.7343 | 27611.006 | 55463.7528 | 55432.6287 | 55199.9463 | 54767.9754 | 55436.0968 | 55501.172 | 57026.2354 | 56493.5601 | 56540.634 | 56548.7957 | 56330.1045 | 56162.1935 | 56470.2273 | 56399.0354 | 56245.8654 | 55722.0755 | 56429.4673 | 56504.7792 | 57843.4432 | 57279.9401 | 57425.0977 | 57423.8042 | 57193.7558 | 57016.9923 | 57103.5566 | 57040.7988 | 56890.5498 | 56384.9397 | 57061.1747 | 57134.2143 | 57434.1868 | 56914.3987 | 56985.3696 | 56999.0563 | 56789.4455 | 56632.1371 | 57522.0987 | 57439.4419 | 57235.7425 | 56569.7497 | 57463.2812 | 57563.1435 | 58357.644 | 57630.5836 | 57692.3401 | 57730.6358 | 57400.6265 | 57188.9172 | 58082.2596 | 57982.0175 | 57734.9567 | 56905.6386 | 57998.794 | 58131.9273 | 3239683.3553
452 |  | P | PR | PR | PJ1702 | Secondary Assets | CCTV Rollout | G | G | Reliability & Quality Maintained | Reliability & Quality Maintained | Distribution | 3406139.3379 | 0 | 0 | 0 | 0 | 0 | 0 | 27845.6511 | 27858.4387 | 27649.8075 | 27307.6351 | 27872.3357 | 27922.1145 | 28206.6123 | 27701.0019 | 27793.5359 | 27822.2598 | 27691.7343 | 27611.006 | 55463.7528 | 55432.6287 | 55199.9463 | 54767.9754 | 55436.0968 | 55501.172 | 57026.2354 | 56493.5601 | 56540.634 | 56548.7957 | 56330.1045 | 56162.1935 | 56470.2273 | 56399.0354 | 56245.8654 | 55722.0755 | 56429.4673 | 56504.7792 | 57843.4432 | 57279.9401 | 57425.0977 | 57423.8042 | 57193.7558 | 57016.9923 | 57103.5566 | 57040.7988 | 56890.5498 | 56384.9397 | 57061.1747 | 57134.2143 | 57434.1868 | 56914.3987 | 56985.3696 | 56999.0563 | 56789.4455 | 56632.1371 | 57522.0987 | 57439.4419 | 57235.7425 | 56569.7497 | 57463.2812 | 57563.1435 | 58357.644 | 57630.5836 | 57692.3401 | 57730.6358 | 57400.6265 | 57188.9172 | 58082.2596 | 57982.0175 | 57734.9567 | 56905.6386 | 57998.794 | 58131.9273 | 3239683.3553
453 |  | G | GE | GE | PJ0295 | Secondary Assets | Remote IED Management - Rollout | G | G | Non Network - General | Non Network - General |  | 439047.6026 | 0 | 0 | 0 | 0 | 0 | 0 | 9281.8837 | 9286.1462 | 9216.6025 | 9102.545 | 9290.7786 | 9307.3715 | 9285.2104 | 9118.7708 | 9149.2316 | 9158.6871 | 9115.72 | 9089.1454 | 9128.9342 | 9123.8114 | 9085.5136 | 9014.4143 | 9124.3823 | 9135.0932 | 9238.7496 | 9152.4515 | 9160.0779 | 9161.4001 | 9125.9703 | 9098.7672 | 9148.6714 | 9137.1377 | 9112.3228 | 9027.4642 | 9142.0679 | 9154.2691 | 9242.2155 | 9152.179 | 9175.3723 | 9175.1656 | 9138.4085 | 9110.1653 | 9123.9965 | 9113.9691 | 9089.9623 | 9009.176 | 9117.2247 | 9128.895 | 9209.0563 | 9125.7129 | 9137.0924 | 9139.287 | 9105.6778 | 9080.4548 | 0 | 0 | 0 | 0 | 0 | 0 | 0 | 0 | 0 | 0 | 0 | 0 | 0 | 0 | 0 | 0 | 0 | 0 | 383562.2751
454 |  | G | GE | GE | PJ1700 | Secondary Assets | Remote IED Management - Rollout | G | G | Non Network - General | Non Network - General |  | 439047.6026 | 0 | 0 | 0 | 0 | 0 | 0 | 9281.8837 | 9286.1462 | 9216.6025 | 9102.545 | 9290.7786 | 9307.3715 | 9285.2104 | 9118.7708 | 9149.2316 | 9158.6871 | 9115.72 | 9089.1454 | 9128.9342 | 9123.8114 | 9085.5136 | 9014.4143 | 9124.3823 | 9135.0932 | 9238.7496 | 9152.4515 | 9160.0779 | 9161.4001 | 9125.9703 | 9098.7672 | 9148.6714 | 9137.1377 | 9112.3228 | 9027.4642 | 9142.0679 | 9154.2691 | 9242.2155 | 9152.179 | 9175.3723 | 9175.1656 | 9138.4085 | 9110.1653 | 9123.9965 | 9113.9691 | 9089.9623 | 9009.176 | 9117.2247 | 9128.895 | 9209.0563 | 9125.7129 | 9137.0924 | 9139.287 | 9105.6778 | 9080.4548 | 0 | 0 | 0 | 0 | 0 | 0 | 0 | 0 | 0 | 0 | 0 | 0 | 0 | 0 | 0 | 0 | 0 | 0 | 383562.2751
455 |  | G | GE | GE | PJ0296 | Secondary Assets | Remote IED Management - Trial | G | G | Non Network - General | Non Network - General |  | 101518.3551 | 17177.0931 | 16893.7512 | 16927.5256 | 16944.204 | 16836.9818 | 16738.7993 | 0 | 0 | 0 | 0 | 0 | 0 | 0 | 0 | 0 | 0 | 0 | 0 | 0 | 0 | 0 | 0 | 0 | 0 | 0 | 0 | 0 | 0 | 0 | 0 | 0 | 0 | 0 | 0 | 0 | 0 | 0 | 0 | 0 | 0 | 0 | 0 | 0 | 0 | 0 | 0 | 0 | 0 | 0 | 0 | 0 | 0 | 0 | 0 | 0 | 0 | 0 | 0 | 0 | 0 | 0 | 0 | 0 | 0 | 0 | 0 | 0 | 0 | 0 | 0 | 0 | 0 | 0
456 |  | G | GE | GE | PJ0298 | Secondary Assets | ROSA Reactivation | G | G | Non Network - General | Non Network - General |  | 61793.7814 | 10455.6219 | 10283.1529 | 10303.7112 | 10313.8633 | 10248.5976 | 10188.8343 | 0 | 0 | 0 | 0 | 0 | 0 | 0 | 0 | 0 | 0 | 0 | 0 | 0 | 0 | 0 | 0 | 0 | 0 | 0 | 0 | 0 | 0 | 0 | 0 | 0 | 0 | 0 | 0 | 0 | 0 | 0 | 0 | 0 | 0 | 0 | 0 | 0 | 0 | 0 | 0 | 0 | 0 | 0 | 0 | 0 | 0 | 0 | 0 | 0 | 0 | 0 | 0 | 0 | 0 | 0 | 0 | 0 | 0 | 0 | 0 | 0 | 0 | 0 | 0 | 0 | 0 | 0
457 |  | G | GP | GP | PJ0129 | Primary Assets | Spare Storage Warehouse | M | M | Non Network - General | Non Network - General |  | 0 | 0 | 0 | 0 | 0 | 0 | 0 | 0 | 0 | 0 | 0 | 0 | 0 | 0 | 0 | 0 | 0 | 0 | 0 | 0 | 0 | 0 | 0 | 0 | 0 | 0 | 0 | 0 | 0 | 0 | 0 | 0 | 0 | 0 | 0 | 0 | 0 | 0 | 0 | 0 | 0 | 0 | 0 | 0 | 0 | 0 | 0 | 0 | 0 | 0 | 0 | 0 | 0 | 0 | 0 | 0 | 0 | 0 | 0 | 0 | 0 | 0 | 0 | 0 | 0 | 0 | 0 | 0 | 0 | 0 | 0 | 0 | 0 | 0
458 |  | P | PQ | PQ | PJ1066 | Network Planning | BH BTOS | G | G | Reliability & Quality Maintained | Reliability & Quality Maintained | Distribution | 157063.4371 | 0 | 0 | 0 | 0 | 0 | 0 | 0 | 0 | 0 | 0 | 0 | 0 | 0 | 0 | 0 | 0 | 0 | 0 | 0 | 0 | 0 | 0 | 0 | 0 | 0 | 0 | 0 | 0 | 0 | 0 | 0 | 0 | 0 | 0 | 0 | 0 | 0 | 0 | 0 | 0 | 0 | 0 | 13063.911 | 13049.5535 | 13015.1802 | 12899.5088 | 13054.215 | 13070.9247 | 13261.387 | 13141.3695 | 13157.7565 | 13160.9167 | 13112.5181 | 13076.1961 | 0 | 0 | 0 | 0 | 0 | 0 | 0 | 0 | 0 | 0 | 0 | 0 | 0 | 0 | 0 | 0 | 0 | 0 | 157063.4371
459 |  | P | PQ | PQ | PJ1067 | Network Planning | BH Harmonic Filter | G | G | Reliability & Quality Maintained | Reliability & Quality Maintained | Distribution | 0 | 0 | 0 | 0 | 0 | 0 | 0 | 0 | 0 | 0 | 0 | 0 | 0 | 0 | 0 | 0 | 0 | 0 | 0 | 0 | 0 | 0 | 0 | 0 | 0 | 0 | 0 | 0 | 0 | 0 | 0 | 0 | 0 | 0 | 0 | 0 | 0 | 0 | 0 | 0 | 0 | 0 | 0 | 0 | 0 | 0 | 0 | 0 | 0 | 0 | 0 | 0 | 0 | 0 | 0 | 0 | 0 | 0 | 0 | 0 | 0 | 0 | 0 | 0 | 0 | 0 | 0 | 0 | 0 | 0 | 0 | 0 | 0 | 0
460 |  | P | PQ | PQ | PJ0970 | Network Planning | BU Harmonic Filter | G | G | Reliability & Quality Maintained | Reliability & Quality Maintained | Distribution | 0 | 0 | 0 | 0 | 0 | 0 | 0 | 0 | 0 | 0 | 0 | 0 | 0 | 0 | 0 | 0 | 0 | 0 | 0 | 0 | 0 | 0 | 0 | 0 | 0 | 0 | 0 | 0 | 0 | 0 | 0 | 0 | 0 | 0 | 0 | 0 | 0 | 0 | 0 | 0 | 0 | 0 | 0 | 0 | 0 | 0 | 0 | 0 | 0 | 0 | 0 | 0 | 0 | 0 | 0 | 0 | 0 | 0 | 0 | 0 | 0 | 0 | 0 | 0 | 0 | 0 | 0 | 0 | 0 | 0 | 0 | 0 | 0 | 0
461 |  | P | PQ | PQ | PJ1073 | Network Planning | BW Harmonic Filter | G | G | Reliability & Quality Maintained | Reliability & Quality Maintained | Distribution | 0 | 0 | 0 | 0 | 0 | 0 | 0 | 0 | 0 | 0 | 0 | 0 | 0 | 0 | 0 | 0 | 0 | 0 | 0 | 0 | 0 | 0 | 0 | 0 | 0 | 0 | 0 | 0 | 0 | 0 | 0 | 0 | 0 | 0 | 0 | 0 | 0 | 0 | 0 | 0 | 0 | 0 | 0 | 0 | 0 | 0 | 0 | 0 | 0 | 0 | 0 | 0 | 0 | 0 | 0 | 0 | 0 | 0 | 0 | 0 | 0 | 0 | 0 | 0 | 0 | 0 | 0 | 0 | 0 | 0 | 0 | 0 | 0 | 0
462 |  | P | PQ | PQ | PJ0972 | Network Planning | Terminal Station PQ Meters (Phase 2) | G | G | Reliability & Quality Maintained | Reliability & Quality Maintained | Distribution | 254146.7181 | 0 | 0 | 0 | 0 | 0 | 0 | 0 | 0 | 0 | 0 | 0 | 0 | 0 | 0 | 0 | 0 | 0 | 0 | 0 | 0 | 0 | 0 | 0 | 0 | 0 | 0 | 0 | 0 | 0 | 0 | 21068.5824 | 21042.0213 | 20984.8748 | 20789.4531 | 21053.3752 | 21081.4734 | 21533.0291 | 21323.2572 | 21377.2941 | 21376.8126 | 21291.1739 | 21225.3712 | 0 | 0 | 0 | 0 | 0 | 0 | 0 | 0 | 0 | 0 | 0 | 0 | 0 | 0 | 0 | 0 | 0 | 0 | 0 | 0 | 0 | 0 | 0 | 0 | 0 | 0 | 0 | 0 | 0 | 0 | 254146.7181
463 |  | P | PQ | PQ | PJ1076 | Network Planning | CFD Harmonic Filter | G | G | Reliability & Quality Maintained | Reliability & Quality Maintained | Distribution | 780932.6391 | 0 | 0 | 0 | 0 | 0 | 0 | 0 | 0 | 0 | 0 | 0 | 0 | 0 | 0 | 0 | 0 | 0 | 0 | 0 | 0 | 0 | 0 | 0 | 0 | 0 | 0 | 0 | 0 | 0 | 0 | 64738.7611 | 64657.145 | 64481.5474 | 63881.0627 | 64692.0328 | 64778.3721 | 66165.8956 | 65521.3163 | 65687.359 | 65685.8794 | 65422.7319 | 65220.5358 | 0 | 0 | 0 | 0 | 0 | 0 | 0 | 0 | 0 | 0 | 0 | 0 | 0 | 0 | 0 | 0 | 0 | 0 | 0 | 0 | 0 | 0 | 0 | 0 | 0 | 0 | 0 | 0 | 0 | 0 | 780932.6391
464 |  | P | PQ | PQ | PJ1577 | Network Planning | Distribution transformer OLTC trial | G | G | Reliability & Quality Maintained | Reliability & Quality Maintained | Distribution | 209417.9162 | 0 | 0 | 0 | 0 | 0 | 0 | 0 | 0 | 0 | 0 | 0 | 0 | 0 | 0 | 0 | 0 | 0 | 0 | 0 | 0 | 0 | 0 | 0 | 0 | 0 | 0 | 0 | 0 | 0 | 0 | 0 | 0 | 0 | 0 | 0 | 0 | 0 | 0 | 0 | 0 | 0 | 0 | 17418.548 | 17399.4047 | 17353.5736 | 17199.3451 | 17405.62 | 17427.8996 | 17681.8494 | 17521.826 | 17543.6753 | 17547.8889 | 17483.3575 | 17434.9281 | 0 | 0 | 0 | 0 | 0 | 0 | 0 | 0 | 0 | 0 | 0 | 0 | 0 | 0 | 0 | 0 | 0 | 0 | 209417.9162
465 |  | P | PQ | PQ | PJ1022 | Network Planning | DVY BTOS | G | G | Reliability & Quality Maintained | Reliability & Quality Maintained | Distribution | 80493.4827 | 0 | 0 | 0 | 0 | 0 | 0 | 0 | 0 | 0 | 0 | 0 | 0 | 0 | 0 | 0 | 0 | 0 | 0 | 0 | 0 | 0 | 0 | 0 | 0 | 0 | 0 | 0 | 0 | 0 | 0 | 0 | 0 | 0 | 0 | 0 | 0 | 0 | 0 | 0 | 0 | 0 | 0 | 0 | 0 | 0 | 0 | 0 | 0 | 0 | 0 | 0 | 0 | 0 | 0 | 0 | 0 | 0 | 0 | 0 | 0 | 0 | 0 | 0 | 0 | 0 | 0 | 13479.7104 | 13456.4462 | 13399.1085 | 13206.6406 | 13460.3397 | 13491.2372 | 80493.4827
466 |  | P | PQ | PQ | PJ1235 | Network Planning | EL Harmonic filters | G | G | Reliability & Quality Maintained | Reliability & Quality Maintained | Distribution | 90341.2857 | 15285.9123 | 15033.7661 | 15063.822 | 15078.6641 | 14983.247 | 14895.8742 | 0 | 0 | 0 | 0 | 0 | 0 | 0 | 0 | 0 | 0 | 0 | 0 | 0 | 0 | 0 | 0 | 0 | 0 | 0 | 0 | 0 | 0 | 0 | 0 | 0 | 0 | 0 | 0 | 0 | 0 | 0 | 0 | 0 | 0 | 0 | 0 | 0 | 0 | 0 | 0 | 0 | 0 | 0 | 0 | 0 | 0 | 0 | 0 | 0 | 0 | 0 | 0 | 0 | 0 | 0 | 0 | 0 | 0 | 0 | 0 | 0 | 0 | 0 | 0 | 0 | 0 | 0
467 |  | P | PQ | PQ | PJ1594 | Network Planning | End of feeder PQ meter CTs | G | G | Reliability & Quality Maintained | Reliability & Quality Maintained | Distribution | 102810.2287 | 0 | 0 | 0 | 0 | 0 | 0 | 0 | 0 | 0 | 0 | 0 | 0 | 0 | 0 | 0 | 0 | 0 | 0 | 8521.1839 | 8516.4021 | 8480.6539 | 8414.288 | 8516.935 | 8526.9328 | 8716.8242 | 8635.4014 | 8642.5969 | 8643.8445 | 8610.4161 | 8584.7499 | 0 | 0 | 0 | 0 | 0 | 0 | 0 | 0 | 0 | 0 | 0 | 0 | 0 | 0 | 0 | 0 | 0 | 0 | 0 | 0 | 0 | 0 | 0 | 0 | 0 | 0 | 0 | 0 | 0 | 0 | 0 | 0 | 0 | 0 | 0 | 0 | 0 | 0 | 0 | 0 | 0 | 0 | 102810.2287
468 |  | P | PQ | PQ | PJ1140 | Network Planning | End of feeder PQ meters | G | G | Reliability & Quality Maintained | Reliability & Quality Maintained | Distribution | 51405.1143 | 0 | 0 | 0 | 0 | 0 | 0 | 0 | 0 | 0 | 0 | 0 | 0 | 0 | 0 | 0 | 0 | 0 | 0 | 4260.5919 | 4258.2011 | 4240.327 | 4207.144 | 4258.4675 | 4263.4664 | 4358.4121 | 4317.7007 | 4321.2985 | 4321.9222 | 4305.2081 | 4292.3749 | 0 | 0 | 0 | 0 | 0 | 0 | 0 | 0 | 0 | 0 | 0 | 0 | 0 | 0 | 0 | 0 | 0 | 0 | 0 | 0 | 0 | 0 | 0 | 0 | 0 | 0 | 0 | 0 | 0 | 0 | 0 | 0 | 0 | 0 | 0 | 0 | 0 | 0 | 0 | 0 | 0 | 0 | 51405.1143
469 |  | P | PQ | PQ | PJ0918 | Network Planning | End of feeder PQ meters | G | G | Reliability & Quality Maintained | Reliability & Quality Maintained | Distribution | 52062.1759 | 0 | 0 | 0 | 0 | 0 | 0 | 0 | 0 | 0 | 0 | 0 | 0 | 0 | 0 | 0 | 0 | 0 | 0 | 0 | 0 | 0 | 0 | 0 | 0 | 0 | 0 | 0 | 0 | 0 | 0 | 4315.9174 | 4310.4763 | 4298.7698 | 4258.7375 | 4312.8022 | 4318.5581 | 4411.0597 | 4368.0878 | 4379.1573 | 4379.0586 | 4361.5155 | 4348.0357 | 0 | 0 | 0 | 0 | 0 | 0 | 0 | 0 | 0 | 0 | 0 | 0 | 0 | 0 | 0 | 0 | 0 | 0 | 0 | 0 | 0 | 0 | 0 | 0 | 0 | 0 | 0 | 0 | 0 | 0 | 52062.1759
470 |  | P | PQ | PQ | PJ0954 | Network Planning | End of feeder PQ meters | G | G | Reliability & Quality Maintained | Reliability & Quality Maintained | Distribution | 52354.479 | 0 | 0 | 0 | 0 | 0 | 0 | 0 | 0 | 0 | 0 | 0 | 0 | 0 | 0 | 0 | 0 | 0 | 0 | 0 | 0 | 0 | 0 | 0 | 0 | 0 | 0 | 0 | 0 | 0 | 0 | 0 | 0 | 0 | 0 | 0 | 0 | 0 | 0 | 0 | 0 | 0 | 0 | 4354.637 | 4349.8512 | 4338.3934 | 4299.8363 | 4351.405 | 4356.9749 | 4420.4623 | 4380.4565 | 4385.9188 | 4386.9722 | 4370.8394 | 4358.732 | 0 | 0 | 0 | 0 | 0 | 0 | 0 | 0 | 0 | 0 | 0 | 0 | 0 | 0 | 0 | 0 | 0 | 0 | 52354.479
471 |  | P | PQ | PQ | PJ0895 | Network Planning | End of feeder PQ meters | G | G | Reliability & Quality Maintained | Reliability & Quality Maintained | Distribution | 53226.8811 | 0 | 0 | 0 | 0 | 0 | 0 | 0 | 0 | 0 | 0 | 0 | 0 | 0 | 0 | 0 | 0 | 0 | 0 | 0 | 0 | 0 | 0 | 0 | 0 | 0 | 0 | 0 | 0 | 0 | 0 | 0 | 0 | 0 | 0 | 0 | 0 | 0 | 0 | 0 | 0 | 0 | 0 | 0 | 0 | 0 | 0 | 0 | 0 | 0 | 0 | 0 | 0 | 0 | 0 | 4427.2286 | 4420.8668 | 4405.1889 | 4353.9303 | 4422.7016 | 4430.3876 | 4514.5405 | 4458.2952 | 4463.0727 | 4466.0352 | 4440.5057 | 4424.1279 | 0 | 0 | 0 | 0 | 0 | 0 | 53226.8811
472 |  | P | PQ | PQ | PJ0931 | Network Planning | End of feeder PQ meters | G | G | Reliability & Quality Maintained | Reliability & Quality Maintained | Distribution | 26831.1609 | 0 | 0 | 0 | 0 | 0 | 0 | 0 | 0 | 0 | 0 | 0 | 0 | 0 | 0 | 0 | 0 | 0 | 0 | 0 | 0 | 0 | 0 | 0 | 0 | 0 | 0 | 0 | 0 | 0 | 0 | 0 | 0 | 0 | 0 | 0 | 0 | 0 | 0 | 0 | 0 | 0 | 0 | 0 | 0 | 0 | 0 | 0 | 0 | 0 | 0 | 0 | 0 | 0 | 0 | 0 | 0 | 0 | 0 | 0 | 0 | 0 | 0 | 0 | 0 | 0 | 0 | 4493.2368 | 4485.4821 | 4466.3695 | 4402.2135 | 4486.7799 | 4497.0791 | 26831.1609
473 |  | P | PQ | PQ | PJ0920 | Network Planning | End of feeder PQ meters | G | G | Reliability & Quality Maintained | Reliability & Quality Maintained | Distribution | 0 | 0 | 0 | 0 | 0 | 0 | 0 | 0 | 0 | 0 | 0 | 0 | 0 | 0 | 0 | 0 | 0 | 0 | 0 | 0 | 0 | 0 | 0 | 0 | 0 | 0 | 0 | 0 | 0 | 0 | 0 | 0 | 0 | 0 | 0 | 0 | 0 | 0 | 0 | 0 | 0 | 0 | 0 | 0 | 0 | 0 | 0 | 0 | 0 | 0 | 0 | 0 | 0 | 0 | 0 | 0 | 0 | 0 | 0 | 0 | 0 | 0 | 0 | 0 | 0 | 0 | 0 | 0 | 0 | 0 | 0 | 0 | 0 | 0
474 |  | P | PQ | PQ | PJ0956 | Network Planning | End of feeder PQ meters | G | G | Reliability & Quality Maintained | Reliability & Quality Maintained | Distribution | 0 | 0 | 0 | 0 | 0 | 0 | 0 | 0 | 0 | 0 | 0 | 0 | 0 | 0 | 0 | 0 | 0 | 0 | 0 | 0 | 0 | 0 | 0 | 0 | 0 | 0 | 0 | 0 | 0 | 0 | 0 | 0 | 0 | 0 | 0 | 0 | 0 | 0 | 0 | 0 | 0 | 0 | 0 | 0 | 0 | 0 | 0 | 0 | 0 | 0 | 0 | 0 | 0 | 0 | 0 | 0 | 0 | 0 | 0 | 0 | 0 | 0 | 0 | 0 | 0 | 0 | 0 | 0 | 0 | 0 | 0 | 0 | 0 | 0
475 |  | P | PQ | PQ | PJ1159 | Network Planning | End of feeder PQ meters | G | G | Reliability & Quality Maintained | Reliability & Quality Maintained | Distribution | 0 | 0 | 0 | 0 | 0 | 0 | 0 | 0 | 0 | 0 | 0 | 0 | 0 | 0 | 0 | 0 | 0 | 0 | 0 | 0 | 0 | 0 | 0 | 0 | 0 | 0 | 0 | 0 | 0 | 0 | 0 | 0 | 0 | 0 | 0 | 0 | 0 | 0 | 0 | 0 | 0 | 0 | 0 | 0 | 0 | 0 | 0 | 0 | 0 | 0 | 0 | 0 | 0 | 0 | 0 | 0 | 0 | 0 | 0 | 0 | 0 | 0 | 0 | 0 | 0 | 0 | 0 | 0 | 0 | 0 | 0 | 0 | 0 | 0
476 |  | P | PQ | PQ | PJ0989 | Network Planning | End of feeder PQ meters | G | G | Reliability & Quality Maintained | Reliability & Quality Maintained | Distribution | 0 | 0 | 0 | 0 | 0 | 0 | 0 | 0 | 0 | 0 | 0 | 0 | 0 | 0 | 0 | 0 | 0 | 0 | 0 | 0 | 0 | 0 | 0 | 0 | 0 | 0 | 0 | 0 | 0 | 0 | 0 | 0 | 0 | 0 | 0 | 0 | 0 | 0 | 0 | 0 | 0 | 0 | 0 | 0 | 0 | 0 | 0 | 0 | 0 | 0 | 0 | 0 | 0 | 0 | 0 | 0 | 0 | 0 | 0 | 0 | 0 | 0 | 0 | 0 | 0 | 0 | 0 | 0 | 0 | 0 | 0 | 0 | 0 | 0
477 |  | P | PQ | PQ | PJ1026 | Network Planning | Terminal Station PQ Meters (Phase 1) | G | G | Reliability & Quality Maintained | Reliability & Quality Maintained | Distribution | 250939.2061 | 0 | 0 | 0 | 0 | 0 | 0 | 0 | 0 | 0 | 0 | 0 | 0 | 0 | 0 | 0 | 0 | 0 | 0 | 20798.5056 | 20786.8343 | 20699.5801 | 20537.5941 | 20788.1348 | 20812.5376 | 21276.0245 | 21077.2877 | 21094.8506 | 21097.8956 | 21016.3037 | 20953.6575 | 0 | 0 | 0 | 0 | 0 | 0 | 0 | 0 | 0 | 0 | 0 | 0 | 0 | 0 | 0 | 0 | 0 | 0 | 0 | 0 | 0 | 0 | 0 | 0 | 0 | 0 | 0 | 0 | 0 | 0 | 0 | 0 | 0 | 0 | 0 | 0 | 0 | 0 | 0 | 0 | 0 | 0 | 250939.2061
478 |  | P | PQ | PQ | PJ1543 | Network Planning | FSH BTOS | G | G | Reliability & Quality Maintained | Reliability & Quality Maintained | Distribution | 0 | 0 | 0 | 0 | 0 | 0 | 0 | 0 | 0 | 0 | 0 | 0 | 0 | 0 | 0 | 0 | 0 | 0 | 0 | 0 | 0 | 0 | 0 | 0 | 0 | 0 | 0 | 0 | 0 | 0 | 0 | 0 | 0 | 0 | 0 | 0 | 0 | 0 | 0 | 0 | 0 | 0 | 0 | 0 | 0 | 0 | 0 | 0 | 0 | 0 | 0 | 0 | 0 | 0 | 0 | 0 | 0 | 0 | 0 | 0 | 0 | 0 | 0 | 0 | 0 | 0 | 0 | 0 | 0 | 0 | 0 | 0 | 0 | 0
479 |  | P | PQ | PQ | PJ1127 | Network Planning | GW BTOS | G | G | Reliability & Quality Maintained | Reliability & Quality Maintained | Distribution | 156186.5278 | 0 | 0 | 0 | 0 | 0 | 0 | 0 | 0 | 0 | 0 | 0 | 0 | 0 | 0 | 0 | 0 | 0 | 0 | 0 | 0 | 0 | 0 | 0 | 0 | 0 | 0 | 0 | 0 | 0 | 0 | 12947.7522 | 12931.429 | 12896.3095 | 12776.2125 | 12938.4066 | 12955.6744 | 13233.1791 | 13104.2633 | 13137.4718 | 13137.1759 | 13084.5464 | 13044.1072 | 0 | 0 | 0 | 0 | 0 | 0 | 0 | 0 | 0 | 0 | 0 | 0 | 0 | 0 | 0 | 0 | 0 | 0 | 0 | 0 | 0 | 0 | 0 | 0 | 0 | 0 | 0 | 0 | 0 | 0 | 156186.5278
480 |  | P | PQ | PQ | PJ1032 | Network Planning | GW Harmonic Filter | G | G | Reliability & Quality Maintained | Reliability & Quality Maintained | Distribution | 0 | 0 | 0 | 0 | 0 | 0 | 0 | 0 | 0 | 0 | 0 | 0 | 0 | 0 | 0 | 0 | 0 | 0 | 0 | 0 | 0 | 0 | 0 | 0 | 0 | 0 | 0 | 0 | 0 | 0 | 0 | 0 | 0 | 0 | 0 | 0 | 0 | 0 | 0 | 0 | 0 | 0 | 0 | 0 | 0 | 0 | 0 | 0 | 0 | 0 | 0 | 0 | 0 | 0 | 0 | 0 | 0 | 0 | 0 | 0 | 0 | 0 | 0 | 0 | 0 | 0 | 0 | 0 | 0 | 0 | 0 | 0 | 0 | 0
481 |  | P | PQ | PQ | PJ1132 | Network Planning | K BTOS | G | G | Reliability & Quality Maintained | Reliability & Quality Maintained | Distribution | 0 | 0 | 0 | 0 | 0 | 0 | 0 | 0 | 0 | 0 | 0 | 0 | 0 | 0 | 0 | 0 | 0 | 0 | 0 | 0 | 0 | 0 | 0 | 0 | 0 | 0 | 0 | 0 | 0 | 0 | 0 | 0 | 0 | 0 | 0 | 0 | 0 | 0 | 0 | 0 | 0 | 0 | 0 | 0 | 0 | 0 | 0 | 0 | 0 | 0 | 0 | 0 | 0 | 0 | 0 | 0 | 0 | 0 | 0 | 0 | 0 | 0 | 0 | 0 | 0 | 0 | 0 | 0 | 0 | 0 | 0 | 0 | 0 | 0
482 |  | P | PQ | PQ | PJ1133 | Network Planning | K Harmonic Filter | G | G | Reliability & Quality Maintained | Reliability & Quality Maintained | Distribution | 769770.2696 | 0 | 0 | 0 | 0 | 0 | 0 | 64457.5258 | 64487.1266 | 64004.1841 | 63212.1184 | 64519.2955 | 64634.5243 | 65002.9212 | 63837.728 | 64050.9752 | 64117.1702 | 63816.3707 | 63630.3298 | 0 | 0 | 0 | 0 | 0 | 0 | 0 | 0 | 0 | 0 | 0 | 0 | 0 | 0 | 0 | 0 | 0 | 0 | 0 | 0 | 0 | 0 | 0 | 0 | 0 | 0 | 0 | 0 | 0 | 0 | 0 | 0 | 0 | 0 | 0 | 0 | 0 | 0 | 0 | 0 | 0 | 0 | 0 | 0 | 0 | 0 | 0 | 0 | 0 | 0 | 0 | 0 | 0 | 0 | 384455.495
483 |  | P | PQ | PQ | PJ0907 | Network Planning | LVR-Phase 1 | G | G | Reliability & Quality Maintained | Reliability & Quality Maintained | Distribution | 256590.0899 | 0 | 0 | 0 | 0 | 0 | 0 | 21485.8419 | 21495.7089 | 21334.728 | 21070.7061 | 21506.4318 | 21544.8414 | 21667.6404 | 21279.2427 | 21350.3251 | 21372.3901 | 21272.1236 | 21210.1099 | 0 | 0 | 0 | 0 | 0 | 0 | 0 | 0 | 0 | 0 | 0 | 0 | 0 | 0 | 0 | 0 | 0 | 0 | 0 | 0 | 0 | 0 | 0 | 0 | 0 | 0 | 0 | 0 | 0 | 0 | 0 | 0 | 0 | 0 | 0 | 0 | 0 | 0 | 0 | 0 | 0 | 0 | 0 | 0 | 0 | 0 | 0 | 0 | 0 | 0 | 0 | 0 | 0 | 0 | 128151.8317
484 |  | P | PQ | PQ | PJ0943 | Network Planning | LVR-Phase 1 | G | G | Reliability & Quality Maintained | Reliability & Quality Maintained | Distribution | 256590.0899 | 0 | 0 | 0 | 0 | 0 | 0 | 21485.8419 | 21495.7089 | 21334.728 | 21070.7061 | 21506.4318 | 21544.8414 | 21667.6404 | 21279.2427 | 21350.3251 | 21372.3901 | 21272.1236 | 21210.1099 | 0 | 0 | 0 | 0 | 0 | 0 | 0 | 0 | 0 | 0 | 0 | 0 | 0 | 0 | 0 | 0 | 0 | 0 | 0 | 0 | 0 | 0 | 0 | 0 | 0 | 0 | 0 | 0 | 0 | 0 | 0 | 0 | 0 | 0 | 0 | 0 | 0 | 0 | 0 | 0 | 0 | 0 | 0 | 0 | 0 | 0 | 0 | 0 | 0 | 0 | 0 | 0 | 0 | 0 | 128151.8317
485 |  | P | PQ | PQ | PJ1539 | Network Planning | LVR-Phase 10 | G | G | Reliability & Quality Maintained | Reliability & Quality Maintained | Distribution | 0 | 0 | 0 | 0 | 0 | 0 | 0 | 0 | 0 | 0 | 0 | 0 | 0 | 0 | 0 | 0 | 0 | 0 | 0 | 0 | 0 | 0 | 0 | 0 | 0 | 0 | 0 | 0 | 0 | 0 | 0 | 0 | 0 | 0 | 0 | 0 | 0 | 0 | 0 | 0 | 0 | 0 | 0 | 0 | 0 | 0 | 0 | 0 | 0 | 0 | 0 | 0 | 0 | 0 | 0 | 0 | 0 | 0 | 0 | 0 | 0 | 0 | 0 | 0 | 0 | 0 | 0 | 0 | 0 | 0 | 0 | 0 | 0 | 0
486 |  | P | PQ | PQ | PJ1540 | Network Planning | LVR-Phase 10 | G | G | Reliability & Quality Maintained | Reliability & Quality Maintained | Distribution | 0 | 0 | 0 | 0 | 0 | 0 | 0 | 0 | 0 | 0 | 0 | 0 | 0 | 0 | 0 | 0 | 0 | 0 | 0 | 0 | 0 | 0 | 0 | 0 | 0 | 0 | 0 | 0 | 0 | 0 | 0 | 0 | 0 | 0 | 0 | 0 | 0 | 0 | 0 | 0 | 0 | 0 | 0 | 0 | 0 | 0 | 0 | 0 | 0 | 0 | 0 | 0 | 0 | 0 | 0 | 0 | 0 | 0 | 0 | 0 | 0 | 0 | 0 | 0 | 0 | 0 | 0 | 0 | 0 | 0 | 0 | 0 | 0 | 0
487 |  | P | PQ | PQ | PJ0909 | Network Planning | LVR-Phase 2 | G | G | Reliability & Quality Maintained | Reliability & Quality Maintained | Distribution | 257025.5717 | 0 | 0 | 0 | 0 | 0 | 0 | 0 | 0 | 0 | 0 | 0 | 0 | 0 | 0 | 0 | 0 | 0 | 0 | 21302.9597 | 21291.0053 | 21201.6348 | 21035.72 | 21292.3374 | 21317.332 | 21792.0605 | 21588.5034 | 21606.4923 | 21609.6112 | 21526.0404 | 21461.8747 | 0 | 0 | 0 | 0 | 0 | 0 | 0 | 0 | 0 | 0 | 0 | 0 | 0 | 0 | 0 | 0 | 0 | 0 | 0 | 0 | 0 | 0 | 0 | 0 | 0 | 0 | 0 | 0 | 0 | 0 | 0 | 0 | 0 | 0 | 0 | 0 | 0 | 0 | 0 | 0 | 0 | 0 | 257025.5717
488 |  | P | PQ | PQ | PJ0945 | Network Planning | LVR-Phase 2 | G | G | Reliability & Quality Maintained | Reliability & Quality Maintained | Distribution | 257025.5717 | 0 | 0 | 0 | 0 | 0 | 0 | 0 | 0 | 0 | 0 | 0 | 0 | 0 | 0 | 0 | 0 | 0 | 0 | 21302.9597 | 21291.0053 | 21201.6348 | 21035.72 | 21292.3374 | 21317.332 | 21792.0605 | 21588.5034 | 21606.4923 | 21609.6112 | 21526.0404 | 21461.8747 | 0 | 0 | 0 | 0 | 0 | 0 | 0 | 0 | 0 | 0 | 0 | 0 | 0 | 0 | 0 | 0 | 0 | 0 | 0 | 0 | 0 | 0 | 0 | 0 | 0 | 0 | 0 | 0 | 0 | 0 | 0 | 0 | 0 | 0 | 0 | 0 | 0 | 0 | 0 | 0 | 0 | 0 | 257025.5717
489 |  | P | PQ | PQ | PJ0910 | Network Planning | LVR-Phase 3 | G | G | Reliability & Quality Maintained | Reliability & Quality Maintained | Distribution | 260310.8797 | 0 | 0 | 0 | 0 | 0 | 0 | 0 | 0 | 0 | 0 | 0 | 0 | 0 | 0 | 0 | 0 | 0 | 0 | 0 | 0 | 0 | 0 | 0 | 0 | 0 | 0 | 0 | 0 | 0 | 0 | 21579.587 | 21552.3817 | 21493.8491 | 21293.6876 | 21564.0109 | 21592.7907 | 22055.2985 | 21840.4388 | 21895.7863 | 21895.2931 | 21807.5773 | 21740.1786 | 0 | 0 | 0 | 0 | 0 | 0 | 0 | 0 | 0 | 0 | 0 | 0 | 0 | 0 | 0 | 0 | 0 | 0 | 0 | 0 | 0 | 0 | 0 | 0 | 0 | 0 | 0 | 0 | 0 | 0 | 260310.8797
490 |  | P | PQ | PQ | PJ0946 | Network Planning | LVR-Phase 3 | G | G | Reliability & Quality Maintained | Reliability & Quality Maintained | Distribution | 260310.8797 | 0 | 0 | 0 | 0 | 0 | 0 | 0 | 0 | 0 | 0 | 0 | 0 | 0 | 0 | 0 | 0 | 0 | 0 | 0 | 0 | 0 | 0 | 0 | 0 | 0 | 0 | 0 | 0 | 0 | 0 | 21579.587 | 21552.3817 | 21493.8491 | 21293.6876 | 21564.0109 | 21592.7907 | 22055.2985 | 21840.4388 | 21895.7863 | 21895.2931 | 21807.5773 | 21740.1786 | 0 | 0 | 0 | 0 | 0 | 0 | 0 | 0 | 0 | 0 | 0 | 0 | 0 | 0 | 0 | 0 | 0 | 0 | 0 | 0 | 0 | 0 | 0 | 0 | 0 | 0 | 0 | 0 | 0 | 0 | 260310.8797
491 |  | P | PQ | PQ | PJ0911 | Network Planning | LVR-Phase 4 | G | G | Reliability & Quality Maintained | Reliability & Quality Maintained | Distribution | 261772.3952 | 0 | 0 | 0 | 0 | 0 | 0 | 0 | 0 | 0 | 0 | 0 | 0 | 0 | 0 | 0 | 0 | 0 | 0 | 0 | 0 | 0 | 0 | 0 | 0 | 0 | 0 | 0 | 0 | 0 | 0 | 0 | 0 | 0 | 0 | 0 | 0 | 0 | 0 | 0 | 0 | 0 | 0 | 21773.185 | 21749.2559 | 21691.967 | 21499.1814 | 21757.025 | 21784.8745 | 22102.3117 | 21902.2824 | 21929.5941 | 21934.8611 | 21854.1969 | 21793.6602 | 0 | 0 | 0 | 0 | 0 | 0 | 0 | 0 | 0 | 0 | 0 | 0 | 0 | 0 | 0 | 0 | 0 | 0 | 261772.3952
492 |  | P | PQ | PQ | PJ0947 | Network Planning | LVR-Phase 4 | G | G | Reliability & Quality Maintained | Reliability & Quality Maintained | Distribution | 261772.3952 | 0 | 0 | 0 | 0 | 0 | 0 | 0 | 0 | 0 | 0 | 0 | 0 | 0 | 0 | 0 | 0 | 0 | 0 | 0 | 0 | 0 | 0 | 0 | 0 | 0 | 0 | 0 | 0 | 0 | 0 | 0 | 0 | 0 | 0 | 0 | 0 | 0 | 0 | 0 | 0 | 0 | 0 | 21773.185 | 21749.2559 | 21691.967 | 21499.1814 | 21757.025 | 21784.8745 | 22102.3117 | 21902.2824 | 21929.5941 | 21934.8611 | 21854.1969 | 21793.6602 | 0 | 0 | 0 | 0 | 0 | 0 | 0 | 0 | 0 | 0 | 0 | 0 | 0 | 0 | 0 | 0 | 0 | 0 | 261772.3952
493 |  | P | PQ | PQ | PJ0912 | Network Planning | LVR-Phase 5 | G | G | Reliability & Quality Maintained | Reliability & Quality Maintained | Distribution | 266134.4056 | 0 | 0 | 0 | 0 | 0 | 0 | 0 | 0 | 0 | 0 | 0 | 0 | 0 | 0 | 0 | 0 | 0 | 0 | 0 | 0 | 0 | 0 | 0 | 0 | 0 | 0 | 0 | 0 | 0 | 0 | 0 | 0 | 0 | 0 | 0 | 0 | 0 | 0 | 0 | 0 | 0 | 0 | 0 | 0 | 0 | 0 | 0 | 0 | 0 | 0 | 0 | 0 | 0 | 0 | 22136.1428 | 22104.334 | 22025.9447 | 21769.6517 | 22113.5081 | 22151.9379 | 22572.7025 | 22291.476 | 22315.3634 | 22330.1761 | 22202.5287 | 22120.6397 | 0 | 0 | 0 | 0 | 0 | 0 | 266134.4056
494 |  | P | PQ | PQ | PJ0948 | Network Planning | LVR-Phase 5 | G | G | Reliability & Quality Maintained | Reliability & Quality Maintained | Distribution | 266134.4056 | 0 | 0 | 0 | 0 | 0 | 0 | 0 | 0 | 0 | 0 | 0 | 0 | 0 | 0 | 0 | 0 | 0 | 0 | 0 | 0 | 0 | 0 | 0 | 0 | 0 | 0 | 0 | 0 | 0 | 0 | 0 | 0 | 0 | 0 | 0 | 0 | 0 | 0 | 0 | 0 | 0 | 0 | 0 | 0 | 0 | 0 | 0 | 0 | 0 | 0 | 0 | 0 | 0 | 0 | 22136.1428 | 22104.334 | 22025.9447 | 21769.6517 | 22113.5081 | 22151.9379 | 22572.7025 | 22291.476 | 22315.3634 | 22330.1761 | 22202.5287 | 22120.6397 | 0 | 0 | 0 | 0 | 0 | 0 | 266134.4056
495 |  | P | PQ | PQ | PJ0913 | Network Planning | LVR-Phase 6 | G | G | Reliability & Quality Maintained | Reliability & Quality Maintained | Distribution | 134155.8045 | 0 | 0 | 0 | 0 | 0 | 0 | 0 | 0 | 0 | 0 | 0 | 0 | 0 | 0 | 0 | 0 | 0 | 0 | 0 | 0 | 0 | 0 | 0 | 0 | 0 | 0 | 0 | 0 | 0 | 0 | 0 | 0 | 0 | 0 | 0 | 0 | 0 | 0 | 0 | 0 | 0 | 0 | 0 | 0 | 0 | 0 | 0 | 0 | 0 | 0 | 0 | 0 | 0 | 0 | 0 | 0 | 0 | 0 | 0 | 0 | 0 | 0 | 0 | 0 | 0 | 0 | 22466.184 | 22427.4104 | 22331.8474 | 22011.0677 | 22433.8995 | 22485.3954 | 134155.8045
496 |  | P | PQ | PQ | PJ0949 | Network Planning | LVR-Phase 6 | G | G | Reliability & Quality Maintained | Reliability & Quality Maintained | Distribution | 134155.8045 | 0 | 0 | 0 | 0 | 0 | 0 | 0 | 0 | 0 | 0 | 0 | 0 | 0 | 0 | 0 | 0 | 0 | 0 | 0 | 0 | 0 | 0 | 0 | 0 | 0 | 0 | 0 | 0 | 0 | 0 | 0 | 0 | 0 | 0 | 0 | 0 | 0 | 0 | 0 | 0 | 0 | 0 | 0 | 0 | 0 | 0 | 0 | 0 | 0 | 0 | 0 | 0 | 0 | 0 | 0 | 0 | 0 | 0 | 0 | 0 | 0 | 0 | 0 | 0 | 0 | 0 | 22466.184 | 22427.4104 | 22331.8474 | 22011.0677 | 22433.8995 | 22485.3954 | 134155.8045
497 |  | P | PQ | PQ | PJ0914 | Network Planning | LVR-Phase 7 | G | G | Reliability & Quality Maintained | Reliability & Quality Maintained | Distribution | 0 | 0 | 0 | 0 | 0 | 0 | 0 | 0 | 0 | 0 | 0 | 0 | 0 | 0 | 0 | 0 | 0 | 0 | 0 | 0 | 0 | 0 | 0 | 0 | 0 | 0 | 0 | 0 | 0 | 0 | 0 | 0 | 0 | 0 | 0 | 0 | 0 | 0 | 0 | 0 | 0 | 0 | 0 | 0 | 0 | 0 | 0 | 0 | 0 | 0 | 0 | 0 | 0 | 0 | 0 | 0 | 0 | 0 | 0 | 0 | 0 | 0 | 0 | 0 | 0 | 0 | 0 | 0 | 0 | 0 | 0 | 0 | 0 | 0
498 |  | P | PQ | PQ | PJ0950 | Network Planning | LVR-Phase 7 | G | G | Reliability & Quality Maintained | Reliability & Quality Maintained | Distribution | 0 | 0 | 0 | 0 | 0 | 0 | 0 | 0 | 0 | 0 | 0 | 0 | 0 | 0 | 0 | 0 | 0 | 0 | 0 | 0 | 0 | 0 | 0 | 0 | 0 | 0 | 0 | 0 | 0 | 0 | 0 | 0 | 0 | 0 | 0 | 0 | 0 | 0 | 0 | 0 | 0 | 0 | 0 | 0 | 0 | 0 | 0 | 0 | 0 | 0 | 0 | 0 | 0 | 0 | 0 | 0 | 0 | 0 | 0 | 0 | 0 | 0 | 0 | 0 | 0 | 0 | 0 | 0 | 0 | 0 | 0 | 0 | 0 | 0
499 |  | P | PQ | PQ | PJ0915 | Network Planning | LVR-Phase 8 | G | G | Reliability & Quality Maintained | Reliability & Quality Maintained | Distribution | 0 | 0 | 0 | 0 | 0 | 0 | 0 | 0 | 0 | 0 | 0 | 0 | 0 | 0 | 0 | 0 | 0 | 0 | 0 | 0 | 0 | 0 | 0 | 0 | 0 | 0 | 0 | 0 | 0 | 0 | 0 | 0 | 0 | 0 | 0 | 0 | 0 | 0 | 0 | 0 | 0 | 0 | 0 | 0 | 0 | 0 | 0 | 0 | 0 | 0 | 0 | 0 | 0 | 0 | 0 | 0 | 0 | 0 | 0 | 0 | 0 | 0 | 0 | 0 | 0 | 0 | 0 | 0 | 0 | 0 | 0 | 0 | 0 | 0
500 |  | P | PQ | PQ | PJ0951 | Network Planning | LVR-Phase 8 | G | G | Reliability & Quality Maintained | Reliability & Quality Maintained | Distribution | 0 | 0 | 0 | 0 | 0 | 0 | 0 | 0 | 0 | 0 | 0 | 0 | 0 | 0 | 0 | 0 | 0 | 0 | 0 | 0 | 0 | 0 | 0 | 0 | 0 | 0 | 0 | 0 | 0 | 0 | 0 | 0 | 0 | 0 | 0 | 0 | 0 | 0 | 0 | 0 | 0 | 0 | 0 | 0 | 0 | 0 | 0 | 0 | 0 | 0 | 0 | 0 | 0 | 0 | 0 | 0 | 0 | 0 | 0 | 0 | 0 | 0 | 0 | 0 | 0 | 0 | 0 | 0 | 0 | 0 | 0 | 0 | 0 | 0
501 |  | P | PQ | PQ | PJ0916 | Network Planning | LVR-Phase 9 | G | G | Reliability & Quality Maintained | Reliability & Quality Maintained | Distribution | 0 | 0 | 0 | 0 | 0 | 0 | 0 | 0 | 0 | 0 | 0 | 0 | 0 | 0 | 0 | 0 | 0 | 0 | 0 | 0 | 0 | 0 | 0 | 0 | 0 | 0 | 0 | 0 | 0 | 0 | 0 | 0 | 0 | 0 | 0 | 0 | 0 | 0 | 0 | 0 | 0 | 0 | 0 | 0 | 0 | 0 | 0 | 0 | 0 | 0 | 0 | 0 | 0 | 0 | 0 | 0 | 0 | 0 | 0 | 0 | 0 | 0 | 0 | 0 | 0 | 0 | 0 | 0 | 0 | 0 | 0 | 0 | 0 | 0
502 |  | P | PQ | PQ | PJ0952 | Network Planning | LVR-Phase 9 | G | G | Reliability & Quality Maintained | Reliability & Quality Maintained | Distribution | 0 | 0 | 0 | 0 | 0 | 0 | 0 | 0 | 0 | 0 | 0 | 0 | 0 | 0 | 0 | 0 | 0 | 0 | 0 | 0 | 0 | 0 | 0 | 0 | 0 | 0 | 0 | 0 | 0 | 0 | 0 | 0 | 0 | 0 | 0 | 0 | 0 | 0 | 0 | 0 | 0 | 0 | 0 | 0 | 0 | 0 | 0 | 0 | 0 | 0 | 0 | 0 | 0 | 0 | 0 | 0 | 0 | 0 | 0 | 0 | 0 | 0 | 0 | 0 | 0 | 0 | 0 | 0 | 0 | 0 | 0 | 0 | 0 | 0
503 |  | P | PQ | PQ | PJ1045 | Network Planning | MC BTOS | G | G | Reliability & Quality Maintained | Reliability & Quality Maintained | Distribution | 0 | 0 | 0 | 0 | 0 | 0 | 0 | 0 | 0 | 0 | 0 | 0 | 0 | 0 | 0 | 0 | 0 | 0 | 0 | 0 | 0 | 0 | 0 | 0 | 0 | 0 | 0 | 0 | 0 | 0 | 0 | 0 | 0 | 0 | 0 | 0 | 0 | 0 | 0 | 0 | 0 | 0 | 0 | 0 | 0 | 0 | 0 | 0 | 0 | 0 | 0 | 0 | 0 | 0 | 0 | 0 | 0 | 0 | 0 | 0 | 0 | 0 | 0 | 0 | 0 | 0 | 0 | 0 | 0 | 0 | 0 | 0 | 0 | 0
504 |  | P | PQ | PQ | PJ1136 | Network Planning | MGE BTOS | G | G | Reliability & Quality Maintained | Reliability & Quality Maintained | Distribution | 154215.343 | 0 | 0 | 0 | 0 | 0 | 0 | 0 | 0 | 0 | 0 | 0 | 0 | 0 | 0 | 0 | 0 | 0 | 0 | 12781.7758 | 12774.6032 | 12720.9809 | 12621.432 | 12775.4024 | 12790.3992 | 13075.2363 | 12953.1021 | 12963.8954 | 12965.7667 | 12915.6242 | 12877.1248 | 0 | 0 | 0 | 0 | 0 | 0 | 0 | 0 | 0 | 0 | 0 | 0 | 0 | 0 | 0 | 0 | 0 | 0 | 0 | 0 | 0 | 0 | 0 | 0 | 0 | 0 | 0 | 0 | 0 | 0 | 0 | 0 | 0 | 0 | 0 | 0 | 0 | 0 | 0 | 0 | 0 | 0 | 154215.343
505 |  | P | PQ | PQ | PJ1137 | Network Planning | MR Harmonic Filter | G | G | Reliability & Quality Maintained | Reliability & Quality Maintained | Distribution | 771076.715 | 0 | 0 | 0 | 0 | 0 | 0 | 0 | 0 | 0 | 0 | 0 | 0 | 0 | 0 | 0 | 0 | 0 | 0 | 63908.8791 | 63873.0159 | 63604.9044 | 63107.1599 | 63877.0121 | 63951.996 | 65376.1815 | 64765.5103 | 64819.4769 | 64828.8337 | 64578.1211 | 64385.6241 | 0 | 0 | 0 | 0 | 0 | 0 | 0 | 0 | 0 | 0 | 0 | 0 | 0 | 0 | 0 | 0 | 0 | 0 | 0 | 0 | 0 | 0 | 0 | 0 | 0 | 0 | 0 | 0 | 0 | 0 | 0 | 0 | 0 | 0 | 0 | 0 | 0 | 0 | 0 | 0 | 0 | 0 | 771076.715
506 |  | P | PQ | PQ | PJ1142 | Network Planning | NB Harmonic Filter | G | G | Reliability & Quality Maintained | Reliability & Quality Maintained | Distribution | 785317.1857 | 0 | 0 | 0 | 0 | 0 | 0 | 0 | 0 | 0 | 0 | 0 | 0 | 0 | 0 | 0 | 0 | 0 | 0 | 0 | 0 | 0 | 0 | 0 | 0 | 0 | 0 | 0 | 0 | 0 | 0 | 0 | 0 | 0 | 0 | 0 | 0 | 0 | 0 | 0 | 0 | 0 | 0 | 65319.5549 | 65247.7676 | 65075.9009 | 64497.5441 | 65271.0751 | 65354.6236 | 66306.9352 | 65706.8473 | 65788.7823 | 65804.5834 | 65562.5907 | 65380.9805 | 0 | 0 | 0 | 0 | 0 | 0 | 0 | 0 | 0 | 0 | 0 | 0 | 0 | 0 | 0 | 0 | 0 | 0 | 785317.1857
507 |  | P | PQ | PQ | PJ1145 | Network Planning | NO BTOS | G | G | Reliability & Quality Maintained | Reliability & Quality Maintained | Distribution | 159680.6433 | 0 | 0 | 0 | 0 | 0 | 0 | 0 | 0 | 0 | 0 | 0 | 0 | 0 | 0 | 0 | 0 | 0 | 0 | 0 | 0 | 0 | 0 | 0 | 0 | 0 | 0 | 0 | 0 | 0 | 0 | 0 | 0 | 0 | 0 | 0 | 0 | 0 | 0 | 0 | 0 | 0 | 0 | 0 | 0 | 0 | 0 | 0 | 0 | 0 | 0 | 0 | 0 | 0 | 0 | 13281.6857 | 13262.6004 | 13215.5668 | 13061.791 | 13268.1049 | 13291.1628 | 13543.6215 | 13374.8856 | 13389.218 | 13398.1057 | 13321.5172 | 13272.3838 | 0 | 0 | 0 | 0 | 0 | 0 | 159680.6433
508 |  | P | PQ | PQ | PJ1146 | Network Planning | NW Harmonic Filter | G | G | Reliability & Quality Maintained | Reliability & Quality Maintained | Distribution | 798403.2167 | 0 | 0 | 0 | 0 | 0 | 0 | 0 | 0 | 0 | 0 | 0 | 0 | 0 | 0 | 0 | 0 | 0 | 0 | 0 | 0 | 0 | 0 | 0 | 0 | 0 | 0 | 0 | 0 | 0 | 0 | 0 | 0 | 0 | 0 | 0 | 0 | 0 | 0 | 0 | 0 | 0 | 0 | 0 | 0 | 0 | 0 | 0 | 0 | 0 | 0 | 0 | 0 | 0 | 0 | 66408.4283 | 66313.0021 | 66077.8341 | 65308.9551 | 66340.5243 | 66455.8138 | 67718.1075 | 66874.4279 | 66946.0901 | 66990.5283 | 66607.5861 | 66361.919 | 0 | 0 | 0 | 0 | 0 | 0 | 798403.2167
509 |  | P | PQ | PQ | PJ1147 | Network Planning | OAK Harmonic Filter | G | G | Reliability & Quality Maintained | Reliability & Quality Maintained | Distribution | 402467.4134 | 0 | 0 | 0 | 0 | 0 | 0 | 0 | 0 | 0 | 0 | 0 | 0 | 0 | 0 | 0 | 0 | 0 | 0 | 0 | 0 | 0 | 0 | 0 | 0 | 0 | 0 | 0 | 0 | 0 | 0 | 0 | 0 | 0 | 0 | 0 | 0 | 0 | 0 | 0 | 0 | 0 | 0 | 0 | 0 | 0 | 0 | 0 | 0 | 0 | 0 | 0 | 0 | 0 | 0 | 0 | 0 | 0 | 0 | 0 | 0 | 0 | 0 | 0 | 0 | 0 | 0 | 67398.552 | 67282.2312 | 66995.5423 | 66033.2031 | 67301.6986 | 67456.1862 | 402467.4134
510 |  | P | PQ | PQ | PJ1155 | Network Planning | SS BTOS | G | G | Reliability & Quality Maintained | Reliability & Quality Maintained | Distribution | 0 | 0 | 0 | 0 | 0 | 0 | 0 | 0 | 0 | 0 | 0 | 0 | 0 | 0 | 0 | 0 | 0 | 0 | 0 | 0 | 0 | 0 | 0 | 0 | 0 | 0 | 0 | 0 | 0 | 0 | 0 | 0 | 0 | 0 | 0 | 0 | 0 | 0 | 0 | 0 | 0 | 0 | 0 | 0 | 0 | 0 | 0 | 0 | 0 | 0 | 0 | 0 | 0 | 0 | 0 | 0 | 0 | 0 | 0 | 0 | 0 | 0 | 0 | 0 | 0 | 0 | 0 | 0 | 0 | 0 | 0 | 0 | 0 | 0
511 |  | P | PE | PE | PJ0424 | Health & Safety | CRM Bunding Works | G | G | Environmental, Safety and Legal Obligations | Environmental, Safety and Legal Obligations | Distribution | 332853.6297 | 0 | 0 | 0 | 0 | 0 | 0 | 0 | 0 | 0 | 0 | 0 | 0 | 0 | 0 | 0 | 0 | 0 | 0 | 27690.6866 | 27675.1477 | 27558.9793 | 27343.3147 | 27676.8792 | 27709.3685 | 28117.6679 | 27855.0241 | 27878.2346 | 27882.2588 | 27774.4298 | 27691.6386 | 0 | 0 | 0 | 0 | 0 | 0 | 0 | 0 | 0 | 0 | 0 | 0 | 0 | 0 | 0 | 0 | 0 | 0 | 0 | 0 | 0 | 0 | 0 | 0 | 0 | 0 | 0 | 0 | 0 | 0 | 0 | 0 | 0 | 0 | 0 | 0 | 0 | 0 | 0 | 0 | 0 | 0 | 332853.6297
512 |  | P | PE | PE | PJ0425 | Health & Safety | DSH Bunding Works | G | G | Environmental, Safety and Legal Obligations | Environmental, Safety and Legal Obligations | Distribution | 545571.3467 | 0 | 0 | 0 | 0 | 0 | 0 | 0 | 0 | 0 | 0 | 0 | 0 | 0 | 0 | 0 | 0 | 0 | 0 | 45387.0526 | 45361.5831 | 45171.1747 | 44817.6846 | 45364.4212 | 45417.6735 | 46086.9059 | 45656.4136 | 45694.4574 | 45701.0534 | 45524.3137 | 45388.613 | 0 | 0 | 0 | 0 | 0 | 0 | 0 | 0 | 0 | 0 | 0 | 0 | 0 | 0 | 0 | 0 | 0 | 0 | 0 | 0 | 0 | 0 | 0 | 0 | 0 | 0 | 0 | 0 | 0 | 0 | 0 | 0 | 0 | 0 | 0 | 0 | 0 | 0 | 0 | 0 | 0 | 0 | 545571.3467
513 |  | P | PE | PE | PJ0426 | Health & Safety | FSH Noise Reduction Works | G | G | Environmental, Safety and Legal Obligations | Environmental, Safety and Legal Obligations | Distribution | 148792.1855 | 0 | 0 | 0 | 0 | 0 | 0 | 0 | 0 | 0 | 0 | 0 | 0 | 0 | 0 | 0 | 0 | 0 | 0 | 12378.2871 | 12371.3409 | 12319.4113 | 12223.0049 | 12372.1149 | 12386.6382 | 12569.1562 | 12451.7492 | 12462.1247 | 12463.9236 | 12415.7219 | 12378.7126 | 0 | 0 | 0 | 0 | 0 | 0 | 0 | 0 | 0 | 0 | 0 | 0 | 0 | 0 | 0 | 0 | 0 | 0 | 0 | 0 | 0 | 0 | 0 | 0 | 0 | 0 | 0 | 0 | 0 | 0 | 0 | 0 | 0 | 0 | 0 | 0 | 0 | 0 | 0 | 0 | 0 | 0 | 148792.1855
514 |  | P | PE | PE | PJ0427 | Health & Safety | FTN Noise Reduction Works | G | G | Environmental, Safety and Legal Obligations | Environmental, Safety and Legal Obligations | Distribution | 55779.108 | 0 | 0 | 0 | 0 | 0 | 0 | 0 | 0 | 0 | 0 | 0 | 0 | 0 | 0 | 0 | 0 | 0 | 0 | 0 | 0 | 0 | 0 | 0 | 0 | 0 | 0 | 0 | 0 | 0 | 0 | 0 | 0 | 0 | 0 | 0 | 0 | 0 | 0 | 0 | 0 | 0 | 0 | 0 | 0 | 0 | 0 | 0 | 0 | 0 | 0 | 0 | 0 | 0 | 0 | 4634.3751 | 4627.7157 | 4611.3042 | 4557.6473 | 4629.6363 | 4637.6819 | 4736.1928 | 4677.186 | 4682.1981 | 4685.3061 | 4658.5232 | 4641.3412 | 0 | 0 | 0 | 0 | 0 | 0 | 55779.108
515 |  | P | PE | PE | PJ0428 | Health & Safety | DC Noise Reduction Works | G | G | Environmental, Safety and Legal Obligations | Environmental, Safety and Legal Obligations | Distribution | 276369.885 | 0 | 0 | 0 | 0 | 0 | 0 | 0 | 0 | 0 | 0 | 0 | 0 | 0 | 0 | 0 | 0 | 0 | 0 | 0 | 0 | 0 | 0 | 0 | 0 | 0 | 0 | 0 | 0 | 0 | 0 | 23049.2711 | 23020.2129 | 22957.694 | 22743.9004 | 23032.6342 | 23063.374 | 23276.7974 | 23050.038 | 23108.4509 | 23107.9304 | 23015.3565 | 22944.2251 | 0 | 0 | 0 | 0 | 0 | 0 | 0 | 0 | 0 | 0 | 0 | 0 | 0 | 0 | 0 | 0 | 0 | 0 | 0 | 0 | 0 | 0 | 0 | 0 | 0 | 0 | 0 | 0 | 0 | 0 | 276369.885
516 |  | P | PE | PE | PJ0429 | Health & Safety | EL Noise Reduction Works | G | G | Environmental, Safety and Legal Obligations | Environmental, Safety and Legal Obligations | Distribution | 137770.5421 | 0 | 0 | 0 | 0 | 0 | 0 | 0 | 0 | 0 | 0 | 0 | 0 | 0 | 0 | 0 | 0 | 0 | 0 | 11461.3769 | 11454.9452 | 11406.8623 | 11317.5971 | 11455.6619 | 11469.1095 | 11638.1076 | 11529.3974 | 11539.0044 | 11540.67 | 11496.0388 | 11461.771 | 0 | 0 | 0 | 0 | 0 | 0 | 0 | 0 | 0 | 0 | 0 | 0 | 0 | 0 | 0 | 0 | 0 | 0 | 0 | 0 | 0 | 0 | 0 | 0 | 0 | 0 | 0 | 0 | 0 | 0 | 0 | 0 | 0 | 0 | 0 | 0 | 0 | 0 | 0 | 0 | 0 | 0 | 137770.5421
517 |  | P | PE | PE | PJ0430 | Health & Safety | EM Bunding Works | G | G | Environmental, Safety and Legal Obligations | Environmental, Safety and Legal Obligations | Distribution | 82662.3253 | 0 | 0 | 0 | 0 | 0 | 0 | 0 | 0 | 0 | 0 | 0 | 0 | 0 | 0 | 0 | 0 | 0 | 0 | 6876.8262 | 6872.9671 | 6844.1174 | 6790.5583 | 6873.3971 | 6881.4657 | 6982.8645 | 6917.6384 | 6923.4026 | 6924.402 | 6897.6233 | 6877.0626 | 0 | 0 | 0 | 0 | 0 | 0 | 0 | 0 | 0 | 0 | 0 | 0 | 0 | 0 | 0 | 0 | 0 | 0 | 0 | 0 | 0 | 0 | 0 | 0 | 0 | 0 | 0 | 0 | 0 | 0 | 0 | 0 | 0 | 0 | 0 | 0 | 0 | 0 | 0 | 0 | 0 | 0 | 82662.3253
518 |  | P | PE | PE | PJ0431 | Health & Safety | EM Noise Reduction Works | G | G | Environmental, Safety and Legal Obligations | Environmental, Safety and Legal Obligations | Distribution | 435354.913 | 0 | 0 | 0 | 0 | 0 | 0 | 0 | 0 | 0 | 0 | 0 | 0 | 0 | 0 | 0 | 0 | 0 | 0 | 36217.9511 | 36197.627 | 36045.6848 | 35763.6069 | 36199.8917 | 36242.3859 | 36776.4199 | 36432.8957 | 36463.2538 | 36468.5173 | 36327.4826 | 36219.1962 | 0 | 0 | 0 | 0 | 0 | 0 | 0 | 0 | 0 | 0 | 0 | 0 | 0 | 0 | 0 | 0 | 0 | 0 | 0 | 0 | 0 | 0 | 0 | 0 | 0 | 0 | 0 | 0 | 0 | 0 | 0 | 0 | 0 | 0 | 0 | 0 | 0 | 0 | 0 | 0 | 0 | 0 | 435354.913
519 |  | P | PE | PE | PJ0432 | Health & Safety | GW Noise Reduction Works | G | G | Environmental, Safety and Legal Obligations | Environmental, Safety and Legal Obligations | Distribution | 386917.8389 | 0 | 0 | 0 | 0 | 0 | 0 | 0 | 0 | 0 | 0 | 0 | 0 | 0 | 0 | 0 | 0 | 0 | 0 | 0 | 0 | 0 | 0 | 0 | 0 | 0 | 0 | 0 | 0 | 0 | 0 | 32268.9795 | 32228.2981 | 32140.7716 | 31841.4605 | 32245.6879 | 32288.7236 | 32587.5164 | 32270.0532 | 32351.8313 | 32351.1025 | 32221.4992 | 32121.9151 | 0 | 0 | 0 | 0 | 0 | 0 | 0 | 0 | 0 | 0 | 0 | 0 | 0 | 0 | 0 | 0 | 0 | 0 | 0 | 0 | 0 | 0 | 0 | 0 | 0 | 0 | 0 | 0 | 0 | 0 | 386917.8389
520 |  | P | PE | PE | PJ0433 | Health & Safety | NB Noise Reduction Works | G | G | Environmental, Safety and Legal Obligations | Environmental, Safety and Legal Obligations | Distribution | 278895.5398 | 0 | 0 | 0 | 0 | 0 | 0 | 0 | 0 | 0 | 0 | 0 | 0 | 0 | 0 | 0 | 0 | 0 | 0 | 0 | 0 | 0 | 0 | 0 | 0 | 0 | 0 | 0 | 0 | 0 | 0 | 0 | 0 | 0 | 0 | 0 | 0 | 0 | 0 | 0 | 0 | 0 | 0 | 0 | 0 | 0 | 0 | 0 | 0 | 0 | 0 | 0 | 0 | 0 | 0 | 23171.8753 | 23138.5783 | 23056.5212 | 22788.2365 | 23148.1816 | 23188.4096 | 23680.9642 | 23385.9302 | 23410.9904 | 23426.5304 | 23292.6158 | 23206.7062 | 0 | 0 | 0 | 0 | 0 | 0 | 278895.5398
521 |  | P | PE | PE | PJ0434 | Health & Safety | NO Bunding Works | G | G | Environmental, Safety and Legal Obligations | Environmental, Safety and Legal Obligations | Distribution | 391268.3395 | 0 | 0 | 0 | 0 | 0 | 0 | 0 | 0 | 0 | 0 | 0 | 0 | 0 | 0 | 0 | 0 | 0 | 0 | 32550.3105 | 32532.0445 | 32395.4889 | 32141.9758 | 32534.0798 | 32572.2709 | 33052.2255 | 32743.4886 | 32770.7724 | 32775.5029 | 32648.7502 | 32551.4295 | 0 | 0 | 0 | 0 | 0 | 0 | 0 | 0 | 0 | 0 | 0 | 0 | 0 | 0 | 0 | 0 | 0 | 0 | 0 | 0 | 0 | 0 | 0 | 0 | 0 | 0 | 0 | 0 | 0 | 0 | 0 | 0 | 0 | 0 | 0 | 0 | 0 | 0 | 0 | 0 | 0 | 0 | 391268.3395
522 |  | P | PE | PE | PJ1639 | Health & Safety | K Bunding Works | G | G | Environmental, Safety and Legal Obligations | Environmental, Safety and Legal Obligations | Distribution | 390698.7544 | 0 | 0 | 0 | 0 | 0 | 0 | 0 | 0 | 0 | 0 | 0 | 0 | 0 | 0 | 0 | 0 | 0 | 0 | 0 | 0 | 0 | 0 | 0 | 0 | 0 | 0 | 0 | 0 | 0 | 0 | 0 | 0 | 0 | 0 | 0 | 0 | 0 | 0 | 0 | 0 | 0 | 0 | 32630.2644 | 32594.4032 | 32508.5475 | 32219.6305 | 32606.0464 | 32647.783 | 32853.7752 | 32556.4435 | 32597.0407 | 32604.8698 | 32484.9672 | 32394.9829 | 0 | 0 | 0 | 0 | 0 | 0 | 0 | 0 | 0 | 0 | 0 | 0 | 0 | 0 | 0 | 0 | 0 | 0 | 390698.7544
523 |  | P | PE | PE | PJ0435 | Health & Safety | SR Noise Reduction Works | G | G | Environmental, Safety and Legal Obligations | Environmental, Safety and Legal Obligations | Distribution | 0 | 0 | 0 | 0 | 0 | 0 | 0 | 0 | 0 | 0 | 0 | 0 | 0 | 0 | 0 | 0 | 0 | 0 | 0 | 0 | 0 | 0 | 0 | 0 | 0 | 0 | 0 | 0 | 0 | 0 | 0 | 0 | 0 | 0 | 0 | 0 | 0 | 0 | 0 | 0 | 0 | 0 | 0 | 0 | 0 | 0 | 0 | 0 | 0 | 0 | 0 | 0 | 0 | 0 | 0 | 0 | 0 | 0 | 0 | 0 | 0 | 0 | 0 | 0 | 0 | 0 | 0 | 0 | 0 | 0 | 0 | 0 | 0 | 0
524 |  | P | PE | PE | PJ0436 | Health & Safety | WD Noise Reduction Works | G | G | Environmental, Safety and Legal Obligations | Environmental, Safety and Legal Obligations | Distribution | 140742.5098 | 0 | 0 | 0 | 0 | 0 | 0 | 0 | 0 | 0 | 0 | 0 | 0 | 0 | 0 | 0 | 0 | 0 | 0 | 0 | 0 | 0 | 0 | 0 | 0 | 0 | 0 | 0 | 0 | 0 | 0 | 0 | 0 | 0 | 0 | 0 | 0 | 0 | 0 | 0 | 0 | 0 | 0 | 0 | 0 | 0 | 0 | 0 | 0 | 0 | 0 | 0 | 0 | 0 | 0 | 0 | 0 | 0 | 0 | 0 | 0 | 0 | 0 | 0 | 0 | 0 | 0 | 23569.2159 | 23528.5386 | 23428.2838 | 23091.7546 | 23535.3464 | 23589.3706 | 140742.5098
525 |  | P | PE | PE | PJ1365 | Health & Safety | Land Management | G | G | Environmental, Safety and Legal Obligations | Environmental, Safety and Legal Obligations | Distribution | 365591.5928 | 0 | 0 | 0 | 0 | 0 | 0 | 5569.1302 | 5571.6877 | 5529.9615 | 5461.527 | 5574.4671 | 5584.4229 | 5595.6392 | 5495.336 | 5513.693 | 5519.3912 | 5493.4975 | 5477.4826 | 5501.4609 | 5498.3737 | 5475.2939 | 5432.4466 | 5498.7177 | 5505.1725 | 5586.2916 | 5534.1107 | 5538.7221 | 5539.5216 | 5518.0986 | 5501.6501 | 5531.8251 | 5524.8511 | 5509.8466 | 5458.5361 | 5527.8322 | 5535.2098 | 5586.4314 | 5532.0091 | 5546.0282 | 5545.9033 | 5523.6856 | 5506.614 | 5514.9743 | 5508.9132 | 5494.4024 | 5445.5713 | 5510.8811 | 5517.9351 | 5552.7507 | 5502.4975 | 5509.359 | 5510.6822 | 5490.417 | 5475.2084 | 5561.2501 | 5553.2588 | 5533.5651 | 5469.1767 | 5555.5636 | 5565.2183 | 5683.4314 | 5612.6232 | 5618.6377 | 5622.3673 | 5590.2278 | 5569.6095 | 5656.6118 | 5646.8493 | 5622.7881 | 5542.0211 | 5648.4831 | 5661.4489 | 332300.3963
526 |  | P | PE | PE | PJ1366 | Health & Safety | Asbestos Removal-1 | G | G | Environmental, Safety and Legal Obligations | Environmental, Safety and Legal Obligations | Distribution | 41379.7643 | 7001.5325 | 6886.0399 | 6899.8066 | 6906.6049 | 6862.9002 | 6822.8801 | 0 | 0 | 0 | 0 | 0 | 0 | 0 | 0 | 0 | 0 | 0 | 0 | 0 | 0 | 0 | 0 | 0 | 0 | 0 | 0 | 0 | 0 | 0 | 0 | 0 | 0 | 0 | 0 | 0 | 0 | 0 | 0 | 0 | 0 | 0 | 0 | 0 | 0 | 0 | 0 | 0 | 0 | 0 | 0 | 0 | 0 | 0 | 0 | 0 | 0 | 0 | 0 | 0 | 0 | 0 | 0 | 0 | 0 | 0 | 0 | 0 | 0 | 0 | 0 | 0 | 0 | 0
527 |  | P | PE | PE | PJ1367 | Health & Safety | Asbestos Removal-2 | G | G | Environmental, Safety and Legal Obligations | Environmental, Safety and Legal Obligations | Distribution | 110643.7268 | 0 | 0 | 0 | 0 | 0 | 0 | 9281.8837 | 9286.1462 | 9216.6025 | 9102.545 | 9290.7786 | 9307.3715 | 9326.0654 | 9158.8934 | 9189.4883 | 9198.9854 | 9155.8292 | 9129.1377 | 0 | 0 | 0 | 0 | 0 | 0 | 0 | 0 | 0 | 0 | 0 | 0 | 0 | 0 | 0 | 0 | 0 | 0 | 0 | 0 | 0 | 0 | 0 | 0 | 0 | 0 | 0 | 0 | 0 | 0 | 0 | 0 | 0 | 0 | 0 | 0 | 0 | 0 | 0 | 0 | 0 | 0 | 0 | 0 | 0 | 0 | 0 | 0 | 0 | 0 | 0 | 0 | 0 | 0 | 55158.3993
528 |  | P | PE | PE | PJ1368 | Health & Safety | Asbestos Removal-3 | G | G | Environmental, Safety and Legal Obligations | Environmental, Safety and Legal Obligations | Distribution | 110216.4337 | 0 | 0 | 0 | 0 | 0 | 0 | 0 | 0 | 0 | 0 | 0 | 0 | 0 | 0 | 0 | 0 | 0 | 0 | 9169.1015 | 9163.9562 | 9125.4898 | 9054.0777 | 9164.5295 | 9175.2876 | 9310.486 | 9223.5179 | 9231.2035 | 9232.536 | 9196.831 | 9169.4168 | 0 | 0 | 0 | 0 | 0 | 0 | 0 | 0 | 0 | 0 | 0 | 0 | 0 | 0 | 0 | 0 | 0 | 0 | 0 | 0 | 0 | 0 | 0 | 0 | 0 | 0 | 0 | 0 | 0 | 0 | 0 | 0 | 0 | 0 | 0 | 0 | 0 | 0 | 0 | 0 | 0 | 0 | 110216.4337
529 |  | P | PE | PE | PJ1369 | Health & Safety | Asbestos Removal-4 | G | G | Environmental, Safety and Legal Obligations | Environmental, Safety and Legal Obligations | Distribution | 110547.954 | 0 | 0 | 0 | 0 | 0 | 0 | 0 | 0 | 0 | 0 | 0 | 0 | 0 | 0 | 0 | 0 | 0 | 0 | 0 | 0 | 0 | 0 | 0 | 0 | 0 | 0 | 0 | 0 | 0 | 0 | 9219.7084 | 9208.0852 | 9183.0776 | 9097.5601 | 9213.0537 | 9225.3496 | 9310.719 | 9220.0152 | 9243.3804 | 9243.1722 | 9206.1426 | 9177.69 | 0 | 0 | 0 | 0 | 0 | 0 | 0 | 0 | 0 | 0 | 0 | 0 | 0 | 0 | 0 | 0 | 0 | 0 | 0 | 0 | 0 | 0 | 0 | 0 | 0 | 0 | 0 | 0 | 0 | 0 | 110547.954
530 |  | P | PE | PE | PJ1370 | Health & Safety | Asbestos Removal-5 | G | G | Environmental, Safety and Legal Obligations | Environmental, Safety and Legal Obligations | Distribution | 110055.9871 | 0 | 0 | 0 | 0 | 0 | 0 | 0 | 0 | 0 | 0 | 0 | 0 | 0 | 0 | 0 | 0 | 0 | 0 | 0 | 0 | 0 | 0 | 0 | 0 | 0 | 0 | 0 | 0 | 0 | 0 | 0 | 0 | 0 | 0 | 0 | 0 | 0 | 0 | 0 | 0 | 0 | 0 | 9191.6238 | 9181.522 | 9157.3373 | 9075.9522 | 9184.8018 | 9196.5586 | 9254.5846 | 9170.8292 | 9182.265 | 9184.4704 | 9150.695 | 9125.3473 | 0 | 0 | 0 | 0 | 0 | 0 | 0 | 0 | 0 | 0 | 0 | 0 | 0 | 0 | 0 | 0 | 0 | 0 | 110055.9871
531 |  | P | PE | PE | PJ1371 | Health & Safety | Asbestos Removal-6 | G | G | Environmental, Safety and Legal Obligations | Environmental, Safety and Legal Obligations | Distribution | 111558.2159 | 0 | 0 | 0 | 0 | 0 | 0 | 0 | 0 | 0 | 0 | 0 | 0 | 0 | 0 | 0 | 0 | 0 | 0 | 0 | 0 | 0 | 0 | 0 | 0 | 0 | 0 | 0 | 0 | 0 | 0 | 0 | 0 | 0 | 0 | 0 | 0 | 0 | 0 | 0 | 0 | 0 | 0 | 0 | 0 | 0 | 0 | 0 | 0 | 0 | 0 | 0 | 0 | 0 | 0 | 9268.7501 | 9255.4313 | 9222.6085 | 9115.2946 | 9259.2727 | 9275.3638 | 9472.3857 | 9354.3721 | 9364.3961 | 9370.6122 | 9317.0463 | 9282.6825 | 0 | 0 | 0 | 0 | 0 | 0 | 111558.2159
532 |  | P | PE | PE | PJ1372 | Health & Safety | Asbestos Removal-7 | G | G | Environmental, Safety and Legal Obligations | Environmental, Safety and Legal Obligations | Distribution | 56297.0039 | 0 | 0 | 0 | 0 | 0 | 0 | 0 | 0 | 0 | 0 | 0 | 0 | 0 | 0 | 0 | 0 | 0 | 0 | 0 | 0 | 0 | 0 | 0 | 0 | 0 | 0 | 0 | 0 | 0 | 0 | 0 | 0 | 0 | 0 | 0 | 0 | 0 | 0 | 0 | 0 | 0 | 0 | 0 | 0 | 0 | 0 | 0 | 0 | 0 | 0 | 0 | 0 | 0 | 0 | 0 | 0 | 0 | 0 | 0 | 0 | 0 | 0 | 0 | 0 | 0 | 0 | 9427.6864 | 9411.4155 | 9371.3135 | 9236.7018 | 9414.1385 | 9435.7482 | 56297.0039
533 |  | P | PE | PE | PJ1373 | Health & Safety | Asbestos Removal-8 | G | G | Environmental, Safety and Legal Obligations | Environmental, Safety and Legal Obligations | Distribution | 0 | 0 | 0 | 0 | 0 | 0 | 0 | 0 | 0 | 0 | 0 | 0 | 0 | 0 | 0 | 0 | 0 | 0 | 0 | 0 | 0 | 0 | 0 | 0 | 0 | 0 | 0 | 0 | 0 | 0 | 0 | 0 | 0 | 0 | 0 | 0 | 0 | 0 | 0 | 0 | 0 | 0 | 0 | 0 | 0 | 0 | 0 | 0 | 0 | 0 | 0 | 0 | 0 | 0 | 0 | 0 | 0 | 0 | 0 | 0 | 0 | 0 | 0 | 0 | 0 | 0 | 0 | 0 | 0 | 0 | 0 | 0 | 0 | 0
534 |  | P | PE | PE | PJ1374 | Health & Safety | Asbestos Removal-9 | G | G | Environmental, Safety and Legal Obligations | Environmental, Safety and Legal Obligations | Distribution | 0 | 0 | 0 | 0 | 0 | 0 | 0 | 0 | 0 | 0 | 0 | 0 | 0 | 0 | 0 | 0 | 0 | 0 | 0 | 0 | 0 | 0 | 0 | 0 | 0 | 0 | 0 | 0 | 0 | 0 | 0 | 0 | 0 | 0 | 0 | 0 | 0 | 0 | 0 | 0 | 0 | 0 | 0 | 0 | 0 | 0 | 0 | 0 | 0 | 0 | 0 | 0 | 0 | 0 | 0 | 0 | 0 | 0 | 0 | 0 | 0 | 0 | 0 | 0 | 0 | 0 | 0 | 0 | 0 | 0 | 0 | 0 | 0 | 0
535 |  | P | PE | PE | PJ1375 | Health & Safety | Asbestos Removal-10 | G | G | Environmental, Safety and Legal Obligations | Environmental, Safety and Legal Obligations | Distribution | 0 | 0 | 0 | 0 | 0 | 0 | 0 | 0 | 0 | 0 | 0 | 0 | 0 | 0 | 0 | 0 | 0 | 0 | 0 | 0 | 0 | 0 | 0 | 0 | 0 | 0 | 0 | 0 | 0 | 0 | 0 | 0 | 0 | 0 | 0 | 0 | 0 | 0 | 0 | 0 | 0 | 0 | 0 | 0 | 0 | 0 | 0 | 0 | 0 | 0 | 0 | 0 | 0 | 0 | 0 | 0 | 0 | 0 | 0 | 0 | 0 | 0 | 0 | 0 | 0 | 0 | 0 | 0 | 0 | 0 | 0 | 0 | 0 | 0
536 |  | P | PE | PE | PJ11639 | Health & Safety | Climate resilence work | G | G | Environmental, Safety and Legal Obligations | Environmental, Safety and Legal Obligations | Distribution | 664842.6092 | 0 | 0 | 0 | 0 | 0 | 0 | 0 | 0 | 0 | 0 | 0 | 0 | 0 | 0 | 0 | 0 | 0 | 0 | 0 | 0 | 0 | 0 | 0 | 0 | 0 | 0 | 0 | 0 | 0 | 0 | 0 | 0 | 0 | 0 | 0 | 0 | 0 | 0 | 0 | 0 | 0 | 0 | 27574.8714 | 27544.5661 | 27472.012 | 27227.8567 | 27554.4054 | 27589.6757 | 27763.7537 | 27512.4875 | 27546.7949 | 27553.4111 | 27452.085 | 27376.0419 | 27806.2504 | 27766.294 | 27667.8255 | 27345.8837 | 27777.818 | 27826.0915 | 28417.157 | 28063.1162 | 28093.1884 | 28111.8365 | 27951.139 | 27848.0475 | 0 | 0 | 0 | 0 | 0 | 0 | 664842.6092
537 |  | P | PD | PD | PJ0437 | Network Performance | Clashing South 15 | G | G | Reliability & Quality Maintained | Reliability & Quality Maintained | Distribution | 333612.7603 | 0 | 0 | 0 | 0 | 0 | 0 | 0 | 0 | 0 | 0 | 0 | 0 | 56406.5392 | 55395.4383 | 55580.4843 | 55637.9253 | 55376.9054 | 55215.4677 | 0 | 0 | 0 | 0 | 0 | 0 | 0 | 0 | 0 | 0 | 0 | 0 | 0 | 0 | 0 | 0 | 0 | 0 | 0 | 0 | 0 | 0 | 0 | 0 | 0 | 0 | 0 | 0 | 0 | 0 | 0 | 0 | 0 | 0 | 0 | 0 | 0 | 0 | 0 | 0 | 0 | 0 | 0 | 0 | 0 | 0 | 0 | 0 | 0 | 0 | 0 | 0 | 0 | 0 | 333612.7603
538 |  | P | PD | PD | PJ0438 | Network Performance | Clashing South 16 | G | G | Reliability & Quality Maintained | Reliability & Quality Maintained | Distribution | 333262.3628 | 0 | 0 | 0 | 0 | 0 | 0 | 27845.6511 | 27858.4387 | 27649.8075 | 27307.6351 | 27872.3357 | 27922.1145 | 28203.2696 | 27697.7191 | 27790.2422 | 27818.9627 | 27688.4527 | 27607.7339 | 0 | 0 | 0 | 0 | 0 | 0 | 0 | 0 | 0 | 0 | 0 | 0 | 0 | 0 | 0 | 0 | 0 | 0 | 0 | 0 | 0 | 0 | 0 | 0 | 0 | 0 | 0 | 0 | 0 | 0 | 0 | 0 | 0 | 0 | 0 | 0 | 0 | 0 | 0 | 0 | 0 | 0 | 0 | 0 | 0 | 0 | 0 | 0 | 0 | 0 | 0 | 0 | 0 | 0 | 166806.3801
539 |  | P | PD | PD | PJ0439 | Network Performance | Clashing South 17 | G | G | Reliability & Quality Maintained | Reliability & Quality Maintained | Distribution | 335451.8429 | 0 | 0 | 0 | 0 | 0 | 0 | 0 | 0 | 0 | 0 | 0 | 0 | 0 | 0 | 0 | 0 | 0 | 0 | 27728.59 | 27713.0298 | 27596.7023 | 27380.7425 | 27714.7636 | 27747.2974 | 28516.4736 | 28250.1046 | 28273.6444 | 28277.7257 | 28168.3672 | 28084.4018 | 0 | 0 | 0 | 0 | 0 | 0 | 0 | 0 | 0 | 0 | 0 | 0 | 0 | 0 | 0 | 0 | 0 | 0 | 0 | 0 | 0 | 0 | 0 | 0 | 0 | 0 | 0 | 0 | 0 | 0 | 0 | 0 | 0 | 0 | 0 | 0 | 0 | 0 | 0 | 0 | 0 | 0 | 335451.8429
540 |  | P | PD | PD | PJ0440 | Network Performance | Clashing South 18 | G | G | Reliability & Quality Maintained | Reliability & Quality Maintained | Distribution | 340893.4609 | 0 | 0 | 0 | 0 | 0 | 0 | 0 | 0 | 0 | 0 | 0 | 0 | 0 | 0 | 0 | 0 | 0 | 0 | 0 | 0 | 0 | 0 | 0 | 0 | 0 | 0 | 0 | 0 | 0 | 0 | 28238.4369 | 28202.8367 | 28126.2427 | 27864.3169 | 28218.0544 | 28255.7148 | 28904.3008 | 28622.719 | 28695.254 | 28694.6077 | 28579.6527 | 28491.3242 | 0 | 0 | 0 | 0 | 0 | 0 | 0 | 0 | 0 | 0 | 0 | 0 | 0 | 0 | 0 | 0 | 0 | 0 | 0 | 0 | 0 | 0 | 0 | 0 | 0 | 0 | 0 | 0 | 0 | 0 | 340893.4609
541 |  | P | PD | PD | PJ0441 | Network Performance | Clashing South 19 | G | G | Reliability & Quality Maintained | Reliability & Quality Maintained | Distribution | 341539.0831 | 0 | 0 | 0 | 0 | 0 | 0 | 0 | 0 | 0 | 0 | 0 | 0 | 0 | 0 | 0 | 0 | 0 | 0 | 0 | 0 | 0 | 0 | 0 | 0 | 0 | 0 | 0 | 0 | 0 | 0 | 0 | 0 | 0 | 0 | 0 | 0 | 0 | 0 | 0 | 0 | 0 | 0 | 28534.5803 | 28503.2203 | 28428.1411 | 28175.4883 | 28513.4021 | 28549.8999 | 28709.8761 | 28450.0473 | 28485.5239 | 28492.3655 | 28387.5864 | 28308.952 | 0 | 0 | 0 | 0 | 0 | 0 | 0 | 0 | 0 | 0 | 0 | 0 | 0 | 0 | 0 | 0 | 0 | 0 | 341539.0831
542 |  | P | PD | PD | PJ0442 | Network Performance | Clashing South 20 | G | G | Reliability & Quality Maintained | Reliability & Quality Maintained | Distribution | 345029.714 | 0 | 0 | 0 | 0 | 0 | 0 | 0 | 0 | 0 | 0 | 0 | 0 | 0 | 0 | 0 | 0 | 0 | 0 | 0 | 0 | 0 | 0 | 0 | 0 | 0 | 0 | 0 | 0 | 0 | 0 | 0 | 0 | 0 | 0 | 0 | 0 | 0 | 0 | 0 | 0 | 0 | 0 | 0 | 0 | 0 | 0 | 0 | 0 | 0 | 0 | 0 | 0 | 0 | 0 | 28753.821 | 28712.5029 | 28610.6788 | 28277.7661 | 28724.4196 | 28774.3382 | 29208.4753 | 28844.5757 | 28875.4853 | 28894.6526 | 28729.4803 | 28623.5181 | 0 | 0 | 0 | 0 | 0 | 0 | 345029.714
543 |  | P | PD | PD | PJ0443 | Network Performance | Clashing South 21 | G | G | Reliability & Quality Maintained | Reliability & Quality Maintained | Distribution | 173594.0349 | 0 | 0 | 0 | 0 | 0 | 0 | 0 | 0 | 0 | 0 | 0 | 0 | 0 | 0 | 0 | 0 | 0 | 0 | 0 | 0 | 0 | 0 | 0 | 0 | 0 | 0 | 0 | 0 | 0 | 0 | 0 | 0 | 0 | 0 | 0 | 0 | 0 | 0 | 0 | 0 | 0 | 0 | 0 | 0 | 0 | 0 | 0 | 0 | 0 | 0 | 0 | 0 | 0 | 0 | 0 | 0 | 0 | 0 | 0 | 0 | 0 | 0 | 0 | 0 | 0 | 0 | 29070.6432 | 29020.4712 | 28896.8153 | 28481.7349 | 29028.868 | 29095.5023 | 173594.0349
544 |  | P | PD | PD | PJ0444 | Network Performance | Clashing South 22 | G | G | Reliability & Quality Maintained | Reliability & Quality Maintained | Distribution | 0 | 0 | 0 | 0 | 0 | 0 | 0 | 0 | 0 | 0 | 0 | 0 | 0 | 0 | 0 | 0 | 0 | 0 | 0 | 0 | 0 | 0 | 0 | 0 | 0 | 0 | 0 | 0 | 0 | 0 | 0 | 0 | 0 | 0 | 0 | 0 | 0 | 0 | 0 | 0 | 0 | 0 | 0 | 0 | 0 | 0 | 0 | 0 | 0 | 0 | 0 | 0 | 0 | 0 | 0 | 0 | 0 | 0 | 0 | 0 | 0 | 0 | 0 | 0 | 0 | 0 | 0 | 0 | 0 | 0 | 0 | 0 | 0 | 0
545 |  | P | PD | PD | PJ0445 | Network Performance | Clashing South 23 | G | G | Reliability & Quality Maintained | Reliability & Quality Maintained | Distribution | 0 | 0 | 0 | 0 | 0 | 0 | 0 | 0 | 0 | 0 | 0 | 0 | 0 | 0 | 0 | 0 | 0 | 0 | 0 | 0 | 0 | 0 | 0 | 0 | 0 | 0 | 0 | 0 | 0 | 0 | 0 | 0 | 0 | 0 | 0 | 0 | 0 | 0 | 0 | 0 | 0 | 0 | 0 | 0 | 0 | 0 | 0 | 0 | 0 | 0 | 0 | 0 | 0 | 0 | 0 | 0 | 0 | 0 | 0 | 0 | 0 | 0 | 0 | 0 | 0 | 0 | 0 | 0 | 0 | 0 | 0 | 0 | 0 | 0
546 |  | P | PD | PD | PJ0446 | Network Performance | Clashing South 24 | G | G | Reliability & Quality Maintained | Reliability & Quality Maintained | Distribution | 0 | 0 | 0 | 0 | 0 | 0 | 0 | 0 | 0 | 0 | 0 | 0 | 0 | 0 | 0 | 0 | 0 | 0 | 0 | 0 | 0 | 0 | 0 | 0 | 0 | 0 | 0 | 0 | 0 | 0 | 0 | 0 | 0 | 0 | 0 | 0 | 0 | 0 | 0 | 0 | 0 | 0 | 0 | 0 | 0 | 0 | 0 | 0 | 0 | 0 | 0 | 0 | 0 | 0 | 0 | 0 | 0 | 0 | 0 | 0 | 0 | 0 | 0 | 0 | 0 | 0 | 0 | 0 | 0 | 0 | 0 | 0 | 0 | 0
547 |  | P | PD | PD | PJ0447 | Network Performance | Possum Proof BR1 | G | G | Reliability & Quality Maintained | Reliability & Quality Maintained | Distribution | 12293.2741 | 0 | 0 | 0 | 0 | 0 | 0 | 1027.1614 | 1027.6331 | 1019.9371 | 1007.3152 | 1028.1457 | 1029.9819 | 1040.3531 | 1021.7045 | 1025.1174 | 1026.1769 | 1021.3627 | 1018.3851 | 0 | 0 | 0 | 0 | 0 | 0 | 0 | 0 | 0 | 0 | 0 | 0 | 0 | 0 | 0 | 0 | 0 | 0 | 0 | 0 | 0 | 0 | 0 | 0 | 0 | 0 | 0 | 0 | 0 | 0 | 0 | 0 | 0 | 0 | 0 | 0 | 0 | 0 | 0 | 0 | 0 | 0 | 0 | 0 | 0 | 0 | 0 | 0 | 0 | 0 | 0 | 0 | 0 | 0 | 6153.0997
548 |  | P | PD | PD | PJ0448 | Network Performance | Possum Proof BR10 | G | G | Reliability & Quality Maintained | Reliability & Quality Maintained | Distribution | 12293.2741 | 0 | 0 | 0 | 0 | 0 | 0 | 1027.1614 | 1027.6331 | 1019.9371 | 1007.3152 | 1028.1457 | 1029.9819 | 1040.3531 | 1021.7045 | 1025.1174 | 1026.1769 | 1021.3627 | 1018.3851 | 0 | 0 | 0 | 0 | 0 | 0 | 0 | 0 | 0 | 0 | 0 | 0 | 0 | 0 | 0 | 0 | 0 | 0 | 0 | 0 | 0 | 0 | 0 | 0 | 0 | 0 | 0 | 0 | 0 | 0 | 0 | 0 | 0 | 0 | 0 | 0 | 0 | 0 | 0 | 0 | 0 | 0 | 0 | 0 | 0 | 0 | 0 | 0 | 0 | 0 | 0 | 0 | 0 | 0 | 6153.0997
549 |  | P | PD | PD | PJ0449 | Network Performance | Possum Proof BR13 | G | G | Reliability & Quality Maintained | Reliability & Quality Maintained | Distribution | 8195.516 | 0 | 0 | 0 | 0 | 0 | 0 | 684.7742 | 685.0887 | 679.9581 | 671.5435 | 685.4305 | 686.6546 | 693.5687 | 681.1363 | 683.4116 | 684.1179 | 680.9084 | 678.9234 | 0 | 0 | 0 | 0 | 0 | 0 | 0 | 0 | 0 | 0 | 0 | 0 | 0 | 0 | 0 | 0 | 0 | 0 | 0 | 0 | 0 | 0 | 0 | 0 | 0 | 0 | 0 | 0 | 0 | 0 | 0 | 0 | 0 | 0 | 0 | 0 | 0 | 0 | 0 | 0 | 0 | 0 | 0 | 0 | 0 | 0 | 0 | 0 | 0 | 0 | 0 | 0 | 0 | 0 | 4102.0665
550 |  | P | PD | PD | PJ0450 | Network Performance | Possum Proof BR15 | G | G | Reliability & Quality Maintained | Reliability & Quality Maintained | Distribution | 8195.516 | 0 | 0 | 0 | 0 | 0 | 0 | 684.7742 | 685.0887 | 679.9581 | 671.5435 | 685.4305 | 686.6546 | 693.5687 | 681.1363 | 683.4116 | 684.1179 | 680.9084 | 678.9234 | 0 | 0 | 0 | 0 | 0 | 0 | 0 | 0 | 0 | 0 | 0 | 0 | 0 | 0 | 0 | 0 | 0 | 0 | 0 | 0 | 0 | 0 | 0 | 0 | 0 | 0 | 0 | 0 | 0 | 0 | 0 | 0 | 0 | 0 | 0 | 0 | 0 | 0 | 0 | 0 | 0 | 0 | 0 | 0 | 0 | 0 | 0 | 0 | 0 | 0 | 0 | 0 | 0 | 0 | 4102.0665
551 |  | P | PD | PD | PJ0451 | Network Performance | Possum Proof BR6 | G | G | Reliability & Quality Maintained | Reliability & Quality Maintained | Distribution | 20488.79 | 0 | 0 | 0 | 0 | 0 | 0 | 1711.9356 | 1712.7218 | 1699.8952 | 1678.8587 | 1713.5761 | 1716.6365 | 1733.9218 | 1702.8408 | 1708.5291 | 1710.2948 | 1702.2711 | 1697.3086 | 0 | 0 | 0 | 0 | 0 | 0 | 0 | 0 | 0 | 0 | 0 | 0 | 0 | 0 | 0 | 0 | 0 | 0 | 0 | 0 | 0 | 0 | 0 | 0 | 0 | 0 | 0 | 0 | 0 | 0 | 0 | 0 | 0 | 0 | 0 | 0 | 0 | 0 | 0 | 0 | 0 | 0 | 0 | 0 | 0 | 0 | 0 | 0 | 0 | 0 | 0 | 0 | 0 | 0 | 10255.1661
552 |  | P | PD | PD | PJ0452 | Network Performance | Possum Proof BR9 | G | G | Reliability & Quality Maintained | Reliability & Quality Maintained | Distribution | 6105.6134 | 1033.0811 | 1016.04 | 1018.0713 | 1019.0744 | 1012.6258 | 1006.7208 | 0 | 0 | 0 | 0 | 0 | 0 | 0 | 0 | 0 | 0 | 0 | 0 | 0 | 0 | 0 | 0 | 0 | 0 | 0 | 0 | 0 | 0 | 0 | 0 | 0 | 0 | 0 | 0 | 0 | 0 | 0 | 0 | 0 | 0 | 0 | 0 | 0 | 0 | 0 | 0 | 0 | 0 | 0 | 0 | 0 | 0 | 0 | 0 | 0 | 0 | 0 | 0 | 0 | 0 | 0 | 0 | 0 | 0 | 0 | 0 | 0 | 0 | 0 | 0 | 0 | 0 | 0
553 |  | P | PD | PD | PJ0453 | Network Performance | Possum Proof CRM12 | G | G | Reliability & Quality Maintained | Reliability & Quality Maintained | Distribution | 0 | 0 | 0 | 0 | 0 | 0 | 0 | 0 | 0 | 0 | 0 | 0 | 0 | 0 | 0 | 0 | 0 | 0 | 0 | 0 | 0 | 0 | 0 | 0 | 0 | 0 | 0 | 0 | 0 | 0 | 0 | 0 | 0 | 0 | 0 | 0 | 0 | 0 | 0 | 0 | 0 | 0 | 0 | 0 | 0 | 0 | 0 | 0 | 0 | 0 | 0 | 0 | 0 | 0 | 0 | 0 | 0 | 0 | 0 | 0 | 0 | 0 | 0 | 0 | 0 | 0 | 0 | 0 | 0 | 0 | 0 | 0 | 0 | 0
554 |  | P | PD | PD | PJ0454 | Network Performance | Possum Proof CRM13 | G | G | Reliability & Quality Maintained | Reliability & Quality Maintained | Distribution | 61466.3701 | 0 | 0 | 0 | 0 | 0 | 0 | 5135.8068 | 5138.1653 | 5099.6857 | 5036.576 | 5140.7284 | 5149.9095 | 5201.7653 | 5108.5224 | 5125.5872 | 5130.8844 | 5106.8133 | 5091.9257 | 0 | 0 | 0 | 0 | 0 | 0 | 0 | 0 | 0 | 0 | 0 | 0 | 0 | 0 | 0 | 0 | 0 | 0 | 0 | 0 | 0 | 0 | 0 | 0 | 0 | 0 | 0 | 0 | 0 | 0 | 0 | 0 | 0 | 0 | 0 | 0 | 0 | 0 | 0 | 0 | 0 | 0 | 0 | 0 | 0 | 0 | 0 | 0 | 0 | 0 | 0 | 0 | 0 | 0 | 30765.4984
555 |  | P | PD | PD | PJ0455 | Network Performance | Possum Proof CRM14 | G | G | Reliability & Quality Maintained | Reliability & Quality Maintained | Distribution | 61466.3548 | 0 | 0 | 0 | 0 | 0 | 0 | 5135.8055 | 5138.164 | 5099.6844 | 5036.5747 | 5140.7271 | 5149.9083 | 5201.764 | 5108.5212 | 5125.5859 | 5130.8831 | 5106.8121 | 5091.9244 | 0 | 0 | 0 | 0 | 0 | 0 | 0 | 0 | 0 | 0 | 0 | 0 | 0 | 0 | 0 | 0 | 0 | 0 | 0 | 0 | 0 | 0 | 0 | 0 | 0 | 0 | 0 | 0 | 0 | 0 | 0 | 0 | 0 | 0 | 0 | 0 | 0 | 0 | 0 | 0 | 0 | 0 | 0 | 0 | 0 | 0 | 0 | 0 | 0 | 0 | 0 | 0 | 0 | 0 | 30765.4907
556 |  | P | PD | PD | PJ0456 | Network Performance | Possum Proof CRM21 | G | G | Reliability & Quality Maintained | Reliability & Quality Maintained | Distribution | 0 | 0 | 0 | 0 | 0 | 0 | 0 | 0 | 0 | 0 | 0 | 0 | 0 | 0 | 0 | 0 | 0 | 0 | 0 | 0 | 0 | 0 | 0 | 0 | 0 | 0 | 0 | 0 | 0 | 0 | 0 | 0 | 0 | 0 | 0 | 0 | 0 | 0 | 0 | 0 | 0 | 0 | 0 | 0 | 0 | 0 | 0 | 0 | 0 | 0 | 0 | 0 | 0 | 0 | 0 | 0 | 0 | 0 | 0 | 0 | 0 | 0 | 0 | 0 | 0 | 0 | 0 | 0 | 0 | 0 | 0 | 0 | 0 | 0
557 |  | P | PD | PD | PJ0457 | Network Performance | Possum Proof CRM22 | G | G | Reliability & Quality Maintained | Reliability & Quality Maintained | Distribution | 42424.4808 | 0 | 0 | 0 | 0 | 0 | 0 | 0 | 0 | 0 | 0 | 0 | 0 | 0 | 0 | 0 | 0 | 0 | 0 | 0 | 0 | 0 | 0 | 0 | 0 | 0 | 0 | 0 | 0 | 0 | 0 | 0 | 0 | 0 | 0 | 0 | 0 | 0 | 0 | 0 | 0 | 0 | 0 | 0 | 0 | 0 | 0 | 0 | 0 | 0 | 0 | 0 | 0 | 0 | 0 | 3535.5388 | 3530.4583 | 3517.9382 | 3477.0036 | 3531.9236 | 3538.0615 | 3591.4426 | 3546.6979 | 3550.4985 | 3552.8553 | 3532.5459 | 3519.5169 | 0 | 0 | 0 | 0 | 0 | 0 | 42424.4808
558 |  | P | PD | PD | PJ0458 | Network Performance | Possum Proof CRM24 | G | G | Reliability & Quality Maintained | Reliability & Quality Maintained | Distribution | 12806.9578 | 0 | 0 | 0 | 0 | 0 | 0 | 0 | 0 | 0 | 0 | 0 | 0 | 0 | 0 | 0 | 0 | 0 | 0 | 0 | 0 | 0 | 0 | 0 | 0 | 0 | 0 | 0 | 0 | 0 | 0 | 0 | 0 | 0 | 0 | 0 | 0 | 0 | 0 | 0 | 0 | 0 | 0 | 0 | 0 | 0 | 0 | 0 | 0 | 0 | 0 | 0 | 0 | 0 | 0 | 0 | 0 | 0 | 0 | 0 | 0 | 0 | 0 | 0 | 0 | 0 | 0 | 2144.6964 | 2140.9949 | 2131.8722 | 2101.2495 | 2141.6144 | 2146.5304 | 12806.9578
559 |  | P | PD | PD | PJ0459 | Network Performance | Possum Proof CRM33 | G | G | Reliability & Quality Maintained | Reliability & Quality Maintained | Distribution | 32782.0641 | 0 | 0 | 0 | 0 | 0 | 0 | 2739.0969 | 2740.3548 | 2719.8324 | 2686.1739 | 2741.7218 | 2746.6184 | 2774.2748 | 2724.5453 | 2733.6465 | 2736.4717 | 2723.6338 | 2715.6937 | 0 | 0 | 0 | 0 | 0 | 0 | 0 | 0 | 0 | 0 | 0 | 0 | 0 | 0 | 0 | 0 | 0 | 0 | 0 | 0 | 0 | 0 | 0 | 0 | 0 | 0 | 0 | 0 | 0 | 0 | 0 | 0 | 0 | 0 | 0 | 0 | 0 | 0 | 0 | 0 | 0 | 0 | 0 | 0 | 0 | 0 | 0 | 0 | 0 | 0 | 0 | 0 | 0 | 0 | 16408.2658
560 |  | P | PD | PD | PJ0460 | Network Performance | Possum Proof CRM34 | G | G | Reliability & Quality Maintained | Reliability & Quality Maintained | Distribution | 40977.58 | 0 | 0 | 0 | 0 | 0 | 0 | 3423.8712 | 3425.4435 | 3399.7905 | 3357.7173 | 3427.1523 | 3433.273 | 3467.8436 | 3405.6816 | 3417.0581 | 3420.5896 | 3404.5422 | 3394.6171 | 0 | 0 | 0 | 0 | 0 | 0 | 0 | 0 | 0 | 0 | 0 | 0 | 0 | 0 | 0 | 0 | 0 | 0 | 0 | 0 | 0 | 0 | 0 | 0 | 0 | 0 | 0 | 0 | 0 | 0 | 0 | 0 | 0 | 0 | 0 | 0 | 0 | 0 | 0 | 0 | 0 | 0 | 0 | 0 | 0 | 0 | 0 | 0 | 0 | 0 | 0 | 0 | 0 | 0 | 20510.3322
561 |  | P | PD | PD | PJ0461 | Network Performance | Possum Proof CRM35 | G | G | Reliability & Quality Maintained | Reliability & Quality Maintained | Distribution | 73759.644 | 0 | 0 | 0 | 0 | 0 | 0 | 6162.9681 | 6165.7983 | 6119.6228 | 6043.8912 | 6168.8741 | 6179.8914 | 6242.1184 | 6130.2269 | 6150.7047 | 6157.0613 | 6128.176 | 6110.3108 | 0 | 0 | 0 | 0 | 0 | 0 | 0 | 0 | 0 | 0 | 0 | 0 | 0 | 0 | 0 | 0 | 0 | 0 | 0 | 0 | 0 | 0 | 0 | 0 | 0 | 0 | 0 | 0 | 0 | 0 | 0 | 0 | 0 | 0 | 0 | 0 | 0 | 0 | 0 | 0 | 0 | 0 | 0 | 0 | 0 | 0 | 0 | 0 | 0 | 0 | 0 | 0 | 0 | 0 | 36918.5981
562 |  | P | PD | PD | PJ0462 | Network Performance | Possum Proof DMA11 | G | G | Reliability & Quality Maintained | Reliability & Quality Maintained | Distribution | 16281.6131 | 2754.879 | 2709.4363 | 2714.8531 | 2717.528 | 2700.3316 | 2684.585 | 0 | 0 | 0 | 0 | 0 | 0 | 0 | 0 | 0 | 0 | 0 | 0 | 0 | 0 | 0 | 0 | 0 | 0 | 0 | 0 | 0 | 0 | 0 | 0 | 0 | 0 | 0 | 0 | 0 | 0 | 0 | 0 | 0 | 0 | 0 | 0 | 0 | 0 | 0 | 0 | 0 | 0 | 0 | 0 | 0 | 0 | 0 | 0 | 0 | 0 | 0 | 0 | 0 | 0 | 0 | 0 | 0 | 0 | 0 | 0 | 0 | 0 | 0 | 0 | 0 | 0 | 0
563 |  | P | PD | PD | PJ0463 | Network Performance | Possum Proof DMA12 | G | G | Reliability & Quality Maintained | Reliability & Quality Maintained | Distribution | 69661.8317 | 0 | 0 | 0 | 0 | 0 | 0 | 5820.5765 | 5823.2494 | 5779.6393 | 5708.115 | 5826.1543 | 5836.5596 | 5895.3294 | 5789.6542 | 5808.9943 | 5814.9978 | 5787.7173 | 5770.8446 | 0 | 0 | 0 | 0 | 0 | 0 | 0 | 0 | 0 | 0 | 0 | 0 | 0 | 0 | 0 | 0 | 0 | 0 | 0 | 0 | 0 | 0 | 0 | 0 | 0 | 0 | 0 | 0 | 0 | 0 | 0 | 0 | 0 | 0 | 0 | 0 | 0 | 0 | 0 | 0 | 0 | 0 | 0 | 0 | 0 | 0 | 0 | 0 | 0 | 0 | 0 | 0 | 0 | 0 | 34867.5376
564 |  | P | PD | PD | PJ0464 | Network Performance | Possum Proof DMA13 | G | G | Reliability & Quality Maintained | Reliability & Quality Maintained | Distribution | 213696.4685 | 36157.837 | 35561.4014 | 35632.4966 | 35667.6047 | 35441.9017 | 35235.2271 | 0 | 0 | 0 | 0 | 0 | 0 | 0 | 0 | 0 | 0 | 0 | 0 | 0 | 0 | 0 | 0 | 0 | 0 | 0 | 0 | 0 | 0 | 0 | 0 | 0 | 0 | 0 | 0 | 0 | 0 | 0 | 0 | 0 | 0 | 0 | 0 | 0 | 0 | 0 | 0 | 0 | 0 | 0 | 0 | 0 | 0 | 0 | 0 | 0 | 0 | 0 | 0 | 0 | 0 | 0 | 0 | 0 | 0 | 0 | 0 | 0 | 0 | 0 | 0 | 0 | 0 | 0
565 |  | P | PD | PD | PJ0465 | Network Performance | Possum Proof DMA14 | G | G | Reliability & Quality Maintained | Reliability & Quality Maintained | Distribution | 0 | 0 | 0 | 0 | 0 | 0 | 0 | 0 | 0 | 0 | 0 | 0 | 0 | 0 | 0 | 0 | 0 | 0 | 0 | 0 | 0 | 0 | 0 | 0 | 0 | 0 | 0 | 0 | 0 | 0 | 0 | 0 | 0 | 0 | 0 | 0 | 0 | 0 | 0 | 0 | 0 | 0 | 0 | 0 | 0 | 0 | 0 | 0 | 0 | 0 | 0 | 0 | 0 | 0 | 0 | 0 | 0 | 0 | 0 | 0 | 0 | 0 | 0 | 0 | 0 | 0 | 0 | 0 | 0 | 0 | 0 | 0 | 0 | 0
566 |  | P | PD | PD | PJ0466 | Network Performance | Possum Proof DMA15 | G | G | Reliability & Quality Maintained | Reliability & Quality Maintained | Distribution | 0 | 0 | 0 | 0 | 0 | 0 | 0 | 0 | 0 | 0 | 0 | 0 | 0 | 0 | 0 | 0 | 0 | 0 | 0 | 0 | 0 | 0 | 0 | 0 | 0 | 0 | 0 | 0 | 0 | 0 | 0 | 0 | 0 | 0 | 0 | 0 | 0 | 0 | 0 | 0 | 0 | 0 | 0 | 0 | 0 | 0 | 0 | 0 | 0 | 0 | 0 | 0 | 0 | 0 | 0 | 0 | 0 | 0 | 0 | 0 | 0 | 0 | 0 | 0 | 0 | 0 | 0 | 0 | 0 | 0 | 0 | 0 | 0 | 0
567 |  | P | PD | PD | PJ0467 | Network Performance | Possum Proof DN10 | G | G | Reliability & Quality Maintained | Reliability & Quality Maintained | Distribution | 32782.0641 | 0 | 0 | 0 | 0 | 0 | 0 | 2739.0969 | 2740.3548 | 2719.8324 | 2686.1739 | 2741.7218 | 2746.6184 | 2774.2748 | 2724.5453 | 2733.6465 | 2736.4717 | 2723.6338 | 2715.6937 | 0 | 0 | 0 | 0 | 0 | 0 | 0 | 0 | 0 | 0 | 0 | 0 | 0 | 0 | 0 | 0 | 0 | 0 | 0 | 0 | 0 | 0 | 0 | 0 | 0 | 0 | 0 | 0 | 0 | 0 | 0 | 0 | 0 | 0 | 0 | 0 | 0 | 0 | 0 | 0 | 0 | 0 | 0 | 0 | 0 | 0 | 0 | 0 | 0 | 0 | 0 | 0 | 0 | 0 | 16408.2658
568 |  | P | PD | PD | PJ0468 | Network Performance | Possum Proof DN11 | G | G | Reliability & Quality Maintained | Reliability & Quality Maintained | Distribution | 0 | 0 | 0 | 0 | 0 | 0 | 0 | 0 | 0 | 0 | 0 | 0 | 0 | 0 | 0 | 0 | 0 | 0 | 0 | 0 | 0 | 0 | 0 | 0 | 0 | 0 | 0 | 0 | 0 | 0 | 0 | 0 | 0 | 0 | 0 | 0 | 0 | 0 | 0 | 0 | 0 | 0 | 0 | 0 | 0 | 0 | 0 | 0 | 0 | 0 | 0 | 0 | 0 | 0 | 0 | 0 | 0 | 0 | 0 | 0 | 0 | 0 | 0 | 0 | 0 | 0 | 0 | 0 | 0 | 0 | 0 | 0 | 0 | 0
569 |  | P | PD | PD | PJ0469 | Network Performance | Possum Proof DN13 | G | G | Reliability & Quality Maintained | Reliability & Quality Maintained | Distribution | 0 | 0 | 0 | 0 | 0 | 0 | 0 | 0 | 0 | 0 | 0 | 0 | 0 | 0 | 0 | 0 | 0 | 0 | 0 | 0 | 0 | 0 | 0 | 0 | 0 | 0 | 0 | 0 | 0 | 0 | 0 | 0 | 0 | 0 | 0 | 0 | 0 | 0 | 0 | 0 | 0 | 0 | 0 | 0 | 0 | 0 | 0 | 0 | 0 | 0 | 0 | 0 | 0 | 0 | 0 | 0 | 0 | 0 | 0 | 0 | 0 | 0 | 0 | 0 | 0 | 0 | 0 | 0 | 0 | 0 | 0 | 0 | 0 | 0
570 |  | P | PD | PD | PJ0470 | Network Performance | Possum Proof DN2 | G | G | Reliability & Quality Maintained | Reliability & Quality Maintained | Distribution | 24586.548 | 0 | 0 | 0 | 0 | 0 | 0 | 2054.3227 | 2055.2661 | 2039.8743 | 2014.6304 | 2056.2914 | 2059.9638 | 2080.7061 | 2043.409 | 2050.2349 | 2052.3538 | 2042.7253 | 2036.7703 | 0 | 0 | 0 | 0 | 0 | 0 | 0 | 0 | 0 | 0 | 0 | 0 | 0 | 0 | 0 | 0 | 0 | 0 | 0 | 0 | 0 | 0 | 0 | 0 | 0 | 0 | 0 | 0 | 0 | 0 | 0 | 0 | 0 | 0 | 0 | 0 | 0 | 0 | 0 | 0 | 0 | 0 | 0 | 0 | 0 | 0 | 0 | 0 | 0 | 0 | 0 | 0 | 0 | 0 | 12306.1994
571 |  | P | PD | PD | PJ0471 | Network Performance | Possum Proof DN21 | G | G | Reliability & Quality Maintained | Reliability & Quality Maintained | Distribution | 18316.84 | 3099.2431 | 3048.1201 | 3054.214 | 3057.2232 | 3037.8773 | 3020.1623 | 0 | 0 | 0 | 0 | 0 | 0 | 0 | 0 | 0 | 0 | 0 | 0 | 0 | 0 | 0 | 0 | 0 | 0 | 0 | 0 | 0 | 0 | 0 | 0 | 0 | 0 | 0 | 0 | 0 | 0 | 0 | 0 | 0 | 0 | 0 | 0 | 0 | 0 | 0 | 0 | 0 | 0 | 0 | 0 | 0 | 0 | 0 | 0 | 0 | 0 | 0 | 0 | 0 | 0 | 0 | 0 | 0 | 0 | 0 | 0 | 0 | 0 | 0 | 0 | 0 | 0 | 0
572 |  | P | PD | PD | PJ0472 | Network Performance | Possum Proof DN22 | G | G | Reliability & Quality Maintained | Reliability & Quality Maintained | Distribution | 0 | 0 | 0 | 0 | 0 | 0 | 0 | 0 | 0 | 0 | 0 | 0 | 0 | 0 | 0 | 0 | 0 | 0 | 0 | 0 | 0 | 0 | 0 | 0 | 0 | 0 | 0 | 0 | 0 | 0 | 0 | 0 | 0 | 0 | 0 | 0 | 0 | 0 | 0 | 0 | 0 | 0 | 0 | 0 | 0 | 0 | 0 | 0 | 0 | 0 | 0 | 0 | 0 | 0 | 0 | 0 | 0 | 0 | 0 | 0 | 0 | 0 | 0 | 0 | 0 | 0 | 0 | 0 | 0 | 0 | 0 | 0 | 0 | 0
573 |  | P | PD | PD | PJ0473 | Network Performance | Possum Proof DN24 | G | G | Reliability & Quality Maintained | Reliability & Quality Maintained | Distribution | 28684.306 | 0 | 0 | 0 | 0 | 0 | 0 | 2396.7098 | 2397.8105 | 2379.8533 | 2350.4021 | 2399.0066 | 2403.2911 | 2427.4905 | 2383.9771 | 2391.9407 | 2394.4127 | 2383.1796 | 2376.232 | 0 | 0 | 0 | 0 | 0 | 0 | 0 | 0 | 0 | 0 | 0 | 0 | 0 | 0 | 0 | 0 | 0 | 0 | 0 | 0 | 0 | 0 | 0 | 0 | 0 | 0 | 0 | 0 | 0 | 0 | 0 | 0 | 0 | 0 | 0 | 0 | 0 | 0 | 0 | 0 | 0 | 0 | 0 | 0 | 0 | 0 | 0 | 0 | 0 | 0 | 0 | 0 | 0 | 0 | 14357.2326
574 |  | P | PD | PD | PJ0474 | Network Performance | Possum Proof DN25 | G | G | Reliability & Quality Maintained | Reliability & Quality Maintained | Distribution | 33596.2213 | 0 | 0 | 0 | 0 | 0 | 0 | 0 | 0 | 0 | 0 | 0 | 0 | 0 | 0 | 0 | 0 | 0 | 0 | 0 | 0 | 0 | 0 | 0 | 0 | 0 | 0 | 0 | 0 | 0 | 0 | 0 | 0 | 0 | 0 | 0 | 0 | 0 | 0 | 0 | 0 | 0 | 0 | 2806.8649 | 2803.7801 | 2796.3948 | 2771.5421 | 2804.7817 | 2808.3719 | 2824.1083 | 2798.5497 | 2802.0394 | 2802.7124 | 2792.4056 | 2784.6705 | 0 | 0 | 0 | 0 | 0 | 0 | 0 | 0 | 0 | 0 | 0 | 0 | 0 | 0 | 0 | 0 | 0 | 0 | 33596.2213
575 |  | P | PD | PD | PJ0475 | Network Performance | Possum Proof DN4 | G | G | Reliability & Quality Maintained | Reliability & Quality Maintained | Distribution | 14941.4545 | 0 | 0 | 0 | 0 | 0 | 0 | 0 | 0 | 0 | 0 | 0 | 0 | 0 | 0 | 0 | 0 | 0 | 0 | 0 | 0 | 0 | 0 | 0 | 0 | 0 | 0 | 0 | 0 | 0 | 0 | 0 | 0 | 0 | 0 | 0 | 0 | 0 | 0 | 0 | 0 | 0 | 0 | 0 | 0 | 0 | 0 | 0 | 0 | 0 | 0 | 0 | 0 | 0 | 0 | 0 | 0 | 0 | 0 | 0 | 0 | 0 | 0 | 0 | 0 | 0 | 0 | 2502.1464 | 2497.8281 | 2487.1848 | 2451.4583 | 2498.5508 | 2504.2861 | 14941.4545
576 |  | P | PD | PD | PJ0476 | Network Performance | Possum Proof DN6 | G | G | Reliability & Quality Maintained | Reliability & Quality Maintained | Distribution | 28684.306 | 0 | 0 | 0 | 0 | 0 | 0 | 2396.7098 | 2397.8105 | 2379.8533 | 2350.4021 | 2399.0066 | 2403.2911 | 2427.4905 | 2383.9771 | 2391.9407 | 2394.4127 | 2383.1796 | 2376.232 | 0 | 0 | 0 | 0 | 0 | 0 | 0 | 0 | 0 | 0 | 0 | 0 | 0 | 0 | 0 | 0 | 0 | 0 | 0 | 0 | 0 | 0 | 0 | 0 | 0 | 0 | 0 | 0 | 0 | 0 | 0 | 0 | 0 | 0 | 0 | 0 | 0 | 0 | 0 | 0 | 0 | 0 | 0 | 0 | 0 | 0 | 0 | 0 | 0 | 0 | 0 | 0 | 0 | 0 | 14357.2326
577 |  | P | PD | PD | PJ0477 | Network Performance | Possum Proof DN7 | G | G | Reliability & Quality Maintained | Reliability & Quality Maintained | Distribution | 0 | 0 | 0 | 0 | 0 | 0 | 0 | 0 | 0 | 0 | 0 | 0 | 0 | 0 | 0 | 0 | 0 | 0 | 0 | 0 | 0 | 0 | 0 | 0 | 0 | 0 | 0 | 0 | 0 | 0 | 0 | 0 | 0 | 0 | 0 | 0 | 0 | 0 | 0 | 0 | 0 | 0 | 0 | 0 | 0 | 0 | 0 | 0 | 0 | 0 | 0 | 0 | 0 | 0 | 0 | 0 | 0 | 0 | 0 | 0 | 0 | 0 | 0 | 0 | 0 | 0 | 0 | 0 | 0 | 0 | 0 | 0 | 0 | 0
578 |  | P | PD | PD | PJ0478 | Network Performance | Possum Proof DN8 | G | G | Reliability & Quality Maintained | Reliability & Quality Maintained | Distribution | 0 | 0 | 0 | 0 | 0 | 0 | 0 | 0 | 0 | 0 | 0 | 0 | 0 | 0 | 0 | 0 | 0 | 0 | 0 | 0 | 0 | 0 | 0 | 0 | 0 | 0 | 0 | 0 | 0 | 0 | 0 | 0 | 0 | 0 | 0 | 0 | 0 | 0 | 0 | 0 | 0 | 0 | 0 | 0 | 0 | 0 | 0 | 0 | 0 | 0 | 0 | 0 | 0 | 0 | 0 | 0 | 0 | 0 | 0 | 0 | 0 | 0 | 0 | 0 | 0 | 0 | 0 | 0 | 0 | 0 | 0 | 0 | 0 | 0
579 |  | P | PD | PD | PJ0479 | Network Performance | Possum Proof DN9 | G | G | Reliability & Quality Maintained | Reliability & Quality Maintained | Distribution | 0 | 0 | 0 | 0 | 0 | 0 | 0 | 0 | 0 | 0 | 0 | 0 | 0 | 0 | 0 | 0 | 0 | 0 | 0 | 0 | 0 | 0 | 0 | 0 | 0 | 0 | 0 | 0 | 0 | 0 | 0 | 0 | 0 | 0 | 0 | 0 | 0 | 0 | 0 | 0 | 0 | 0 | 0 | 0 | 0 | 0 | 0 | 0 | 0 | 0 | 0 | 0 | 0 | 0 | 0 | 0 | 0 | 0 | 0 | 0 | 0 | 0 | 0 | 0 | 0 | 0 | 0 | 0 | 0 | 0 | 0 | 0 | 0 | 0
580 |  | P | PD | PD | PJ0480 | Network Performance | Possum Proof DSH13 | G | G | Reliability & Quality Maintained | Reliability & Quality Maintained | Distribution | 32782.0641 | 0 | 0 | 0 | 0 | 0 | 0 | 2739.0969 | 2740.3548 | 2719.8324 | 2686.1739 | 2741.7218 | 2746.6184 | 2774.2748 | 2724.5453 | 2733.6465 | 2736.4717 | 2723.6338 | 2715.6937 | 0 | 0 | 0 | 0 | 0 | 0 | 0 | 0 | 0 | 0 | 0 | 0 | 0 | 0 | 0 | 0 | 0 | 0 | 0 | 0 | 0 | 0 | 0 | 0 | 0 | 0 | 0 | 0 | 0 | 0 | 0 | 0 | 0 | 0 | 0 | 0 | 0 | 0 | 0 | 0 | 0 | 0 | 0 | 0 | 0 | 0 | 0 | 0 | 0 | 0 | 0 | 0 | 0 | 0 | 16408.2658
581 |  | P | PD | PD | PJ0481 | Network Performance | Possum Proof DSH14 | G | G | Reliability & Quality Maintained | Reliability & Quality Maintained | Distribution | 36879.8221 | 0 | 0 | 0 | 0 | 0 | 0 | 3081.4841 | 3082.8992 | 3059.8114 | 3021.9456 | 3084.4371 | 3089.9457 | 3121.0592 | 3065.1135 | 3075.3523 | 3078.5306 | 3064.088 | 3055.1554 | 0 | 0 | 0 | 0 | 0 | 0 | 0 | 0 | 0 | 0 | 0 | 0 | 0 | 0 | 0 | 0 | 0 | 0 | 0 | 0 | 0 | 0 | 0 | 0 | 0 | 0 | 0 | 0 | 0 | 0 | 0 | 0 | 0 | 0 | 0 | 0 | 0 | 0 | 0 | 0 | 0 | 0 | 0 | 0 | 0 | 0 | 0 | 0 | 0 | 0 | 0 | 0 | 0 | 0 | 18459.2991
582 |  | P | PD | PD | PJ0482 | Network Performance | Possum Proof DSH24 | G | G | Reliability & Quality Maintained | Reliability & Quality Maintained | Distribution | 0 | 0 | 0 | 0 | 0 | 0 | 0 | 0 | 0 | 0 | 0 | 0 | 0 | 0 | 0 | 0 | 0 | 0 | 0 | 0 | 0 | 0 | 0 | 0 | 0 | 0 | 0 | 0 | 0 | 0 | 0 | 0 | 0 | 0 | 0 | 0 | 0 | 0 | 0 | 0 | 0 | 0 | 0 | 0 | 0 | 0 | 0 | 0 | 0 | 0 | 0 | 0 | 0 | 0 | 0 | 0 | 0 | 0 | 0 | 0 | 0 | 0 | 0 | 0 | 0 | 0 | 0 | 0 | 0 | 0 | 0 | 0 | 0 | 0
583 |  | P | PD | PD | PJ0483 | Network Performance | Possum Proof DSH31 | G | G | Reliability & Quality Maintained | Reliability & Quality Maintained | Distribution | 0 | 0 | 0 | 0 | 0 | 0 | 0 | 0 | 0 | 0 | 0 | 0 | 0 | 0 | 0 | 0 | 0 | 0 | 0 | 0 | 0 | 0 | 0 | 0 | 0 | 0 | 0 | 0 | 0 | 0 | 0 | 0 | 0 | 0 | 0 | 0 | 0 | 0 | 0 | 0 | 0 | 0 | 0 | 0 | 0 | 0 | 0 | 0 | 0 | 0 | 0 | 0 | 0 | 0 | 0 | 0 | 0 | 0 | 0 | 0 | 0 | 0 | 0 | 0 | 0 | 0 | 0 | 0 | 0 | 0 | 0 | 0 | 0 | 0
584 |  | P | PD | PD | PJ0484 | Network Performance | Possum Proof DSH32 | G | G | Reliability & Quality Maintained | Reliability & Quality Maintained | Distribution | 0 | 0 | 0 | 0 | 0 | 0 | 0 | 0 | 0 | 0 | 0 | 0 | 0 | 0 | 0 | 0 | 0 | 0 | 0 | 0 | 0 | 0 | 0 | 0 | 0 | 0 | 0 | 0 | 0 | 0 | 0 | 0 | 0 | 0 | 0 | 0 | 0 | 0 | 0 | 0 | 0 | 0 | 0 | 0 | 0 | 0 | 0 | 0 | 0 | 0 | 0 | 0 | 0 | 0 | 0 | 0 | 0 | 0 | 0 | 0 | 0 | 0 | 0 | 0 | 0 | 0 | 0 | 0 | 0 | 0 | 0 | 0 | 0 | 0
585 |  | P | PD | PD | PJ0485 | Network Performance | Possum Proof DSH33 | G | G | Reliability & Quality Maintained | Reliability & Quality Maintained | Distribution | 0 | 0 | 0 | 0 | 0 | 0 | 0 | 0 | 0 | 0 | 0 | 0 | 0 | 0 | 0 | 0 | 0 | 0 | 0 | 0 | 0 | 0 | 0 | 0 | 0 | 0 | 0 | 0 | 0 | 0 | 0 | 0 | 0 | 0 | 0 | 0 | 0 | 0 | 0 | 0 | 0 | 0 | 0 | 0 | 0 | 0 | 0 | 0 | 0 | 0 | 0 | 0 | 0 | 0 | 0 | 0 | 0 | 0 | 0 | 0 | 0 | 0 | 0 | 0 | 0 | 0 | 0 | 0 | 0 | 0 | 0 | 0 | 0 | 0
586 |  | P | PD | PD | PJ0486 | Network Performance | Possum Proof DSH34 | G | G | Reliability & Quality Maintained | Reliability & Quality Maintained | Distribution | 12574.7675 | 0 | 0 | 0 | 0 | 0 | 0 | 0 | 0 | 0 | 0 | 0 | 0 | 0 | 0 | 0 | 0 | 0 | 0 | 0 | 0 | 0 | 0 | 0 | 0 | 0 | 0 | 0 | 0 | 0 | 0 | 1041.6503 | 1040.3371 | 1037.5117 | 1027.8499 | 1040.8984 | 1042.2877 | 1066.2125 | 1055.8256 | 1058.5012 | 1058.4774 | 1054.237 | 1050.9787 | 0 | 0 | 0 | 0 | 0 | 0 | 0 | 0 | 0 | 0 | 0 | 0 | 0 | 0 | 0 | 0 | 0 | 0 | 0 | 0 | 0 | 0 | 0 | 0 | 0 | 0 | 0 | 0 | 0 | 0 | 12574.7675
587 |  | P | PD | PD | PJ0487 | Network Performance | Possum Proof DVY13 | G | G | Reliability & Quality Maintained | Reliability & Quality Maintained | Distribution | 12211.2267 | 2066.1621 | 2032.0801 | 2036.1426 | 2038.1488 | 2025.2515 | 2013.4415 | 0 | 0 | 0 | 0 | 0 | 0 | 0 | 0 | 0 | 0 | 0 | 0 | 0 | 0 | 0 | 0 | 0 | 0 | 0 | 0 | 0 | 0 | 0 | 0 | 0 | 0 | 0 | 0 | 0 | 0 | 0 | 0 | 0 | 0 | 0 | 0 | 0 | 0 | 0 | 0 | 0 | 0 | 0 | 0 | 0 | 0 | 0 | 0 | 0 | 0 | 0 | 0 | 0 | 0 | 0 | 0 | 0 | 0 | 0 | 0 | 0 | 0 | 0 | 0 | 0 | 0 | 0
588 |  | P | PD | PD | PJ0488 | Network Performance | Possum Proof DVY14 | G | G | Reliability & Quality Maintained | Reliability & Quality Maintained | Distribution | 0 | 0 | 0 | 0 | 0 | 0 | 0 | 0 | 0 | 0 | 0 | 0 | 0 | 0 | 0 | 0 | 0 | 0 | 0 | 0 | 0 | 0 | 0 | 0 | 0 | 0 | 0 | 0 | 0 | 0 | 0 | 0 | 0 | 0 | 0 | 0 | 0 | 0 | 0 | 0 | 0 | 0 | 0 | 0 | 0 | 0 | 0 | 0 | 0 | 0 | 0 | 0 | 0 | 0 | 0 | 0 | 0 | 0 | 0 | 0 | 0 | 0 | 0 | 0 | 0 | 0 | 0 | 0 | 0 | 0 | 0 | 0 | 0 | 0
589 |  | P | PD | PD | PJ0489 | Network Performance | Possum Proof DVY21 | G | G | Reliability & Quality Maintained | Reliability & Quality Maintained | Distribution | 0 | 0 | 0 | 0 | 0 | 0 | 0 | 0 | 0 | 0 | 0 | 0 | 0 | 0 | 0 | 0 | 0 | 0 | 0 | 0 | 0 | 0 | 0 | 0 | 0 | 0 | 0 | 0 | 0 | 0 | 0 | 0 | 0 | 0 | 0 | 0 | 0 | 0 | 0 | 0 | 0 | 0 | 0 | 0 | 0 | 0 | 0 | 0 | 0 | 0 | 0 | 0 | 0 | 0 | 0 | 0 | 0 | 0 | 0 | 0 | 0 | 0 | 0 | 0 | 0 | 0 | 0 | 0 | 0 | 0 | 0 | 0 | 0 | 0
590 |  | P | PD | PD | PJ0490 | Network Performance | Possum Proof DVY22 | G | G | Reliability & Quality Maintained | Reliability & Quality Maintained | Distribution | 32782.0641 | 0 | 0 | 0 | 0 | 0 | 0 | 2739.0969 | 2740.3548 | 2719.8324 | 2686.1739 | 2741.7218 | 2746.6184 | 2774.2748 | 2724.5453 | 2733.6465 | 2736.4717 | 2723.6338 | 2715.6937 | 0 | 0 | 0 | 0 | 0 | 0 | 0 | 0 | 0 | 0 | 0 | 0 | 0 | 0 | 0 | 0 | 0 | 0 | 0 | 0 | 0 | 0 | 0 | 0 | 0 | 0 | 0 | 0 | 0 | 0 | 0 | 0 | 0 | 0 | 0 | 0 | 0 | 0 | 0 | 0 | 0 | 0 | 0 | 0 | 0 | 0 | 0 | 0 | 0 | 0 | 0 | 0 | 0 | 0 | 16408.2658
591 |  | P | PD | PD | PJ0491 | Network Performance | Possum Proof DVY24 | G | G | Reliability & Quality Maintained | Reliability & Quality Maintained | Distribution | 65564.128 | 0 | 0 | 0 | 0 | 0 | 0 | 5478.1939 | 5480.7096 | 5439.6647 | 5372.3477 | 5483.4436 | 5493.2368 | 5548.5497 | 5449.0906 | 5467.293 | 5472.9433 | 5447.2676 | 5431.3874 | 0 | 0 | 0 | 0 | 0 | 0 | 0 | 0 | 0 | 0 | 0 | 0 | 0 | 0 | 0 | 0 | 0 | 0 | 0 | 0 | 0 | 0 | 0 | 0 | 0 | 0 | 0 | 0 | 0 | 0 | 0 | 0 | 0 | 0 | 0 | 0 | 0 | 0 | 0 | 0 | 0 | 0 | 0 | 0 | 0 | 0 | 0 | 0 | 0 | 0 | 0 | 0 | 0 | 0 | 32816.5316
592 |  | P | PD | PD | PJ0492 | Network Performance | Possum Proof DVY31 | G | G | Reliability & Quality Maintained | Reliability & Quality Maintained | Distribution | 24586.548 | 0 | 0 | 0 | 0 | 0 | 0 | 2054.3227 | 2055.2661 | 2039.8743 | 2014.6304 | 2056.2914 | 2059.9638 | 2080.7061 | 2043.409 | 2050.2349 | 2052.3538 | 2042.7253 | 2036.7703 | 0 | 0 | 0 | 0 | 0 | 0 | 0 | 0 | 0 | 0 | 0 | 0 | 0 | 0 | 0 | 0 | 0 | 0 | 0 | 0 | 0 | 0 | 0 | 0 | 0 | 0 | 0 | 0 | 0 | 0 | 0 | 0 | 0 | 0 | 0 | 0 | 0 | 0 | 0 | 0 | 0 | 0 | 0 | 0 | 0 | 0 | 0 | 0 | 0 | 0 | 0 | 0 | 0 | 0 | 12306.1994
593 |  | P | PD | PD | PJ0493 | Network Performance | Possum Proof DVY32 | G | G | Reliability & Quality Maintained | Reliability & Quality Maintained | Distribution | 32997.4369 | 0 | 0 | 0 | 0 | 0 | 0 | 0 | 0 | 0 | 0 | 0 | 0 | 0 | 0 | 0 | 0 | 0 | 0 | 2727.582 | 2726.0514 | 2714.6086 | 2693.3652 | 2726.2219 | 2729.4222 | 2805.0838 | 2778.8819 | 2781.1974 | 2781.5989 | 2770.8416 | 2762.5822 | 0 | 0 | 0 | 0 | 0 | 0 | 0 | 0 | 0 | 0 | 0 | 0 | 0 | 0 | 0 | 0 | 0 | 0 | 0 | 0 | 0 | 0 | 0 | 0 | 0 | 0 | 0 | 0 | 0 | 0 | 0 | 0 | 0 | 0 | 0 | 0 | 0 | 0 | 0 | 0 | 0 | 0 | 32997.4369
594 |  | P | PD | PD | PJ0494 | Network Performance | Possum Proof DVY33 | G | G | Reliability & Quality Maintained | Reliability & Quality Maintained | Distribution | 0 | 0 | 0 | 0 | 0 | 0 | 0 | 0 | 0 | 0 | 0 | 0 | 0 | 0 | 0 | 0 | 0 | 0 | 0 | 0 | 0 | 0 | 0 | 0 | 0 | 0 | 0 | 0 | 0 | 0 | 0 | 0 | 0 | 0 | 0 | 0 | 0 | 0 | 0 | 0 | 0 | 0 | 0 | 0 | 0 | 0 | 0 | 0 | 0 | 0 | 0 | 0 | 0 | 0 | 0 | 0 | 0 | 0 | 0 | 0 | 0 | 0 | 0 | 0 | 0 | 0 | 0 | 0 | 0 | 0 | 0 | 0 | 0 | 0
595 |  | P | PD | PD | PJ0495 | Network Performance | Possum Proof DVY34 | G | G | Reliability & Quality Maintained | Reliability & Quality Maintained | Distribution | 0 | 0 | 0 | 0 | 0 | 0 | 0 | 0 | 0 | 0 | 0 | 0 | 0 | 0 | 0 | 0 | 0 | 0 | 0 | 0 | 0 | 0 | 0 | 0 | 0 | 0 | 0 | 0 | 0 | 0 | 0 | 0 | 0 | 0 | 0 | 0 | 0 | 0 | 0 | 0 | 0 | 0 | 0 | 0 | 0 | 0 | 0 | 0 | 0 | 0 | 0 | 0 | 0 | 0 | 0 | 0 | 0 | 0 | 0 | 0 | 0 | 0 | 0 | 0 | 0 | 0 | 0 | 0 | 0 | 0 | 0 | 0 | 0 | 0
596 |  | P | PD | PD | PJ0496 | Network Performance | Possum Proof FSH11 | G | G | Reliability & Quality Maintained | Reliability & Quality Maintained | Distribution | 37122.1073 | 0 | 0 | 0 | 0 | 0 | 0 | 0 | 0 | 0 | 0 | 0 | 0 | 0 | 0 | 0 | 0 | 0 | 0 | 3068.529 | 3066.807 | 3053.9339 | 3030.0351 | 3066.9989 | 3070.5992 | 3155.7185 | 3126.2413 | 3128.8463 | 3129.298 | 3117.196 | 3107.9042 | 0 | 0 | 0 | 0 | 0 | 0 | 0 | 0 | 0 | 0 | 0 | 0 | 0 | 0 | 0 | 0 | 0 | 0 | 0 | 0 | 0 | 0 | 0 | 0 | 0 | 0 | 0 | 0 | 0 | 0 | 0 | 0 | 0 | 0 | 0 | 0 | 0 | 0 | 0 | 0 | 0 | 0 | 37122.1073
597 |  | P | PD | PD | PJ0497 | Network Performance | Possum Proof FSH12 | G | G | Reliability & Quality Maintained | Reliability & Quality Maintained | Distribution | 0 | 0 | 0 | 0 | 0 | 0 | 0 | 0 | 0 | 0 | 0 | 0 | 0 | 0 | 0 | 0 | 0 | 0 | 0 | 0 | 0 | 0 | 0 | 0 | 0 | 0 | 0 | 0 | 0 | 0 | 0 | 0 | 0 | 0 | 0 | 0 | 0 | 0 | 0 | 0 | 0 | 0 | 0 | 0 | 0 | 0 | 0 | 0 | 0 | 0 | 0 | 0 | 0 | 0 | 0 | 0 | 0 | 0 | 0 | 0 | 0 | 0 | 0 | 0 | 0 | 0 | 0 | 0 | 0 | 0 | 0 | 0 | 0 | 0
598 |  | P | PD | PD | PJ0498 | Network Performance | Possum Proof FSH13 | G | G | Reliability & Quality Maintained | Reliability & Quality Maintained | Distribution | 0 | 0 | 0 | 0 | 0 | 0 | 0 | 0 | 0 | 0 | 0 | 0 | 0 | 0 | 0 | 0 | 0 | 0 | 0 | 0 | 0 | 0 | 0 | 0 | 0 | 0 | 0 | 0 | 0 | 0 | 0 | 0 | 0 | 0 | 0 | 0 | 0 | 0 | 0 | 0 | 0 | 0 | 0 | 0 | 0 | 0 | 0 | 0 | 0 | 0 | 0 | 0 | 0 | 0 | 0 | 0 | 0 | 0 | 0 | 0 | 0 | 0 | 0 | 0 | 0 | 0 | 0 | 0 | 0 | 0 | 0 | 0 | 0 | 0
599 |  | P | PD | PD | PJ0499 | Network Performance | Possum Proof FSH21 | G | G | Reliability & Quality Maintained | Reliability & Quality Maintained | Distribution | 0 | 0 | 0 | 0 | 0 | 0 | 0 | 0 | 0 | 0 | 0 | 0 | 0 | 0 | 0 | 0 | 0 | 0 | 0 | 0 | 0 | 0 | 0 | 0 | 0 | 0 | 0 | 0 | 0 | 0 | 0 | 0 | 0 | 0 | 0 | 0 | 0 | 0 | 0 | 0 | 0 | 0 | 0 | 0 | 0 | 0 | 0 | 0 | 0 | 0 | 0 | 0 | 0 | 0 | 0 | 0 | 0 | 0 | 0 | 0 | 0 | 0 | 0 | 0 | 0 | 0 | 0 | 0 | 0 | 0 | 0 | 0 | 0 | 0
600 |  | P | PD | PD | PJ0500 | Network Performance | Possum Proof FSH22 | G | G | Reliability & Quality Maintained | Reliability & Quality Maintained | Distribution | 19210.4367 | 0 | 0 | 0 | 0 | 0 | 0 | 0 | 0 | 0 | 0 | 0 | 0 | 0 | 0 | 0 | 0 | 0 | 0 | 0 | 0 | 0 | 0 | 0 | 0 | 0 | 0 | 0 | 0 | 0 | 0 | 0 | 0 | 0 | 0 | 0 | 0 | 0 | 0 | 0 | 0 | 0 | 0 | 0 | 0 | 0 | 0 | 0 | 0 | 0 | 0 | 0 | 0 | 0 | 0 | 0 | 0 | 0 | 0 | 0 | 0 | 0 | 0 | 0 | 0 | 0 | 0 | 3217.0446 | 3211.4924 | 3197.8083 | 3151.8742 | 3212.4216 | 3219.7956 | 19210.4367
601 |  | P | PD | PD | PJ0501 | Network Performance | Possum Proof FSH23 | G | G | Reliability & Quality Maintained | Reliability & Quality Maintained | Distribution | 65564.128 | 0 | 0 | 0 | 0 | 0 | 0 | 5478.1939 | 5480.7096 | 5439.6647 | 5372.3477 | 5483.4436 | 5493.2368 | 5548.5497 | 5449.0906 | 5467.293 | 5472.9433 | 5447.2676 | 5431.3874 | 0 | 0 | 0 | 0 | 0 | 0 | 0 | 0 | 0 | 0 | 0 | 0 | 0 | 0 | 0 | 0 | 0 | 0 | 0 | 0 | 0 | 0 | 0 | 0 | 0 | 0 | 0 | 0 | 0 | 0 | 0 | 0 | 0 | 0 | 0 | 0 | 0 | 0 | 0 | 0 | 0 | 0 | 0 | 0 | 0 | 0 | 0 | 0 | 0 | 0 | 0 | 0 | 0 | 0 | 32816.5316
602 |  | P | PD | PD | PJ0502 | Network Performance | Possum Proof FSH31 | G | G | Reliability & Quality Maintained | Reliability & Quality Maintained | Distribution | 45075.2898 | 0 | 0 | 0 | 0 | 0 | 0 | 3766.2543 | 3767.9838 | 3739.7655 | 3693.4851 | 3769.8635 | 3776.5963 | 3814.6238 | 3746.2458 | 3758.7599 | 3762.6445 | 3744.9924 | 3734.0748 | 0 | 0 | 0 | 0 | 0 | 0 | 0 | 0 | 0 | 0 | 0 | 0 | 0 | 0 | 0 | 0 | 0 | 0 | 0 | 0 | 0 | 0 | 0 | 0 | 0 | 0 | 0 | 0 | 0 | 0 | 0 | 0 | 0 | 0 | 0 | 0 | 0 | 0 | 0 | 0 | 0 | 0 | 0 | 0 | 0 | 0 | 0 | 0 | 0 | 0 | 0 | 0 | 0 | 0 | 22561.3413
603 |  | P | PD | PD | PJ0503 | Network Performance | Possum Proof FSH32 | G | G | Reliability & Quality Maintained | Reliability & Quality Maintained | Distribution | 0 | 0 | 0 | 0 | 0 | 0 | 0 | 0 | 0 | 0 | 0 | 0 | 0 | 0 | 0 | 0 | 0 | 0 | 0 | 0 | 0 | 0 | 0 | 0 | 0 | 0 | 0 | 0 | 0 | 0 | 0 | 0 | 0 | 0 | 0 | 0 | 0 | 0 | 0 | 0 | 0 | 0 | 0 | 0 | 0 | 0 | 0 | 0 | 0 | 0 | 0 | 0 | 0 | 0 | 0 | 0 | 0 | 0 | 0 | 0 | 0 | 0 | 0 | 0 | 0 | 0 | 0 | 0 | 0 | 0 | 0 | 0 | 0 | 0
604 |  | P | PD | PD | PJ0504 | Network Performance | Possum Proof FSH33 | G | G | Reliability & Quality Maintained | Reliability & Quality Maintained | Distribution | 0 | 0 | 0 | 0 | 0 | 0 | 0 | 0 | 0 | 0 | 0 | 0 | 0 | 0 | 0 | 0 | 0 | 0 | 0 | 0 | 0 | 0 | 0 | 0 | 0 | 0 | 0 | 0 | 0 | 0 | 0 | 0 | 0 | 0 | 0 | 0 | 0 | 0 | 0 | 0 | 0 | 0 | 0 | 0 | 0 | 0 | 0 | 0 | 0 | 0 | 0 | 0 | 0 | 0 | 0 | 0 | 0 | 0 | 0 | 0 | 0 | 0 | 0 | 0 | 0 | 0 | 0 | 0 | 0 | 0 | 0 | 0 | 0 | 0
605 |  | P | PD | PD | PJ0505 | Network Performance | Possum Proof FSH34 | G | G | Reliability & Quality Maintained | Reliability & Quality Maintained | Distribution | 0 | 0 | 0 | 0 | 0 | 0 | 0 | 0 | 0 | 0 | 0 | 0 | 0 | 0 | 0 | 0 | 0 | 0 | 0 | 0 | 0 | 0 | 0 | 0 | 0 | 0 | 0 | 0 | 0 | 0 | 0 | 0 | 0 | 0 | 0 | 0 | 0 | 0 | 0 | 0 | 0 | 0 | 0 | 0 | 0 | 0 | 0 | 0 | 0 | 0 | 0 | 0 | 0 | 0 | 0 | 0 | 0 | 0 | 0 | 0 | 0 | 0 | 0 | 0 | 0 | 0 | 0 | 0 | 0 | 0 | 0 | 0 | 0 | 0
606 |  | P | PD | PD | PJ0506 | Network Performance | Possum Proof FTN11 | G | G | Reliability & Quality Maintained | Reliability & Quality Maintained | Distribution | 24586.5419 | 0 | 0 | 0 | 0 | 0 | 0 | 2054.3222 | 2055.2656 | 2039.8738 | 2014.6299 | 2056.2909 | 2059.9633 | 2080.7056 | 2043.4085 | 2050.2344 | 2052.3532 | 2042.7248 | 2036.7698 | 0 | 0 | 0 | 0 | 0 | 0 | 0 | 0 | 0 | 0 | 0 | 0 | 0 | 0 | 0 | 0 | 0 | 0 | 0 | 0 | 0 | 0 | 0 | 0 | 0 | 0 | 0 | 0 | 0 | 0 | 0 | 0 | 0 | 0 | 0 | 0 | 0 | 0 | 0 | 0 | 0 | 0 | 0 | 0 | 0 | 0 | 0 | 0 | 0 | 0 | 0 | 0 | 0 | 0 | 12306.1963
607 |  | P | PD | PD | PJ0507 | Network Performance | Possum Proof FTN12 | G | G | Reliability & Quality Maintained | Reliability & Quality Maintained | Distribution | 24422.4533 | 4132.3242 | 4064.1601 | 4072.2853 | 4076.2976 | 4050.503 | 4026.8831 | 0 | 0 | 0 | 0 | 0 | 0 | 0 | 0 | 0 | 0 | 0 | 0 | 0 | 0 | 0 | 0 | 0 | 0 | 0 | 0 | 0 | 0 | 0 | 0 | 0 | 0 | 0 | 0 | 0 | 0 | 0 | 0 | 0 | 0 | 0 | 0 | 0 | 0 | 0 | 0 | 0 | 0 | 0 | 0 | 0 | 0 | 0 | 0 | 0 | 0 | 0 | 0 | 0 | 0 | 0 | 0 | 0 | 0 | 0 | 0 | 0 | 0 | 0 | 0 | 0 | 0 | 0
608 |  | P | PD | PD | PJ0508 | Network Performance | Possum Proof FTN13 | G | G | Reliability & Quality Maintained | Reliability & Quality Maintained | Distribution | 20488.7479 | 0 | 0 | 0 | 0 | 0 | 0 | 1711.9321 | 1712.7182 | 1699.8917 | 1678.8552 | 1713.5726 | 1716.633 | 1733.9182 | 1702.8373 | 1708.5256 | 1710.2913 | 1702.2676 | 1697.3051 | 0 | 0 | 0 | 0 | 0 | 0 | 0 | 0 | 0 | 0 | 0 | 0 | 0 | 0 | 0 | 0 | 0 | 0 | 0 | 0 | 0 | 0 | 0 | 0 | 0 | 0 | 0 | 0 | 0 | 0 | 0 | 0 | 0 | 0 | 0 | 0 | 0 | 0 | 0 | 0 | 0 | 0 | 0 | 0 | 0 | 0 | 0 | 0 | 0 | 0 | 0 | 0 | 0 | 0 | 10255.145
609 |  | P | PD | PD | PJ0509 | Network Performance | Possum Proof FTN14 | G | G | Reliability & Quality Maintained | Reliability & Quality Maintained | Distribution | 0 | 0 | 0 | 0 | 0 | 0 | 0 | 0 | 0 | 0 | 0 | 0 | 0 | 0 | 0 | 0 | 0 | 0 | 0 | 0 | 0 | 0 | 0 | 0 | 0 | 0 | 0 | 0 | 0 | 0 | 0 | 0 | 0 | 0 | 0 | 0 | 0 | 0 | 0 | 0 | 0 | 0 | 0 | 0 | 0 | 0 | 0 | 0 | 0 | 0 | 0 | 0 | 0 | 0 | 0 | 0 | 0 | 0 | 0 | 0 | 0 | 0 | 0 | 0 | 0 | 0 | 0 | 0 | 0 | 0 | 0 | 0 | 0 | 0
610 |  | P | PD | PD | PJ0510 | Network Performance | Possum Proof FTN21 | G | G | Reliability & Quality Maintained | Reliability & Quality Maintained | Distribution | 32782.0188 | 0 | 0 | 0 | 0 | 0 | 0 | 2739.0932 | 2740.351 | 2719.8286 | 2686.1701 | 2741.718 | 2746.6146 | 2774.271 | 2724.5415 | 2733.6428 | 2736.4679 | 2723.63 | 2715.69 | 0 | 0 | 0 | 0 | 0 | 0 | 0 | 0 | 0 | 0 | 0 | 0 | 0 | 0 | 0 | 0 | 0 | 0 | 0 | 0 | 0 | 0 | 0 | 0 | 0 | 0 | 0 | 0 | 0 | 0 | 0 | 0 | 0 | 0 | 0 | 0 | 0 | 0 | 0 | 0 | 0 | 0 | 0 | 0 | 0 | 0 | 0 | 0 | 0 | 0 | 0 | 0 | 0 | 0 | 16408.2432
611 |  | P | PD | PD | PJ0511 | Network Performance | Possum Proof FTN22 | G | G | Reliability & Quality Maintained | Reliability & Quality Maintained | Distribution | 20488.79 | 0 | 0 | 0 | 0 | 0 | 0 | 1711.9356 | 1712.7218 | 1699.8952 | 1678.8587 | 1713.5761 | 1716.6365 | 1733.9218 | 1702.8408 | 1708.5291 | 1710.2948 | 1702.2711 | 1697.3086 | 0 | 0 | 0 | 0 | 0 | 0 | 0 | 0 | 0 | 0 | 0 | 0 | 0 | 0 | 0 | 0 | 0 | 0 | 0 | 0 | 0 | 0 | 0 | 0 | 0 | 0 | 0 | 0 | 0 | 0 | 0 | 0 | 0 | 0 | 0 | 0 | 0 | 0 | 0 | 0 | 0 | 0 | 0 | 0 | 0 | 0 | 0 | 0 | 0 | 0 | 0 | 0 | 0 | 0 | 10255.1661
612 |  | P | PD | PD | PJ0512 | Network Performance | Possum Proof FTN23 | G | G | Reliability & Quality Maintained | Reliability & Quality Maintained | Distribution | 0 | 0 | 0 | 0 | 0 | 0 | 0 | 0 | 0 | 0 | 0 | 0 | 0 | 0 | 0 | 0 | 0 | 0 | 0 | 0 | 0 | 0 | 0 | 0 | 0 | 0 | 0 | 0 | 0 | 0 | 0 | 0 | 0 | 0 | 0 | 0 | 0 | 0 | 0 | 0 | 0 | 0 | 0 | 0 | 0 | 0 | 0 | 0 | 0 | 0 | 0 | 0 | 0 | 0 | 0 | 0 | 0 | 0 | 0 | 0 | 0 | 0 | 0 | 0 | 0 | 0 | 0 | 0 | 0 | 0 | 0 | 0 | 0 | 0
613 |  | P | PD | PD | PJ0513 | Network Performance | Possum Proof FTN24 | G | G | Reliability & Quality Maintained | Reliability & Quality Maintained | Distribution | 32782.0188 | 0 | 0 | 0 | 0 | 0 | 0 | 2739.0932 | 2740.351 | 2719.8286 | 2686.1701 | 2741.718 | 2746.6146 | 2774.271 | 2724.5415 | 2733.6428 | 2736.4679 | 2723.63 | 2715.69 | 0 | 0 | 0 | 0 | 0 | 0 | 0 | 0 | 0 | 0 | 0 | 0 | 0 | 0 | 0 | 0 | 0 | 0 | 0 | 0 | 0 | 0 | 0 | 0 | 0 | 0 | 0 | 0 | 0 | 0 | 0 | 0 | 0 | 0 | 0 | 0 | 0 | 0 | 0 | 0 | 0 | 0 | 0 | 0 | 0 | 0 | 0 | 0 | 0 | 0 | 0 | 0 | 0 | 0 | 16408.2432
614 |  | P | PD | PD | PJ0514 | Network Performance | Possum Proof FTN25 | G | G | Reliability & Quality Maintained | Reliability & Quality Maintained | Distribution | 0 | 0 | 0 | 0 | 0 | 0 | 0 | 0 | 0 | 0 | 0 | 0 | 0 | 0 | 0 | 0 | 0 | 0 | 0 | 0 | 0 | 0 | 0 | 0 | 0 | 0 | 0 | 0 | 0 | 0 | 0 | 0 | 0 | 0 | 0 | 0 | 0 | 0 | 0 | 0 | 0 | 0 | 0 | 0 | 0 | 0 | 0 | 0 | 0 | 0 | 0 | 0 | 0 | 0 | 0 | 0 | 0 | 0 | 0 | 0 | 0 | 0 | 0 | 0 | 0 | 0 | 0 | 0 | 0 | 0 | 0 | 0 | 0 | 0
615 |  | P | PD | PD | PJ0515 | Network Performance | Possum Proof HGS21 | G | G | Reliability & Quality Maintained | Reliability & Quality Maintained | Distribution | 4097.758 | 0 | 0 | 0 | 0 | 0 | 0 | 342.3871 | 342.5444 | 339.979 | 335.7717 | 342.7152 | 343.3273 | 346.7844 | 340.5682 | 341.7058 | 342.059 | 340.4542 | 339.4617 | 0 | 0 | 0 | 0 | 0 | 0 | 0 | 0 | 0 | 0 | 0 | 0 | 0 | 0 | 0 | 0 | 0 | 0 | 0 | 0 | 0 | 0 | 0 | 0 | 0 | 0 | 0 | 0 | 0 | 0 | 0 | 0 | 0 | 0 | 0 | 0 | 0 | 0 | 0 | 0 | 0 | 0 | 0 | 0 | 0 | 0 | 0 | 0 | 0 | 0 | 0 | 0 | 0 | 0 | 2051.0332
616 |  | P | PD | PD | PJ0516 | Network Performance | Possum Proof HGS22 | G | G | Reliability & Quality Maintained | Reliability & Quality Maintained | Distribution | 0 | 0 | 0 | 0 | 0 | 0 | 0 | 0 | 0 | 0 | 0 | 0 | 0 | 0 | 0 | 0 | 0 | 0 | 0 | 0 | 0 | 0 | 0 | 0 | 0 | 0 | 0 | 0 | 0 | 0 | 0 | 0 | 0 | 0 | 0 | 0 | 0 | 0 | 0 | 0 | 0 | 0 | 0 | 0 | 0 | 0 | 0 | 0 | 0 | 0 | 0 | 0 | 0 | 0 | 0 | 0 | 0 | 0 | 0 | 0 | 0 | 0 | 0 | 0 | 0 | 0 | 0 | 0 | 0 | 0 | 0 | 0 | 0 | 0
617 |  | P | PD | PD | PJ0517 | Network Performance | Possum Proof HGS23 | G | G | Reliability & Quality Maintained | Reliability & Quality Maintained | Distribution | 0 | 0 | 0 | 0 | 0 | 0 | 0 | 0 | 0 | 0 | 0 | 0 | 0 | 0 | 0 | 0 | 0 | 0 | 0 | 0 | 0 | 0 | 0 | 0 | 0 | 0 | 0 | 0 | 0 | 0 | 0 | 0 | 0 | 0 | 0 | 0 | 0 | 0 | 0 | 0 | 0 | 0 | 0 | 0 | 0 | 0 | 0 | 0 | 0 | 0 | 0 | 0 | 0 | 0 | 0 | 0 | 0 | 0 | 0 | 0 | 0 | 0 | 0 | 0 | 0 | 0 | 0 | 0 | 0 | 0 | 0 | 0 | 0 | 0
618 |  | P | PD | PD | PJ0518 | Network Performance | Possum Proof HGS31 | G | G | Reliability & Quality Maintained | Reliability & Quality Maintained | Distribution | 86052.9181 | 0 | 0 | 0 | 0 | 0 | 0 | 7190.1295 | 7193.4314 | 7139.56 | 7051.2064 | 7197.0198 | 7209.8734 | 7282.4715 | 7151.9314 | 7175.8221 | 7183.2381 | 7149.5387 | 7128.696 | 0 | 0 | 0 | 0 | 0 | 0 | 0 | 0 | 0 | 0 | 0 | 0 | 0 | 0 | 0 | 0 | 0 | 0 | 0 | 0 | 0 | 0 | 0 | 0 | 0 | 0 | 0 | 0 | 0 | 0 | 0 | 0 | 0 | 0 | 0 | 0 | 0 | 0 | 0 | 0 | 0 | 0 | 0 | 0 | 0 | 0 | 0 | 0 | 0 | 0 | 0 | 0 | 0 | 0 | 43071.6978
619 |  | P | PD | PD | PJ0519 | Network Performance | Possum Proof HGS32 | G | G | Reliability & Quality Maintained | Reliability & Quality Maintained | Distribution | 0 | 0 | 0 | 0 | 0 | 0 | 0 | 0 | 0 | 0 | 0 | 0 | 0 | 0 | 0 | 0 | 0 | 0 | 0 | 0 | 0 | 0 | 0 | 0 | 0 | 0 | 0 | 0 | 0 | 0 | 0 | 0 | 0 | 0 | 0 | 0 | 0 | 0 | 0 | 0 | 0 | 0 | 0 | 0 | 0 | 0 | 0 | 0 | 0 | 0 | 0 | 0 | 0 | 0 | 0 | 0 | 0 | 0 | 0 | 0 | 0 | 0 | 0 | 0 | 0 | 0 | 0 | 0 | 0 | 0 | 0 | 0 | 0 | 0
620 |  | P | PD | PD | PJ0520 | Network Performance | Possum Proof HGS33 | G | G | Reliability & Quality Maintained | Reliability & Quality Maintained | Distribution | 0 | 0 | 0 | 0 | 0 | 0 | 0 | 0 | 0 | 0 | 0 | 0 | 0 | 0 | 0 | 0 | 0 | 0 | 0 | 0 | 0 | 0 | 0 | 0 | 0 | 0 | 0 | 0 | 0 | 0 | 0 | 0 | 0 | 0 | 0 | 0 | 0 | 0 | 0 | 0 | 0 | 0 | 0 | 0 | 0 | 0 | 0 | 0 | 0 | 0 | 0 | 0 | 0 | 0 | 0 | 0 | 0 | 0 | 0 | 0 | 0 | 0 | 0 | 0 | 0 | 0 | 0 | 0 | 0 | 0 | 0 | 0 | 0 | 0
621 |  | P | PD | PD | PJ0521 | Network Performance | Possum Proof LD1 | G | G | Reliability & Quality Maintained | Reliability & Quality Maintained | Distribution | 0 | 0 | 0 | 0 | 0 | 0 | 0 | 0 | 0 | 0 | 0 | 0 | 0 | 0 | 0 | 0 | 0 | 0 | 0 | 0 | 0 | 0 | 0 | 0 | 0 | 0 | 0 | 0 | 0 | 0 | 0 | 0 | 0 | 0 | 0 | 0 | 0 | 0 | 0 | 0 | 0 | 0 | 0 | 0 | 0 | 0 | 0 | 0 | 0 | 0 | 0 | 0 | 0 | 0 | 0 | 0 | 0 | 0 | 0 | 0 | 0 | 0 | 0 | 0 | 0 | 0 | 0 | 0 | 0 | 0 | 0 | 0 | 0 | 0
622 |  | P | PD | PD | PJ0522 | Network Performance | Possum Proof LD2 | G | G | Reliability & Quality Maintained | Reliability & Quality Maintained | Distribution | 0 | 0 | 0 | 0 | 0 | 0 | 0 | 0 | 0 | 0 | 0 | 0 | 0 | 0 | 0 | 0 | 0 | 0 | 0 | 0 | 0 | 0 | 0 | 0 | 0 | 0 | 0 | 0 | 0 | 0 | 0 | 0 | 0 | 0 | 0 | 0 | 0 | 0 | 0 | 0 | 0 | 0 | 0 | 0 | 0 | 0 | 0 | 0 | 0 | 0 | 0 | 0 | 0 | 0 | 0 | 0 | 0 | 0 | 0 | 0 | 0 | 0 | 0 | 0 | 0 | 0 | 0 | 0 | 0 | 0 | 0 | 0 | 0 | 0
623 |  | P | PD | PD | PJ0523 | Network Performance | Possum Proof LD3 | G | G | Reliability & Quality Maintained | Reliability & Quality Maintained | Distribution | 10672.4675 | 0 | 0 | 0 | 0 | 0 | 0 | 0 | 0 | 0 | 0 | 0 | 0 | 0 | 0 | 0 | 0 | 0 | 0 | 0 | 0 | 0 | 0 | 0 | 0 | 0 | 0 | 0 | 0 | 0 | 0 | 0 | 0 | 0 | 0 | 0 | 0 | 0 | 0 | 0 | 0 | 0 | 0 | 0 | 0 | 0 | 0 | 0 | 0 | 0 | 0 | 0 | 0 | 0 | 0 | 0 | 0 | 0 | 0 | 0 | 0 | 0 | 0 | 0 | 0 | 0 | 0 | 1787.2474 | 1784.1629 | 1776.5606 | 1751.0417 | 1784.6791 | 1788.7758 | 10672.4675
624 |  | P | PD | PD | PJ0524 | Network Performance | Possum Proof LD4 | G | G | Reliability & Quality Maintained | Reliability & Quality Maintained | Distribution | 0 | 0 | 0 | 0 | 0 | 0 | 0 | 0 | 0 | 0 | 0 | 0 | 0 | 0 | 0 | 0 | 0 | 0 | 0 | 0 | 0 | 0 | 0 | 0 | 0 | 0 | 0 | 0 | 0 | 0 | 0 | 0 | 0 | 0 | 0 | 0 | 0 | 0 | 0 | 0 | 0 | 0 | 0 | 0 | 0 | 0 | 0 | 0 | 0 | 0 | 0 | 0 | 0 | 0 | 0 | 0 | 0 | 0 | 0 | 0 | 0 | 0 | 0 | 0 | 0 | 0 | 0 | 0 | 0 | 0 | 0 | 0 | 0 | 0
625 |  | P | PD | PD | PJ0525 | Network Performance | Possum Proof LD5 | G | G | Reliability & Quality Maintained | Reliability & Quality Maintained | Distribution | 36879.8221 | 0 | 0 | 0 | 0 | 0 | 0 | 3081.4841 | 3082.8992 | 3059.8114 | 3021.9456 | 3084.4371 | 3089.9457 | 3121.0592 | 3065.1135 | 3075.3523 | 3078.5306 | 3064.088 | 3055.1554 | 0 | 0 | 0 | 0 | 0 | 0 | 0 | 0 | 0 | 0 | 0 | 0 | 0 | 0 | 0 | 0 | 0 | 0 | 0 | 0 | 0 | 0 | 0 | 0 | 0 | 0 | 0 | 0 | 0 | 0 | 0 | 0 | 0 | 0 | 0 | 0 | 0 | 0 | 0 | 0 | 0 | 0 | 0 | 0 | 0 | 0 | 0 | 0 | 0 | 0 | 0 | 0 | 0 | 0 | 18459.2991
626 |  | P | PD | PD | PJ0526 | Network Performance | Possum Proof LD6 | G | G | Reliability & Quality Maintained | Reliability & Quality Maintained | Distribution | 0 | 0 | 0 | 0 | 0 | 0 | 0 | 0 | 0 | 0 | 0 | 0 | 0 | 0 | 0 | 0 | 0 | 0 | 0 | 0 | 0 | 0 | 0 | 0 | 0 | 0 | 0 | 0 | 0 | 0 | 0 | 0 | 0 | 0 | 0 | 0 | 0 | 0 | 0 | 0 | 0 | 0 | 0 | 0 | 0 | 0 | 0 | 0 | 0 | 0 | 0 | 0 | 0 | 0 | 0 | 0 | 0 | 0 | 0 | 0 | 0 | 0 | 0 | 0 | 0 | 0 | 0 | 0 | 0 | 0 | 0 | 0 | 0 | 0
627 |  | P | PD | PD | PJ0527 | Network Performance | Possum Proof LD7 | G | G | Reliability & Quality Maintained | Reliability & Quality Maintained | Distribution | 0 | 0 | 0 | 0 | 0 | 0 | 0 | 0 | 0 | 0 | 0 | 0 | 0 | 0 | 0 | 0 | 0 | 0 | 0 | 0 | 0 | 0 | 0 | 0 | 0 | 0 | 0 | 0 | 0 | 0 | 0 | 0 | 0 | 0 | 0 | 0 | 0 | 0 | 0 | 0 | 0 | 0 | 0 | 0 | 0 | 0 | 0 | 0 | 0 | 0 | 0 | 0 | 0 | 0 | 0 | 0 | 0 | 0 | 0 | 0 | 0 | 0 | 0 | 0 | 0 | 0 | 0 | 0 | 0 | 0 | 0 | 0 | 0 | 0
628 |  | P | PD | PD | PJ0528 | Network Performance | Possum Proof LWN31 | G | G | Reliability & Quality Maintained | Reliability & Quality Maintained | Distribution | 0 | 0 | 0 | 0 | 0 | 0 | 0 | 0 | 0 | 0 | 0 | 0 | 0 | 0 | 0 | 0 | 0 | 0 | 0 | 0 | 0 | 0 | 0 | 0 | 0 | 0 | 0 | 0 | 0 | 0 | 0 | 0 | 0 | 0 | 0 | 0 | 0 | 0 | 0 | 0 | 0 | 0 | 0 | 0 | 0 | 0 | 0 | 0 | 0 | 0 | 0 | 0 | 0 | 0 | 0 | 0 | 0 | 0 | 0 | 0 | 0 | 0 | 0 | 0 | 0 | 0 | 0 | 0 | 0 | 0 | 0 | 0 | 0 | 0
629 |  | P | PD | PD | PJ0529 | Network Performance | Possum Proof LWN32 | G | G | Reliability & Quality Maintained | Reliability & Quality Maintained | Distribution | 0 | 0 | 0 | 0 | 0 | 0 | 0 | 0 | 0 | 0 | 0 | 0 | 0 | 0 | 0 | 0 | 0 | 0 | 0 | 0 | 0 | 0 | 0 | 0 | 0 | 0 | 0 | 0 | 0 | 0 | 0 | 0 | 0 | 0 | 0 | 0 | 0 | 0 | 0 | 0 | 0 | 0 | 0 | 0 | 0 | 0 | 0 | 0 | 0 | 0 | 0 | 0 | 0 | 0 | 0 | 0 | 0 | 0 | 0 | 0 | 0 | 0 | 0 | 0 | 0 | 0 | 0 | 0 | 0 | 0 | 0 | 0 | 0 | 0
630 |  | P | PD | PD | PJ0530 | Network Performance | Possum Proof LWN33 | G | G | Reliability & Quality Maintained | Reliability & Quality Maintained | Distribution | 0 | 0 | 0 | 0 | 0 | 0 | 0 | 0 | 0 | 0 | 0 | 0 | 0 | 0 | 0 | 0 | 0 | 0 | 0 | 0 | 0 | 0 | 0 | 0 | 0 | 0 | 0 | 0 | 0 | 0 | 0 | 0 | 0 | 0 | 0 | 0 | 0 | 0 | 0 | 0 | 0 | 0 | 0 | 0 | 0 | 0 | 0 | 0 | 0 | 0 | 0 | 0 | 0 | 0 | 0 | 0 | 0 | 0 | 0 | 0 | 0 | 0 | 0 | 0 | 0 | 0 | 0 | 0 | 0 | 0 | 0 | 0 | 0 | 0
631 |  | P | PD | PD | PJ0531 | Network Performance | Possum Proof LWN34 | G | G | Reliability & Quality Maintained | Reliability & Quality Maintained | Distribution | 0 | 0 | 0 | 0 | 0 | 0 | 0 | 0 | 0 | 0 | 0 | 0 | 0 | 0 | 0 | 0 | 0 | 0 | 0 | 0 | 0 | 0 | 0 | 0 | 0 | 0 | 0 | 0 | 0 | 0 | 0 | 0 | 0 | 0 | 0 | 0 | 0 | 0 | 0 | 0 | 0 | 0 | 0 | 0 | 0 | 0 | 0 | 0 | 0 | 0 | 0 | 0 | 0 | 0 | 0 | 0 | 0 | 0 | 0 | 0 | 0 | 0 | 0 | 0 | 0 | 0 | 0 | 0 | 0 | 0 | 0 | 0 | 0 | 0
632 |  | P | PD | PD | PJ0532 | Network Performance | Possum Proof M11 | G | G | Reliability & Quality Maintained | Reliability & Quality Maintained | Distribution | 12293.2741 | 0 | 0 | 0 | 0 | 0 | 0 | 1027.1614 | 1027.6331 | 1019.9371 | 1007.3152 | 1028.1457 | 1029.9819 | 1040.3531 | 1021.7045 | 1025.1174 | 1026.1769 | 1021.3627 | 1018.3851 | 0 | 0 | 0 | 0 | 0 | 0 | 0 | 0 | 0 | 0 | 0 | 0 | 0 | 0 | 0 | 0 | 0 | 0 | 0 | 0 | 0 | 0 | 0 | 0 | 0 | 0 | 0 | 0 | 0 | 0 | 0 | 0 | 0 | 0 | 0 | 0 | 0 | 0 | 0 | 0 | 0 | 0 | 0 | 0 | 0 | 0 | 0 | 0 | 0 | 0 | 0 | 0 | 0 | 0 | 6153.0997
633 |  | P | PD | PD | PJ0533 | Network Performance | Possum Proof M12 | G | G | Reliability & Quality Maintained | Reliability & Quality Maintained | Distribution | 0 | 0 | 0 | 0 | 0 | 0 | 0 | 0 | 0 | 0 | 0 | 0 | 0 | 0 | 0 | 0 | 0 | 0 | 0 | 0 | 0 | 0 | 0 | 0 | 0 | 0 | 0 | 0 | 0 | 0 | 0 | 0 | 0 | 0 | 0 | 0 | 0 | 0 | 0 | 0 | 0 | 0 | 0 | 0 | 0 | 0 | 0 | 0 | 0 | 0 | 0 | 0 | 0 | 0 | 0 | 0 | 0 | 0 | 0 | 0 | 0 | 0 | 0 | 0 | 0 | 0 | 0 | 0 | 0 | 0 | 0 | 0 | 0 | 0
634 |  | P | PD | PD | PJ0534 | Network Performance | Possum Proof M14 | G | G | Reliability & Quality Maintained | Reliability & Quality Maintained | Distribution | 4070.3895 | 688.7174 | 677.3568 | 678.711 | 679.3797 | 675.0806 | 671.144 | 0 | 0 | 0 | 0 | 0 | 0 | 0 | 0 | 0 | 0 | 0 | 0 | 0 | 0 | 0 | 0 | 0 | 0 | 0 | 0 | 0 | 0 | 0 | 0 | 0 | 0 | 0 | 0 | 0 | 0 | 0 | 0 | 0 | 0 | 0 | 0 | 0 | 0 | 0 | 0 | 0 | 0 | 0 | 0 | 0 | 0 | 0 | 0 | 0 | 0 | 0 | 0 | 0 | 0 | 0 | 0 | 0 | 0 | 0 | 0 | 0 | 0 | 0 | 0 | 0 | 0 | 0
635 |  | P | PD | PD | PJ0535 | Network Performance | Possum Proof M16 | G | G | Reliability & Quality Maintained | Reliability & Quality Maintained | Distribution | 2035.2045 | 344.3604 | 338.68 | 339.3571 | 339.6915 | 337.5419 | 335.5736 | 0 | 0 | 0 | 0 | 0 | 0 | 0 | 0 | 0 | 0 | 0 | 0 | 0 | 0 | 0 | 0 | 0 | 0 | 0 | 0 | 0 | 0 | 0 | 0 | 0 | 0 | 0 | 0 | 0 | 0 | 0 | 0 | 0 | 0 | 0 | 0 | 0 | 0 | 0 | 0 | 0 | 0 | 0 | 0 | 0 | 0 | 0 | 0 | 0 | 0 | 0 | 0 | 0 | 0 | 0 | 0 | 0 | 0 | 0 | 0 | 0 | 0 | 0 | 0 | 0 | 0 | 0
636 |  | P | PD | PD | PJ0536 | Network Performance | Possum Proof M17 | G | G | Reliability & Quality Maintained | Reliability & Quality Maintained | Distribution | 12211.2267 | 2066.1621 | 2032.0801 | 2036.1426 | 2038.1488 | 2025.2515 | 2013.4415 | 0 | 0 | 0 | 0 | 0 | 0 | 0 | 0 | 0 | 0 | 0 | 0 | 0 | 0 | 0 | 0 | 0 | 0 | 0 | 0 | 0 | 0 | 0 | 0 | 0 | 0 | 0 | 0 | 0 | 0 | 0 | 0 | 0 | 0 | 0 | 0 | 0 | 0 | 0 | 0 | 0 | 0 | 0 | 0 | 0 | 0 | 0 | 0 | 0 | 0 | 0 | 0 | 0 | 0 | 0 | 0 | 0 | 0 | 0 | 0 | 0 | 0 | 0 | 0 | 0 | 0 | 0
637 |  | P | PD | PD | PJ0537 | Network Performance | Possum Proof M18 | G | G | Reliability & Quality Maintained | Reliability & Quality Maintained | Distribution | 0 | 0 | 0 | 0 | 0 | 0 | 0 | 0 | 0 | 0 | 0 | 0 | 0 | 0 | 0 | 0 | 0 | 0 | 0 | 0 | 0 | 0 | 0 | 0 | 0 | 0 | 0 | 0 | 0 | 0 | 0 | 0 | 0 | 0 | 0 | 0 | 0 | 0 | 0 | 0 | 0 | 0 | 0 | 0 | 0 | 0 | 0 | 0 | 0 | 0 | 0 | 0 | 0 | 0 | 0 | 0 | 0 | 0 | 0 | 0 | 0 | 0 | 0 | 0 | 0 | 0 | 0 | 0 | 0 | 0 | 0 | 0 | 0 | 0
638 |  | P | PD | PD | PJ0538 | Network Performance | Possum Proof M7 | G | G | Reliability & Quality Maintained | Reliability & Quality Maintained | Distribution | 0 | 0 | 0 | 0 | 0 | 0 | 0 | 0 | 0 | 0 | 0 | 0 | 0 | 0 | 0 | 0 | 0 | 0 | 0 | 0 | 0 | 0 | 0 | 0 | 0 | 0 | 0 | 0 | 0 | 0 | 0 | 0 | 0 | 0 | 0 | 0 | 0 | 0 | 0 | 0 | 0 | 0 | 0 | 0 | 0 | 0 | 0 | 0 | 0 | 0 | 0 | 0 | 0 | 0 | 0 | 0 | 0 | 0 | 0 | 0 | 0 | 0 | 0 | 0 | 0 | 0 | 0 | 0 | 0 | 0 | 0 | 0 | 0 | 0
639 |  | P | PD | PD | PJ0539 | Network Performance | Possum Proof M8 | G | G | Reliability & Quality Maintained | Reliability & Quality Maintained | Distribution | 0 | 0 | 0 | 0 | 0 | 0 | 0 | 0 | 0 | 0 | 0 | 0 | 0 | 0 | 0 | 0 | 0 | 0 | 0 | 0 | 0 | 0 | 0 | 0 | 0 | 0 | 0 | 0 | 0 | 0 | 0 | 0 | 0 | 0 | 0 | 0 | 0 | 0 | 0 | 0 | 0 | 0 | 0 | 0 | 0 | 0 | 0 | 0 | 0 | 0 | 0 | 0 | 0 | 0 | 0 | 0 | 0 | 0 | 0 | 0 | 0 | 0 | 0 | 0 | 0 | 0 | 0 | 0 | 0 | 0 | 0 | 0 | 0 | 0
640 |  | P | PD | PD | PJ0540 | Network Performance | Possum Proof MC1 | G | G | Reliability & Quality Maintained | Reliability & Quality Maintained | Distribution | 20488.7479 | 0 | 0 | 0 | 0 | 0 | 0 | 1711.9321 | 1712.7182 | 1699.8917 | 1678.8552 | 1713.5726 | 1716.633 | 1733.9182 | 1702.8373 | 1708.5256 | 1710.2913 | 1702.2676 | 1697.3051 | 0 | 0 | 0 | 0 | 0 | 0 | 0 | 0 | 0 | 0 | 0 | 0 | 0 | 0 | 0 | 0 | 0 | 0 | 0 | 0 | 0 | 0 | 0 | 0 | 0 | 0 | 0 | 0 | 0 | 0 | 0 | 0 | 0 | 0 | 0 | 0 | 0 | 0 | 0 | 0 | 0 | 0 | 0 | 0 | 0 | 0 | 0 | 0 | 0 | 0 | 0 | 0 | 0 | 0 | 10255.145
641 |  | P | PD | PD | PJ0541 | Network Performance | Possum Proof MC10 | G | G | Reliability & Quality Maintained | Reliability & Quality Maintained | Distribution | 20488.79 | 0 | 0 | 0 | 0 | 0 | 0 | 1711.9356 | 1712.7218 | 1699.8952 | 1678.8587 | 1713.5761 | 1716.6365 | 1733.9218 | 1702.8408 | 1708.5291 | 1710.2948 | 1702.2711 | 1697.3086 | 0 | 0 | 0 | 0 | 0 | 0 | 0 | 0 | 0 | 0 | 0 | 0 | 0 | 0 | 0 | 0 | 0 | 0 | 0 | 0 | 0 | 0 | 0 | 0 | 0 | 0 | 0 | 0 | 0 | 0 | 0 | 0 | 0 | 0 | 0 | 0 | 0 | 0 | 0 | 0 | 0 | 0 | 0 | 0 | 0 | 0 | 0 | 0 | 0 | 0 | 0 | 0 | 0 | 0 | 10255.1661
642 |  | P | PD | PD | PJ0542 | Network Performance | Possum Proof MC2 | G | G | Reliability & Quality Maintained | Reliability & Quality Maintained | Distribution | 17075.9244 | 0 | 0 | 0 | 0 | 0 | 0 | 0 | 0 | 0 | 0 | 0 | 0 | 0 | 0 | 0 | 0 | 0 | 0 | 0 | 0 | 0 | 0 | 0 | 0 | 0 | 0 | 0 | 0 | 0 | 0 | 0 | 0 | 0 | 0 | 0 | 0 | 0 | 0 | 0 | 0 | 0 | 0 | 0 | 0 | 0 | 0 | 0 | 0 | 0 | 0 | 0 | 0 | 0 | 0 | 0 | 0 | 0 | 0 | 0 | 0 | 0 | 0 | 0 | 0 | 0 | 0 | 2859.592 | 2854.6567 | 2842.493 | 2801.6628 | 2855.4827 | 2862.0373 | 17075.9244
643 |  | P | PD | PD | PJ0543 | Network Performance | Possum Proof MC3 | G | G | Reliability & Quality Maintained | Reliability & Quality Maintained | Distribution | 32816.4864 | 0 | 0 | 0 | 0 | 0 | 0 | 0 | 0 | 0 | 0 | 0 | 0 | 5548.542 | 5449.0831 | 5467.2855 | 5472.9358 | 5447.2601 | 5431.3799 | 0 | 0 | 0 | 0 | 0 | 0 | 0 | 0 | 0 | 0 | 0 | 0 | 0 | 0 | 0 | 0 | 0 | 0 | 0 | 0 | 0 | 0 | 0 | 0 | 0 | 0 | 0 | 0 | 0 | 0 | 0 | 0 | 0 | 0 | 0 | 0 | 0 | 0 | 0 | 0 | 0 | 0 | 0 | 0 | 0 | 0 | 0 | 0 | 0 | 0 | 0 | 0 | 0 | 0 | 32816.4864
644 |  | P | PD | PD | PJ0544 | Network Performance | Possum Proof MC4 | G | G | Reliability & Quality Maintained | Reliability & Quality Maintained | Distribution | 50394.3319 | 0 | 0 | 0 | 0 | 0 | 0 | 0 | 0 | 0 | 0 | 0 | 0 | 0 | 0 | 0 | 0 | 0 | 0 | 0 | 0 | 0 | 0 | 0 | 0 | 0 | 0 | 0 | 0 | 0 | 0 | 0 | 0 | 0 | 0 | 0 | 0 | 0 | 0 | 0 | 0 | 0 | 0 | 4210.2974 | 4205.6702 | 4194.5922 | 4157.3131 | 4207.1725 | 4212.5578 | 4236.1624 | 4197.8245 | 4203.0591 | 4204.0686 | 4188.6083 | 4177.0058 | 0 | 0 | 0 | 0 | 0 | 0 | 0 | 0 | 0 | 0 | 0 | 0 | 0 | 0 | 0 | 0 | 0 | 0 | 50394.3319
645 |  | P | PD | PD | PJ0545 | Network Performance | Possum Proof MC5 | G | G | Reliability & Quality Maintained | Reliability & Quality Maintained | Distribution | 20488.79 | 0 | 0 | 0 | 0 | 0 | 0 | 1711.9356 | 1712.7218 | 1699.8952 | 1678.8587 | 1713.5761 | 1716.6365 | 1733.9218 | 1702.8408 | 1708.5291 | 1710.2948 | 1702.2711 | 1697.3086 | 0 | 0 | 0 | 0 | 0 | 0 | 0 | 0 | 0 | 0 | 0 | 0 | 0 | 0 | 0 | 0 | 0 | 0 | 0 | 0 | 0 | 0 | 0 | 0 | 0 | 0 | 0 | 0 | 0 | 0 | 0 | 0 | 0 | 0 | 0 | 0 | 0 | 0 | 0 | 0 | 0 | 0 | 0 | 0 | 0 | 0 | 0 | 0 | 0 | 0 | 0 | 0 | 0 | 0 | 10255.1661
646 |  | P | PD | PD | PJ0546 | Network Performance | Possum Proof MC6 | G | G | Reliability & Quality Maintained | Reliability & Quality Maintained | Distribution | 32997.3914 | 0 | 0 | 0 | 0 | 0 | 0 | 0 | 0 | 0 | 0 | 0 | 0 | 0 | 0 | 0 | 0 | 0 | 0 | 2727.5782 | 2726.0476 | 2714.6048 | 2693.3615 | 2726.2182 | 2729.4184 | 2805.08 | 2778.878 | 2781.1936 | 2781.595 | 2770.8378 | 2762.5784 | 0 | 0 | 0 | 0 | 0 | 0 | 0 | 0 | 0 | 0 | 0 | 0 | 0 | 0 | 0 | 0 | 0 | 0 | 0 | 0 | 0 | 0 | 0 | 0 | 0 | 0 | 0 | 0 | 0 | 0 | 0 | 0 | 0 | 0 | 0 | 0 | 0 | 0 | 0 | 0 | 0 | 0 | 32997.3914
647 |  | P | PD | PD | PJ0547 | Network Performance | Possum Proof MC7 | G | G | Reliability & Quality Maintained | Reliability & Quality Maintained | Distribution | 0 | 0 | 0 | 0 | 0 | 0 | 0 | 0 | 0 | 0 | 0 | 0 | 0 | 0 | 0 | 0 | 0 | 0 | 0 | 0 | 0 | 0 | 0 | 0 | 0 | 0 | 0 | 0 | 0 | 0 | 0 | 0 | 0 | 0 | 0 | 0 | 0 | 0 | 0 | 0 | 0 | 0 | 0 | 0 | 0 | 0 | 0 | 0 | 0 | 0 | 0 | 0 | 0 | 0 | 0 | 0 | 0 | 0 | 0 | 0 | 0 | 0 | 0 | 0 | 0 | 0 | 0 | 0 | 0 | 0 | 0 | 0 | 0 | 0
648 |  | P | PD | PD | PJ0548 | Network Performance | Possum Proof MC9 | G | G | Reliability & Quality Maintained | Reliability & Quality Maintained | Distribution | 0 | 0 | 0 | 0 | 0 | 0 | 0 | 0 | 0 | 0 | 0 | 0 | 0 | 0 | 0 | 0 | 0 | 0 | 0 | 0 | 0 | 0 | 0 | 0 | 0 | 0 | 0 | 0 | 0 | 0 | 0 | 0 | 0 | 0 | 0 | 0 | 0 | 0 | 0 | 0 | 0 | 0 | 0 | 0 | 0 | 0 | 0 | 0 | 0 | 0 | 0 | 0 | 0 | 0 | 0 | 0 | 0 | 0 | 0 | 0 | 0 | 0 | 0 | 0 | 0 | 0 | 0 | 0 | 0 | 0 | 0 | 0 | 0 | 0
649 |  | P | PD | PD | PJ0549 | Network Performance | Possum Proof MGE34 | G | G | Reliability & Quality Maintained | Reliability & Quality Maintained | Distribution | 40027.698 | 0 | 0 | 0 | 0 | 0 | 0 | 3344.504 | 3346.0399 | 3320.9815 | 3279.8836 | 3347.7091 | 3353.6879 | 3387.4571 | 3326.7361 | 3337.8489 | 3341.2985 | 3325.6231 | 3315.9281 | 0 | 0 | 0 | 0 | 0 | 0 | 0 | 0 | 0 | 0 | 0 | 0 | 0 | 0 | 0 | 0 | 0 | 0 | 0 | 0 | 0 | 0 | 0 | 0 | 0 | 0 | 0 | 0 | 0 | 0 | 0 | 0 | 0 | 0 | 0 | 0 | 0 | 0 | 0 | 0 | 0 | 0 | 0 | 0 | 0 | 0 | 0 | 0 | 0 | 0 | 0 | 0 | 0 | 0 | 20034.8919
650 |  | P | PD | PD | PJ0550 | Network Performance | Possum Proof MTN21 | G | G | Reliability & Quality Maintained | Reliability & Quality Maintained | Distribution | 0 | 0 | 0 | 0 | 0 | 0 | 0 | 0 | 0 | 0 | 0 | 0 | 0 | 0 | 0 | 0 | 0 | 0 | 0 | 0 | 0 | 0 | 0 | 0 | 0 | 0 | 0 | 0 | 0 | 0 | 0 | 0 | 0 | 0 | 0 | 0 | 0 | 0 | 0 | 0 | 0 | 0 | 0 | 0 | 0 | 0 | 0 | 0 | 0 | 0 | 0 | 0 | 0 | 0 | 0 | 0 | 0 | 0 | 0 | 0 | 0 | 0 | 0 | 0 | 0 | 0 | 0 | 0 | 0 | 0 | 0 | 0 | 0 | 0
651 |  | P | PD | PD | PJ0551 | Network Performance | Possum Proof MTN22 | G | G | Reliability & Quality Maintained | Reliability & Quality Maintained | Distribution | 0 | 0 | 0 | 0 | 0 | 0 | 0 | 0 | 0 | 0 | 0 | 0 | 0 | 0 | 0 | 0 | 0 | 0 | 0 | 0 | 0 | 0 | 0 | 0 | 0 | 0 | 0 | 0 | 0 | 0 | 0 | 0 | 0 | 0 | 0 | 0 | 0 | 0 | 0 | 0 | 0 | 0 | 0 | 0 | 0 | 0 | 0 | 0 | 0 | 0 | 0 | 0 | 0 | 0 | 0 | 0 | 0 | 0 | 0 | 0 | 0 | 0 | 0 | 0 | 0 | 0 | 0 | 0 | 0 | 0 | 0 | 0 | 0 | 0
652 |  | P | PD | PD | PJ0552 | Network Performance | Possum Proof MTN23 | G | G | Reliability & Quality Maintained | Reliability & Quality Maintained | Distribution | 0 | 0 | 0 | 0 | 0 | 0 | 0 | 0 | 0 | 0 | 0 | 0 | 0 | 0 | 0 | 0 | 0 | 0 | 0 | 0 | 0 | 0 | 0 | 0 | 0 | 0 | 0 | 0 | 0 | 0 | 0 | 0 | 0 | 0 | 0 | 0 | 0 | 0 | 0 | 0 | 0 | 0 | 0 | 0 | 0 | 0 | 0 | 0 | 0 | 0 | 0 | 0 | 0 | 0 | 0 | 0 | 0 | 0 | 0 | 0 | 0 | 0 | 0 | 0 | 0 | 0 | 0 | 0 | 0 | 0 | 0 | 0 | 0 | 0
653 |  | P | PD | PD | PJ0553 | Network Performance | Possum Proof MTN24 | G | G | Reliability & Quality Maintained | Reliability & Quality Maintained | Distribution | 101818.7539 | 0 | 0 | 0 | 0 | 0 | 0 | 0 | 0 | 0 | 0 | 0 | 0 | 0 | 0 | 0 | 0 | 0 | 0 | 0 | 0 | 0 | 0 | 0 | 0 | 0 | 0 | 0 | 0 | 0 | 0 | 0 | 0 | 0 | 0 | 0 | 0 | 0 | 0 | 0 | 0 | 0 | 0 | 0 | 0 | 0 | 0 | 0 | 0 | 0 | 0 | 0 | 0 | 0 | 0 | 8485.293 | 8473.1 | 8443.0516 | 8344.8086 | 8476.6166 | 8491.3477 | 8619.4622 | 8512.0749 | 8521.1963 | 8526.8526 | 8478.1101 | 8446.8404 | 0 | 0 | 0 | 0 | 0 | 0 | 101818.7539
654 |  | P | PD | PD | PJ0554 | Network Performance | Possum Proof MTN31 | G | G | Reliability & Quality Maintained | Reliability & Quality Maintained | Distribution | 61466.3701 | 0 | 0 | 0 | 0 | 0 | 0 | 5135.8068 | 5138.1653 | 5099.6857 | 5036.576 | 5140.7284 | 5149.9095 | 5201.7653 | 5108.5224 | 5125.5872 | 5130.8844 | 5106.8133 | 5091.9257 | 0 | 0 | 0 | 0 | 0 | 0 | 0 | 0 | 0 | 0 | 0 | 0 | 0 | 0 | 0 | 0 | 0 | 0 | 0 | 0 | 0 | 0 | 0 | 0 | 0 | 0 | 0 | 0 | 0 | 0 | 0 | 0 | 0 | 0 | 0 | 0 | 0 | 0 | 0 | 0 | 0 | 0 | 0 | 0 | 0 | 0 | 0 | 0 | 0 | 0 | 0 | 0 | 0 | 0 | 30765.4984
655 |  | P | PD | PD | PJ0555 | Network Performance | Possum Proof MTN32 | G | G | Reliability & Quality Maintained | Reliability & Quality Maintained | Distribution | 0 | 0 | 0 | 0 | 0 | 0 | 0 | 0 | 0 | 0 | 0 | 0 | 0 | 0 | 0 | 0 | 0 | 0 | 0 | 0 | 0 | 0 | 0 | 0 | 0 | 0 | 0 | 0 | 0 | 0 | 0 | 0 | 0 | 0 | 0 | 0 | 0 | 0 | 0 | 0 | 0 | 0 | 0 | 0 | 0 | 0 | 0 | 0 | 0 | 0 | 0 | 0 | 0 | 0 | 0 | 0 | 0 | 0 | 0 | 0 | 0 | 0 | 0 | 0 | 0 | 0 | 0 | 0 | 0 | 0 | 0 | 0 | 0 | 0
656 |  | P | PD | PD | PJ0556 | Network Performance | Possum Proof MTN6 | G | G | Reliability & Quality Maintained | Reliability & Quality Maintained | Distribution | 0 | 0 | 0 | 0 | 0 | 0 | 0 | 0 | 0 | 0 | 0 | 0 | 0 | 0 | 0 | 0 | 0 | 0 | 0 | 0 | 0 | 0 | 0 | 0 | 0 | 0 | 0 | 0 | 0 | 0 | 0 | 0 | 0 | 0 | 0 | 0 | 0 | 0 | 0 | 0 | 0 | 0 | 0 | 0 | 0 | 0 | 0 | 0 | 0 | 0 | 0 | 0 | 0 | 0 | 0 | 0 | 0 | 0 | 0 | 0 | 0 | 0 | 0 | 0 | 0 | 0 | 0 | 0 | 0 | 0 | 0 | 0 | 0 | 0
657 |  | P | PD | PD | PJ0557 | Network Performance | Possum Proof MTN7 | G | G | Reliability & Quality Maintained | Reliability & Quality Maintained | Distribution | 0 | 0 | 0 | 0 | 0 | 0 | 0 | 0 | 0 | 0 | 0 | 0 | 0 | 0 | 0 | 0 | 0 | 0 | 0 | 0 | 0 | 0 | 0 | 0 | 0 | 0 | 0 | 0 | 0 | 0 | 0 | 0 | 0 | 0 | 0 | 0 | 0 | 0 | 0 | 0 | 0 | 0 | 0 | 0 | 0 | 0 | 0 | 0 | 0 | 0 | 0 | 0 | 0 | 0 | 0 | 0 | 0 | 0 | 0 | 0 | 0 | 0 | 0 | 0 | 0 | 0 | 0 | 0 | 0 | 0 | 0 | 0 | 0 | 0
658 |  | P | PD | PD | PJ0558 | Network Performance | Possum Proof NP11 | G | G | Reliability & Quality Maintained | Reliability & Quality Maintained | Distribution | 0 | 0 | 0 | 0 | 0 | 0 | 0 | 0 | 0 | 0 | 0 | 0 | 0 | 0 | 0 | 0 | 0 | 0 | 0 | 0 | 0 | 0 | 0 | 0 | 0 | 0 | 0 | 0 | 0 | 0 | 0 | 0 | 0 | 0 | 0 | 0 | 0 | 0 | 0 | 0 | 0 | 0 | 0 | 0 | 0 | 0 | 0 | 0 | 0 | 0 | 0 | 0 | 0 | 0 | 0 | 0 | 0 | 0 | 0 | 0 | 0 | 0 | 0 | 0 | 0 | 0 | 0 | 0 | 0 | 0 | 0 | 0 | 0 | 0
659 |  | P | PD | PD | PJ0559 | Network Performance | Possum Proof NP12 | G | G | Reliability & Quality Maintained | Reliability & Quality Maintained | Distribution | 0 | 0 | 0 | 0 | 0 | 0 | 0 | 0 | 0 | 0 | 0 | 0 | 0 | 0 | 0 | 0 | 0 | 0 | 0 | 0 | 0 | 0 | 0 | 0 | 0 | 0 | 0 | 0 | 0 | 0 | 0 | 0 | 0 | 0 | 0 | 0 | 0 | 0 | 0 | 0 | 0 | 0 | 0 | 0 | 0 | 0 | 0 | 0 | 0 | 0 | 0 | 0 | 0 | 0 | 0 | 0 | 0 | 0 | 0 | 0 | 0 | 0 | 0 | 0 | 0 | 0 | 0 | 0 | 0 | 0 | 0 | 0 | 0 | 0
660 |  | P | PD | PD | PJ0560 | Network Performance | Possum Proof NP14 | G | G | Reliability & Quality Maintained | Reliability & Quality Maintained | Distribution | 0 | 0 | 0 | 0 | 0 | 0 | 0 | 0 | 0 | 0 | 0 | 0 | 0 | 0 | 0 | 0 | 0 | 0 | 0 | 0 | 0 | 0 | 0 | 0 | 0 | 0 | 0 | 0 | 0 | 0 | 0 | 0 | 0 | 0 | 0 | 0 | 0 | 0 | 0 | 0 | 0 | 0 | 0 | 0 | 0 | 0 | 0 | 0 | 0 | 0 | 0 | 0 | 0 | 0 | 0 | 0 | 0 | 0 | 0 | 0 | 0 | 0 | 0 | 0 | 0 | 0 | 0 | 0 | 0 | 0 | 0 | 0 | 0 | 0
661 |  | P | PD | PD | PJ0561 | Network Performance | Possum Proof NP16 | G | G | Reliability & Quality Maintained | Reliability & Quality Maintained | Distribution | 0 | 0 | 0 | 0 | 0 | 0 | 0 | 0 | 0 | 0 | 0 | 0 | 0 | 0 | 0 | 0 | 0 | 0 | 0 | 0 | 0 | 0 | 0 | 0 | 0 | 0 | 0 | 0 | 0 | 0 | 0 | 0 | 0 | 0 | 0 | 0 | 0 | 0 | 0 | 0 | 0 | 0 | 0 | 0 | 0 | 0 | 0 | 0 | 0 | 0 | 0 | 0 | 0 | 0 | 0 | 0 | 0 | 0 | 0 | 0 | 0 | 0 | 0 | 0 | 0 | 0 | 0 | 0 | 0 | 0 | 0 | 0 | 0 | 0
662 |  | P | PD | PD | PJ0562 | Network Performance | Possum Proof NP23 | G | G | Reliability & Quality Maintained | Reliability & Quality Maintained | Distribution | 40977.6069 | 0 | 0 | 0 | 0 | 0 | 0 | 3423.8734 | 3425.4458 | 3399.7927 | 3357.7195 | 3427.1545 | 3433.2753 | 3467.8458 | 3405.6838 | 3417.0604 | 3420.5918 | 3404.5445 | 3394.6193 | 0 | 0 | 0 | 0 | 0 | 0 | 0 | 0 | 0 | 0 | 0 | 0 | 0 | 0 | 0 | 0 | 0 | 0 | 0 | 0 | 0 | 0 | 0 | 0 | 0 | 0 | 0 | 0 | 0 | 0 | 0 | 0 | 0 | 0 | 0 | 0 | 0 | 0 | 0 | 0 | 0 | 0 | 0 | 0 | 0 | 0 | 0 | 0 | 0 | 0 | 0 | 0 | 0 | 0 | 20510.3457
663 |  | P | PD | PD | PJ0563 | Network Performance | Possum Proof NP24 | G | G | Reliability & Quality Maintained | Reliability & Quality Maintained | Distribution | 0 | 0 | 0 | 0 | 0 | 0 | 0 | 0 | 0 | 0 | 0 | 0 | 0 | 0 | 0 | 0 | 0 | 0 | 0 | 0 | 0 | 0 | 0 | 0 | 0 | 0 | 0 | 0 | 0 | 0 | 0 | 0 | 0 | 0 | 0 | 0 | 0 | 0 | 0 | 0 | 0 | 0 | 0 | 0 | 0 | 0 | 0 | 0 | 0 | 0 | 0 | 0 | 0 | 0 | 0 | 0 | 0 | 0 | 0 | 0 | 0 | 0 | 0 | 0 | 0 | 0 | 0 | 0 | 0 | 0 | 0 | 0 | 0 | 0
664 |  | P | PD | PD | PJ0564 | Network Performance | Possum Proof NP25 | G | G | Reliability & Quality Maintained | Reliability & Quality Maintained | Distribution | 16391.065 | 0 | 0 | 0 | 0 | 0 | 0 | 1369.5512 | 1370.1802 | 1359.9189 | 1343.0896 | 1370.8637 | 1373.312 | 1387.1402 | 1362.2754 | 1366.826 | 1368.2386 | 1361.8196 | 1357.8496 | 0 | 0 | 0 | 0 | 0 | 0 | 0 | 0 | 0 | 0 | 0 | 0 | 0 | 0 | 0 | 0 | 0 | 0 | 0 | 0 | 0 | 0 | 0 | 0 | 0 | 0 | 0 | 0 | 0 | 0 | 0 | 0 | 0 | 0 | 0 | 0 | 0 | 0 | 0 | 0 | 0 | 0 | 0 | 0 | 0 | 0 | 0 | 0 | 0 | 0 | 0 | 0 | 0 | 0 | 8204.1494
665 |  | P | PD | PD | PJ0565 | Network Performance | Possum Proof NP31 | G | G | Reliability & Quality Maintained | Reliability & Quality Maintained | Distribution | 0 | 0 | 0 | 0 | 0 | 0 | 0 | 0 | 0 | 0 | 0 | 0 | 0 | 0 | 0 | 0 | 0 | 0 | 0 | 0 | 0 | 0 | 0 | 0 | 0 | 0 | 0 | 0 | 0 | 0 | 0 | 0 | 0 | 0 | 0 | 0 | 0 | 0 | 0 | 0 | 0 | 0 | 0 | 0 | 0 | 0 | 0 | 0 | 0 | 0 | 0 | 0 | 0 | 0 | 0 | 0 | 0 | 0 | 0 | 0 | 0 | 0 | 0 | 0 | 0 | 0 | 0 | 0 | 0 | 0 | 0 | 0 | 0 | 0
666 |  | P | PD | PD | PJ0566 | Network Performance | Possum Proof NP33 | G | G | Reliability & Quality Maintained | Reliability & Quality Maintained | Distribution | 0 | 0 | 0 | 0 | 0 | 0 | 0 | 0 | 0 | 0 | 0 | 0 | 0 | 0 | 0 | 0 | 0 | 0 | 0 | 0 | 0 | 0 | 0 | 0 | 0 | 0 | 0 | 0 | 0 | 0 | 0 | 0 | 0 | 0 | 0 | 0 | 0 | 0 | 0 | 0 | 0 | 0 | 0 | 0 | 0 | 0 | 0 | 0 | 0 | 0 | 0 | 0 | 0 | 0 | 0 | 0 | 0 | 0 | 0 | 0 | 0 | 0 | 0 | 0 | 0 | 0 | 0 | 0 | 0 | 0 | 0 | 0 | 0 | 0
667 |  | P | PD | PD | PJ0567 | Network Performance | Possum Proof NP34 | G | G | Reliability & Quality Maintained | Reliability & Quality Maintained | Distribution | 20352.0444 | 3443.6035 | 3386.8001 | 3393.5711 | 3396.9147 | 3375.4192 | 3355.7359 | 0 | 0 | 0 | 0 | 0 | 0 | 0 | 0 | 0 | 0 | 0 | 0 | 0 | 0 | 0 | 0 | 0 | 0 | 0 | 0 | 0 | 0 | 0 | 0 | 0 | 0 | 0 | 0 | 0 | 0 | 0 | 0 | 0 | 0 | 0 | 0 | 0 | 0 | 0 | 0 | 0 | 0 | 0 | 0 | 0 | 0 | 0 | 0 | 0 | 0 | 0 | 0 | 0 | 0 | 0 | 0 | 0 | 0 | 0 | 0 | 0 | 0 | 0 | 0 | 0 | 0 | 0
668 |  | P | PD | PD | PJ0568 | Network Performance | Possum Proof NP36 | G | G | Reliability & Quality Maintained | Reliability & Quality Maintained | Distribution | 53270.854 | 0 | 0 | 0 | 0 | 0 | 0 | 4451.0325 | 4453.0766 | 4419.7276 | 4365.0325 | 4455.298 | 4463.2549 | 4508.1966 | 4427.3861 | 4442.1756 | 4446.7665 | 4425.9049 | 4413.0023 | 0 | 0 | 0 | 0 | 0 | 0 | 0 | 0 | 0 | 0 | 0 | 0 | 0 | 0 | 0 | 0 | 0 | 0 | 0 | 0 | 0 | 0 | 0 | 0 | 0 | 0 | 0 | 0 | 0 | 0 | 0 | 0 | 0 | 0 | 0 | 0 | 0 | 0 | 0 | 0 | 0 | 0 | 0 | 0 | 0 | 0 | 0 | 0 | 0 | 0 | 0 | 0 | 0 | 0 | 26663.4319
669 |  | P | PD | PD | PJ0569 | Network Performance | Possum Proof RBD12 | G | G | Reliability & Quality Maintained | Reliability & Quality Maintained | Distribution | 151182.9958 | 0 | 0 | 0 | 0 | 0 | 0 | 0 | 0 | 0 | 0 | 0 | 0 | 0 | 0 | 0 | 0 | 0 | 0 | 0 | 0 | 0 | 0 | 0 | 0 | 0 | 0 | 0 | 0 | 0 | 0 | 0 | 0 | 0 | 0 | 0 | 0 | 0 | 0 | 0 | 0 | 0 | 0 | 12630.8922 | 12617.0106 | 12583.7766 | 12471.9393 | 12621.5176 | 12637.6734 | 12708.4872 | 12593.4735 | 12609.1772 | 12612.2057 | 12565.825 | 12531.0173 | 0 | 0 | 0 | 0 | 0 | 0 | 0 | 0 | 0 | 0 | 0 | 0 | 0 | 0 | 0 | 0 | 0 | 0 | 151182.9958
670 |  | P | PD | PD | PJ0570 | Network Performance | Possum Proof RBD13 | G | G | Reliability & Quality Maintained | Reliability & Quality Maintained | Distribution | 36879.8221 | 0 | 0 | 0 | 0 | 0 | 0 | 3081.4841 | 3082.8992 | 3059.8114 | 3021.9456 | 3084.4371 | 3089.9457 | 3121.0592 | 3065.1135 | 3075.3523 | 3078.5306 | 3064.088 | 3055.1554 | 0 | 0 | 0 | 0 | 0 | 0 | 0 | 0 | 0 | 0 | 0 | 0 | 0 | 0 | 0 | 0 | 0 | 0 | 0 | 0 | 0 | 0 | 0 | 0 | 0 | 0 | 0 | 0 | 0 | 0 | 0 | 0 | 0 | 0 | 0 | 0 | 0 | 0 | 0 | 0 | 0 | 0 | 0 | 0 | 0 | 0 | 0 | 0 | 0 | 0 | 0 | 0 | 0 | 0 | 18459.2991
671 |  | P | PD | PD | PJ0571 | Network Performance | Possum Proof RBD14 | G | G | Reliability & Quality Maintained | Reliability & Quality Maintained | Distribution | 0 | 0 | 0 | 0 | 0 | 0 | 0 | 0 | 0 | 0 | 0 | 0 | 0 | 0 | 0 | 0 | 0 | 0 | 0 | 0 | 0 | 0 | 0 | 0 | 0 | 0 | 0 | 0 | 0 | 0 | 0 | 0 | 0 | 0 | 0 | 0 | 0 | 0 | 0 | 0 | 0 | 0 | 0 | 0 | 0 | 0 | 0 | 0 | 0 | 0 | 0 | 0 | 0 | 0 | 0 | 0 | 0 | 0 | 0 | 0 | 0 | 0 | 0 | 0 | 0 | 0 | 0 | 0 | 0 | 0 | 0 | 0 | 0 | 0
672 |  | P | PD | PD | PJ0572 | Network Performance | Possum Proof RBD21 | G | G | Reliability & Quality Maintained | Reliability & Quality Maintained | Distribution | 0 | 0 | 0 | 0 | 0 | 0 | 0 | 0 | 0 | 0 | 0 | 0 | 0 | 0 | 0 | 0 | 0 | 0 | 0 | 0 | 0 | 0 | 0 | 0 | 0 | 0 | 0 | 0 | 0 | 0 | 0 | 0 | 0 | 0 | 0 | 0 | 0 | 0 | 0 | 0 | 0 | 0 | 0 | 0 | 0 | 0 | 0 | 0 | 0 | 0 | 0 | 0 | 0 | 0 | 0 | 0 | 0 | 0 | 0 | 0 | 0 | 0 | 0 | 0 | 0 | 0 | 0 | 0 | 0 | 0 | 0 | 0 | 0 | 0
673 |  | P | PD | PD | PJ0573 | Network Performance | Possum Proof RBD22 | G | G | Reliability & Quality Maintained | Reliability & Quality Maintained | Distribution | 0 | 0 | 0 | 0 | 0 | 0 | 0 | 0 | 0 | 0 | 0 | 0 | 0 | 0 | 0 | 0 | 0 | 0 | 0 | 0 | 0 | 0 | 0 | 0 | 0 | 0 | 0 | 0 | 0 | 0 | 0 | 0 | 0 | 0 | 0 | 0 | 0 | 0 | 0 | 0 | 0 | 0 | 0 | 0 | 0 | 0 | 0 | 0 | 0 | 0 | 0 | 0 | 0 | 0 | 0 | 0 | 0 | 0 | 0 | 0 | 0 | 0 | 0 | 0 | 0 | 0 | 0 | 0 | 0 | 0 | 0 | 0 | 0 | 0
674 |  | P | PD | PD | PJ0574 | Network Performance | Possum Proof RBD23 | G | G | Reliability & Quality Maintained | Reliability & Quality Maintained | Distribution | 26457.6578 | 4476.6845 | 4402.8401 | 4411.6424 | 4415.9891 | 4388.0449 | 4362.4566 | 0 | 0 | 0 | 0 | 0 | 0 | 0 | 0 | 0 | 0 | 0 | 0 | 0 | 0 | 0 | 0 | 0 | 0 | 0 | 0 | 0 | 0 | 0 | 0 | 0 | 0 | 0 | 0 | 0 | 0 | 0 | 0 | 0 | 0 | 0 | 0 | 0 | 0 | 0 | 0 | 0 | 0 | 0 | 0 | 0 | 0 | 0 | 0 | 0 | 0 | 0 | 0 | 0 | 0 | 0 | 0 | 0 | 0 | 0 | 0 | 0 | 0 | 0 | 0 | 0 | 0 | 0
675 |  | P | PD | PD | PJ0575 | Network Performance | Possum Proof RBD24 | G | G | Reliability & Quality Maintained | Reliability & Quality Maintained | Distribution | 0 | 0 | 0 | 0 | 0 | 0 | 0 | 0 | 0 | 0 | 0 | 0 | 0 | 0 | 0 | 0 | 0 | 0 | 0 | 0 | 0 | 0 | 0 | 0 | 0 | 0 | 0 | 0 | 0 | 0 | 0 | 0 | 0 | 0 | 0 | 0 | 0 | 0 | 0 | 0 | 0 | 0 | 0 | 0 | 0 | 0 | 0 | 0 | 0 | 0 | 0 | 0 | 0 | 0 | 0 | 0 | 0 | 0 | 0 | 0 | 0 | 0 | 0 | 0 | 0 | 0 | 0 | 0 | 0 | 0 | 0 | 0 | 0 | 0
676 |  | P | PD | PD | PJ0576 | Network Performance | Possum Proof STO12 | G | G | Reliability & Quality Maintained | Reliability & Quality Maintained | Distribution | 0 | 0 | 0 | 0 | 0 | 0 | 0 | 0 | 0 | 0 | 0 | 0 | 0 | 0 | 0 | 0 | 0 | 0 | 0 | 0 | 0 | 0 | 0 | 0 | 0 | 0 | 0 | 0 | 0 | 0 | 0 | 0 | 0 | 0 | 0 | 0 | 0 | 0 | 0 | 0 | 0 | 0 | 0 | 0 | 0 | 0 | 0 | 0 | 0 | 0 | 0 | 0 | 0 | 0 | 0 | 0 | 0 | 0 | 0 | 0 | 0 | 0 | 0 | 0 | 0 | 0 | 0 | 0 | 0 | 0 | 0 | 0 | 0 | 0
677 |  | P | PD | PD | PJ0577 | Network Performance | Possum Proof STO13 | G | G | Reliability & Quality Maintained | Reliability & Quality Maintained | Distribution | 0 | 0 | 0 | 0 | 0 | 0 | 0 | 0 | 0 | 0 | 0 | 0 | 0 | 0 | 0 | 0 | 0 | 0 | 0 | 0 | 0 | 0 | 0 | 0 | 0 | 0 | 0 | 0 | 0 | 0 | 0 | 0 | 0 | 0 | 0 | 0 | 0 | 0 | 0 | 0 | 0 | 0 | 0 | 0 | 0 | 0 | 0 | 0 | 0 | 0 | 0 | 0 | 0 | 0 | 0 | 0 | 0 | 0 | 0 | 0 | 0 | 0 | 0 | 0 | 0 | 0 | 0 | 0 | 0 | 0 | 0 | 0 | 0 | 0
678 |  | P | PD | PD | PJ0578 | Network Performance | Possum Proof STO21 | G | G | Reliability & Quality Maintained | Reliability & Quality Maintained | Distribution | 0 | 0 | 0 | 0 | 0 | 0 | 0 | 0 | 0 | 0 | 0 | 0 | 0 | 0 | 0 | 0 | 0 | 0 | 0 | 0 | 0 | 0 | 0 | 0 | 0 | 0 | 0 | 0 | 0 | 0 | 0 | 0 | 0 | 0 | 0 | 0 | 0 | 0 | 0 | 0 | 0 | 0 | 0 | 0 | 0 | 0 | 0 | 0 | 0 | 0 | 0 | 0 | 0 | 0 | 0 | 0 | 0 | 0 | 0 | 0 | 0 | 0 | 0 | 0 | 0 | 0 | 0 | 0 | 0 | 0 | 0 | 0 | 0 | 0
679 |  | P | PD | PD | PJ0579 | Network Performance | Possum Proof STO22 | G | G | Reliability & Quality Maintained | Reliability & Quality Maintained | Distribution | 0 | 0 | 0 | 0 | 0 | 0 | 0 | 0 | 0 | 0 | 0 | 0 | 0 | 0 | 0 | 0 | 0 | 0 | 0 | 0 | 0 | 0 | 0 | 0 | 0 | 0 | 0 | 0 | 0 | 0 | 0 | 0 | 0 | 0 | 0 | 0 | 0 | 0 | 0 | 0 | 0 | 0 | 0 | 0 | 0 | 0 | 0 | 0 | 0 | 0 | 0 | 0 | 0 | 0 | 0 | 0 | 0 | 0 | 0 | 0 | 0 | 0 | 0 | 0 | 0 | 0 | 0 | 0 | 0 | 0 | 0 | 0 | 0 | 0
680 |  | P | PD | PD | PJ0580 | Network Performance | Possum Proof STO23 | G | G | Reliability & Quality Maintained | Reliability & Quality Maintained | Distribution | 40977.58 | 0 | 0 | 0 | 0 | 0 | 0 | 3423.8712 | 3425.4435 | 3399.7905 | 3357.7173 | 3427.1523 | 3433.273 | 3467.8436 | 3405.6816 | 3417.0581 | 3420.5896 | 3404.5422 | 3394.6171 | 0 | 0 | 0 | 0 | 0 | 0 | 0 | 0 | 0 | 0 | 0 | 0 | 0 | 0 | 0 | 0 | 0 | 0 | 0 | 0 | 0 | 0 | 0 | 0 | 0 | 0 | 0 | 0 | 0 | 0 | 0 | 0 | 0 | 0 | 0 | 0 | 0 | 0 | 0 | 0 | 0 | 0 | 0 | 0 | 0 | 0 | 0 | 0 | 0 | 0 | 0 | 0 | 0 | 0 | 20510.3322
681 |  | P | PD | PD | PJ0581 | Network Performance | RCGS Sth 1 | G | G | Reliability & Quality Maintained | Reliability & Quality Maintained | Distribution | 496557.1716 | 84018.3903 | 82632.4788 | 82797.6796 | 82879.2588 | 82354.8025 | 81874.5617 | 0 | 0 | 0 | 0 | 0 | 0 | 0 | 0 | 0 | 0 | 0 | 0 | 0 | 0 | 0 | 0 | 0 | 0 | 0 | 0 | 0 | 0 | 0 | 0 | 0 | 0 | 0 | 0 | 0 | 0 | 0 | 0 | 0 | 0 | 0 | 0 | 0 | 0 | 0 | 0 | 0 | 0 | 0 | 0 | 0 | 0 | 0 | 0 | 0 | 0 | 0 | 0 | 0 | 0 | 0 | 0 | 0 | 0 | 0 | 0 | 0 | 0 | 0 | 0 | 0 | 0 | 0
682 |  | P | PD | PD | PJ0582 | Network Performance | RCGS Sth 10 | G | G | Reliability & Quality Maintained | Reliability & Quality Maintained | Distribution | 444349.817 | 0 | 0 | 0 | 0 | 0 | 0 | 37127.5348 | 37144.5849 | 36866.41 | 36410.1802 | 37163.1142 | 37229.486 | 37604.3595 | 36930.2922 | 37053.6562 | 37091.9502 | 36917.9369 | 36810.3118 | 0 | 0 | 0 | 0 | 0 | 0 | 0 | 0 | 0 | 0 | 0 | 0 | 0 | 0 | 0 | 0 | 0 | 0 | 0 | 0 | 0 | 0 | 0 | 0 | 0 | 0 | 0 | 0 | 0 | 0 | 0 | 0 | 0 | 0 | 0 | 0 | 0 | 0 | 0 | 0 | 0 | 0 | 0 | 0 | 0 | 0 | 0 | 0 | 0 | 0 | 0 | 0 | 0 | 0 | 222408.5069
683 |  | P | PD | PD | PJ0583 | Network Performance | RCGS Sth 11 | G | G | Reliability & Quality Maintained | Reliability & Quality Maintained | Distribution | 555437.2713 | 0 | 0 | 0 | 0 | 0 | 0 | 46409.4186 | 46430.7311 | 46083.0125 | 45512.7252 | 46453.8928 | 46536.8575 | 47005.4494 | 46162.8652 | 46317.0703 | 46364.9378 | 46147.4212 | 46012.8898 | 0 | 0 | 0 | 0 | 0 | 0 | 0 | 0 | 0 | 0 | 0 | 0 | 0 | 0 | 0 | 0 | 0 | 0 | 0 | 0 | 0 | 0 | 0 | 0 | 0 | 0 | 0 | 0 | 0 | 0 | 0 | 0 | 0 | 0 | 0 | 0 | 0 | 0 | 0 | 0 | 0 | 0 | 0 | 0 | 0 | 0 | 0 | 0 | 0 | 0 | 0 | 0 | 0 | 0 | 278010.6336
684 |  | P | PD | PD | PJ0584 | Network Performance | RCGS Sth 12 | G | G | Reliability & Quality Maintained | Reliability & Quality Maintained | Distribution | 444349.817 | 0 | 0 | 0 | 0 | 0 | 0 | 37127.5348 | 37144.5849 | 36866.41 | 36410.1802 | 37163.1142 | 37229.486 | 37604.3595 | 36930.2922 | 37053.6562 | 37091.9502 | 36917.9369 | 36810.3118 | 0 | 0 | 0 | 0 | 0 | 0 | 0 | 0 | 0 | 0 | 0 | 0 | 0 | 0 | 0 | 0 | 0 | 0 | 0 | 0 | 0 | 0 | 0 | 0 | 0 | 0 | 0 | 0 | 0 | 0 | 0 | 0 | 0 | 0 | 0 | 0 | 0 | 0 | 0 | 0 | 0 | 0 | 0 | 0 | 0 | 0 | 0 | 0 | 0 | 0 | 0 | 0 | 0 | 0 | 222408.5069
685 |  | P | PD | PD | PJ0585 | Network Performance | RCGS Sth 13 | G | G | Reliability & Quality Maintained | Reliability & Quality Maintained | Distribution | 555437.2713 | 0 | 0 | 0 | 0 | 0 | 0 | 46409.4186 | 46430.7311 | 46083.0125 | 45512.7252 | 46453.8928 | 46536.8575 | 47005.4494 | 46162.8652 | 46317.0703 | 46364.9378 | 46147.4212 | 46012.8898 | 0 | 0 | 0 | 0 | 0 | 0 | 0 | 0 | 0 | 0 | 0 | 0 | 0 | 0 | 0 | 0 | 0 | 0 | 0 | 0 | 0 | 0 | 0 | 0 | 0 | 0 | 0 | 0 | 0 | 0 | 0 | 0 | 0 | 0 | 0 | 0 | 0 | 0 | 0 | 0 | 0 | 0 | 0 | 0 | 0 | 0 | 0 | 0 | 0 | 0 | 0 | 0 | 0 | 0 | 278010.6336
686 |  | P | PD | PD | PJ0586 | Network Performance | RCGS Sth 14 | G | G | Reliability & Quality Maintained | Reliability & Quality Maintained | Distribution | 333262.3628 | 0 | 0 | 0 | 0 | 0 | 0 | 27845.6511 | 27858.4387 | 27649.8075 | 27307.6351 | 27872.3357 | 27922.1145 | 28203.2696 | 27697.7191 | 27790.2422 | 27818.9627 | 27688.4527 | 27607.7339 | 0 | 0 | 0 | 0 | 0 | 0 | 0 | 0 | 0 | 0 | 0 | 0 | 0 | 0 | 0 | 0 | 0 | 0 | 0 | 0 | 0 | 0 | 0 | 0 | 0 | 0 | 0 | 0 | 0 | 0 | 0 | 0 | 0 | 0 | 0 | 0 | 0 | 0 | 0 | 0 | 0 | 0 | 0 | 0 | 0 | 0 | 0 | 0 | 0 | 0 | 0 | 0 | 0 | 0 | 166806.3801
687 |  | P | PD | PD | PJ0587 | Network Performance | RCGS Sth 15 | G | G | Reliability & Quality Maintained | Reliability & Quality Maintained | Distribution | 340893.4609 | 0 | 0 | 0 | 0 | 0 | 0 | 0 | 0 | 0 | 0 | 0 | 0 | 0 | 0 | 0 | 0 | 0 | 0 | 0 | 0 | 0 | 0 | 0 | 0 | 0 | 0 | 0 | 0 | 0 | 0 | 28238.4369 | 28202.8367 | 28126.2427 | 27864.3169 | 28218.0544 | 28255.7148 | 28904.3008 | 28622.719 | 28695.254 | 28694.6077 | 28579.6527 | 28491.3242 | 0 | 0 | 0 | 0 | 0 | 0 | 0 | 0 | 0 | 0 | 0 | 0 | 0 | 0 | 0 | 0 | 0 | 0 | 0 | 0 | 0 | 0 | 0 | 0 | 0 | 0 | 0 | 0 | 0 | 0 | 340893.4609
688 |  | P | PD | PD | PJ0588 | Network Performance | RCGS Sth 2 | G | G | Reliability & Quality Maintained | Reliability & Quality Maintained | Distribution | 386211.1335 | 65347.6369 | 64269.7057 | 64398.1952 | 64461.6457 | 64053.7353 | 63680.2147 | 0 | 0 | 0 | 0 | 0 | 0 | 0 | 0 | 0 | 0 | 0 | 0 | 0 | 0 | 0 | 0 | 0 | 0 | 0 | 0 | 0 | 0 | 0 | 0 | 0 | 0 | 0 | 0 | 0 | 0 | 0 | 0 | 0 | 0 | 0 | 0 | 0 | 0 | 0 | 0 | 0 | 0 | 0 | 0 | 0 | 0 | 0 | 0 | 0 | 0 | 0 | 0 | 0 | 0 | 0 | 0 | 0 | 0 | 0 | 0 | 0 | 0 | 0 | 0 | 0 | 0 | 0
689 |  | P | PD | PD | PJ0589 | Network Performance | RCGS Sth 3 | G | G | Reliability & Quality Maintained | Reliability & Quality Maintained | Distribution | 441384.1526 | 74683.0136 | 73451.0922 | 73597.9374 | 73670.4523 | 73204.2689 | 72777.3882 | 0 | 0 | 0 | 0 | 0 | 0 | 0 | 0 | 0 | 0 | 0 | 0 | 0 | 0 | 0 | 0 | 0 | 0 | 0 | 0 | 0 | 0 | 0 | 0 | 0 | 0 | 0 | 0 | 0 | 0 | 0 | 0 | 0 | 0 | 0 | 0 | 0 | 0 | 0 | 0 | 0 | 0 | 0 | 0 | 0 | 0 | 0 | 0 | 0 | 0 | 0 | 0 | 0 | 0 | 0 | 0 | 0 | 0 | 0 | 0 | 0 | 0 | 0 | 0 | 0 | 0 | 0
690 |  | P | PD | PD | PJ0590 | Network Performance | RCGS Sth 4 | G | G | Reliability & Quality Maintained | Reliability & Quality Maintained | Distribution | 220692.0763 | 37341.5068 | 36725.5461 | 36798.9687 | 36835.2261 | 36602.1344 | 36388.6941 | 0 | 0 | 0 | 0 | 0 | 0 | 0 | 0 | 0 | 0 | 0 | 0 | 0 | 0 | 0 | 0 | 0 | 0 | 0 | 0 | 0 | 0 | 0 | 0 | 0 | 0 | 0 | 0 | 0 | 0 | 0 | 0 | 0 | 0 | 0 | 0 | 0 | 0 | 0 | 0 | 0 | 0 | 0 | 0 | 0 | 0 | 0 | 0 | 0 | 0 | 0 | 0 | 0 | 0 | 0 | 0 | 0 | 0 | 0 | 0 | 0 | 0 | 0 | 0 | 0 | 0 | 0
691 |  | P | PD | PD | PJ0591 | Network Performance | RCGS Sth 5 | G | G | Reliability & Quality Maintained | Reliability & Quality Maintained | Distribution | 220692.0763 | 37341.5068 | 36725.5461 | 36798.9687 | 36835.2261 | 36602.1344 | 36388.6941 | 0 | 0 | 0 | 0 | 0 | 0 | 0 | 0 | 0 | 0 | 0 | 0 | 0 | 0 | 0 | 0 | 0 | 0 | 0 | 0 | 0 | 0 | 0 | 0 | 0 | 0 | 0 | 0 | 0 | 0 | 0 | 0 | 0 | 0 | 0 | 0 | 0 | 0 | 0 | 0 | 0 | 0 | 0 | 0 | 0 | 0 | 0 | 0 | 0 | 0 | 0 | 0 | 0 | 0 | 0 | 0 | 0 | 0 | 0 | 0 | 0 | 0 | 0 | 0 | 0 | 0 | 0
692 |  | P | PD | PD | PJ0592 | Network Performance | RCGS Sth 6 | G | G | Reliability & Quality Maintained | Reliability & Quality Maintained | Distribution | 110346.0381 | 18670.7534 | 18362.7731 | 18399.4843 | 18417.6131 | 18301.0672 | 18194.3471 | 0 | 0 | 0 | 0 | 0 | 0 | 0 | 0 | 0 | 0 | 0 | 0 | 0 | 0 | 0 | 0 | 0 | 0 | 0 | 0 | 0 | 0 | 0 | 0 | 0 | 0 | 0 | 0 | 0 | 0 | 0 | 0 | 0 | 0 | 0 | 0 | 0 | 0 | 0 | 0 | 0 | 0 | 0 | 0 | 0 | 0 | 0 | 0 | 0 | 0 | 0 | 0 | 0 | 0 | 0 | 0 | 0 | 0 | 0 | 0 | 0 | 0 | 0 | 0 | 0 | 0 | 0
693 |  | P | PD | PD | PJ0593 | Network Performance | RCGS Sth 7 | G | G | Reliability & Quality Maintained | Reliability & Quality Maintained | Distribution | 275865.0954 | 46676.8835 | 45906.9326 | 45998.7109 | 46044.0327 | 45752.6681 | 45485.8676 | 0 | 0 | 0 | 0 | 0 | 0 | 0 | 0 | 0 | 0 | 0 | 0 | 0 | 0 | 0 | 0 | 0 | 0 | 0 | 0 | 0 | 0 | 0 | 0 | 0 | 0 | 0 | 0 | 0 | 0 | 0 | 0 | 0 | 0 | 0 | 0 | 0 | 0 | 0 | 0 | 0 | 0 | 0 | 0 | 0 | 0 | 0 | 0 | 0 | 0 | 0 | 0 | 0 | 0 | 0 | 0 | 0 | 0 | 0 | 0 | 0 | 0 | 0 | 0 | 0 | 0 | 0
694 |  | P | PD | PD | PJ0594 | Network Performance | RCGS Sth 8 | G | G | Reliability & Quality Maintained | Reliability & Quality Maintained | Distribution | 220692.0763 | 37341.5068 | 36725.5461 | 36798.9687 | 36835.2261 | 36602.1344 | 36388.6941 | 0 | 0 | 0 | 0 | 0 | 0 | 0 | 0 | 0 | 0 | 0 | 0 | 0 | 0 | 0 | 0 | 0 | 0 | 0 | 0 | 0 | 0 | 0 | 0 | 0 | 0 | 0 | 0 | 0 | 0 | 0 | 0 | 0 | 0 | 0 | 0 | 0 | 0 | 0 | 0 | 0 | 0 | 0 | 0 | 0 | 0 | 0 | 0 | 0 | 0 | 0 | 0 | 0 | 0 | 0 | 0 | 0 | 0 | 0 | 0 | 0 | 0 | 0 | 0 | 0 | 0 | 0
695 |  | P | PD | PD | PJ0595 | Network Performance | RCGS Sth 9 | G | G | Reliability & Quality Maintained | Reliability & Quality Maintained | Distribution | 444349.817 | 0 | 0 | 0 | 0 | 0 | 0 | 37127.5348 | 37144.5849 | 36866.41 | 36410.1802 | 37163.1142 | 37229.486 | 37604.3595 | 36930.2922 | 37053.6562 | 37091.9502 | 36917.9369 | 36810.3118 | 0 | 0 | 0 | 0 | 0 | 0 | 0 | 0 | 0 | 0 | 0 | 0 | 0 | 0 | 0 | 0 | 0 | 0 | 0 | 0 | 0 | 0 | 0 | 0 | 0 | 0 | 0 | 0 | 0 | 0 | 0 | 0 | 0 | 0 | 0 | 0 | 0 | 0 | 0 | 0 | 0 | 0 | 0 | 0 | 0 | 0 | 0 | 0 | 0 | 0 | 0 | 0 | 0 | 0 | 222408.5069
696 |  | P | PD | PD | PJ0596 | Network Performance | Rogue Feeder South 15 | G | G | Reliability & Quality Maintained | Reliability & Quality Maintained | Distribution | 275865.0954 | 46676.8835 | 45906.9326 | 45998.7109 | 46044.0327 | 45752.6681 | 45485.8676 | 0 | 0 | 0 | 0 | 0 | 0 | 0 | 0 | 0 | 0 | 0 | 0 | 0 | 0 | 0 | 0 | 0 | 0 | 0 | 0 | 0 | 0 | 0 | 0 | 0 | 0 | 0 | 0 | 0 | 0 | 0 | 0 | 0 | 0 | 0 | 0 | 0 | 0 | 0 | 0 | 0 | 0 | 0 | 0 | 0 | 0 | 0 | 0 | 0 | 0 | 0 | 0 | 0 | 0 | 0 | 0 | 0 | 0 | 0 | 0 | 0 | 0 | 0 | 0 | 0 | 0 | 0
697 |  | P | PD | PD | PJ0597 | Network Performance | Rogue Feeder South 16 | G | G | Reliability & Quality Maintained | Reliability & Quality Maintained | Distribution | 555437.2713 | 0 | 0 | 0 | 0 | 0 | 0 | 46409.4186 | 46430.7311 | 46083.0125 | 45512.7252 | 46453.8928 | 46536.8575 | 47005.4494 | 46162.8652 | 46317.0703 | 46364.9378 | 46147.4212 | 46012.8898 | 0 | 0 | 0 | 0 | 0 | 0 | 0 | 0 | 0 | 0 | 0 | 0 | 0 | 0 | 0 | 0 | 0 | 0 | 0 | 0 | 0 | 0 | 0 | 0 | 0 | 0 | 0 | 0 | 0 | 0 | 0 | 0 | 0 | 0 | 0 | 0 | 0 | 0 | 0 | 0 | 0 | 0 | 0 | 0 | 0 | 0 | 0 | 0 | 0 | 0 | 0 | 0 | 0 | 0 | 278010.6336
698 |  | P | PD | PD | PJ0598 | Network Performance | Rogue Feeder South 17 | G | G | Reliability & Quality Maintained | Reliability & Quality Maintained | Distribution | 559086.4049 | 0 | 0 | 0 | 0 | 0 | 0 | 0 | 0 | 0 | 0 | 0 | 0 | 0 | 0 | 0 | 0 | 0 | 0 | 46214.3166 | 46188.3829 | 45994.5039 | 45634.5708 | 46191.2727 | 46245.4956 | 47527.456 | 47083.5077 | 47122.7406 | 47129.5428 | 46947.2787 | 46807.3364 | 0 | 0 | 0 | 0 | 0 | 0 | 0 | 0 | 0 | 0 | 0 | 0 | 0 | 0 | 0 | 0 | 0 | 0 | 0 | 0 | 0 | 0 | 0 | 0 | 0 | 0 | 0 | 0 | 0 | 0 | 0 | 0 | 0 | 0 | 0 | 0 | 0 | 0 | 0 | 0 | 0 | 0 | 559086.4049
699 |  | P | PD | PD | PJ0599 | Network Performance | Rogue Feeder South 18 | G | G | Reliability & Quality Maintained | Reliability & Quality Maintained | Distribution | 568155.7681 | 0 | 0 | 0 | 0 | 0 | 0 | 0 | 0 | 0 | 0 | 0 | 0 | 0 | 0 | 0 | 0 | 0 | 0 | 0 | 0 | 0 | 0 | 0 | 0 | 0 | 0 | 0 | 0 | 0 | 0 | 47064.0614 | 47004.7278 | 46877.0712 | 46440.5282 | 47030.0907 | 47092.8581 | 48173.8346 | 47704.5316 | 47825.4234 | 47824.3461 | 47632.7546 | 47485.5404 | 0 | 0 | 0 | 0 | 0 | 0 | 0 | 0 | 0 | 0 | 0 | 0 | 0 | 0 | 0 | 0 | 0 | 0 | 0 | 0 | 0 | 0 | 0 | 0 | 0 | 0 | 0 | 0 | 0 | 0 | 568155.7681
700 |  | P | PD | PD | PJ0600 | Network Performance | Rogue Feeder South 19 | G | G | Reliability & Quality Maintained | Reliability & Quality Maintained | Distribution | 569231.8052 | 0 | 0 | 0 | 0 | 0 | 0 | 0 | 0 | 0 | 0 | 0 | 0 | 0 | 0 | 0 | 0 | 0 | 0 | 0 | 0 | 0 | 0 | 0 | 0 | 0 | 0 | 0 | 0 | 0 | 0 | 0 | 0 | 0 | 0 | 0 | 0 | 0 | 0 | 0 | 0 | 0 | 0 | 47557.6339 | 47505.3672 | 47380.2351 | 46959.1471 | 47522.3368 | 47583.1666 | 47849.7934 | 47416.7455 | 47475.8731 | 47487.2758 | 47312.644 | 47181.5866 | 0 | 0 | 0 | 0 | 0 | 0 | 0 | 0 | 0 | 0 | 0 | 0 | 0 | 0 | 0 | 0 | 0 | 0 | 569231.8052
701 |  | P | PD | PD | PJ0601 | Network Performance | Rogue Feeder South 20 | G | G | Reliability & Quality Maintained | Reliability & Quality Maintained | Distribution | 575049.5234 | 0 | 0 | 0 | 0 | 0 | 0 | 0 | 0 | 0 | 0 | 0 | 0 | 0 | 0 | 0 | 0 | 0 | 0 | 0 | 0 | 0 | 0 | 0 | 0 | 0 | 0 | 0 | 0 | 0 | 0 | 0 | 0 | 0 | 0 | 0 | 0 | 0 | 0 | 0 | 0 | 0 | 0 | 0 | 0 | 0 | 0 | 0 | 0 | 0 | 0 | 0 | 0 | 0 | 0 | 47923.0349 | 47854.1715 | 47684.4647 | 47129.6102 | 47874.0327 | 47957.2303 | 48680.7922 | 48074.2929 | 48125.8089 | 48157.7544 | 47882.4672 | 47705.8635 | 0 | 0 | 0 | 0 | 0 | 0 | 575049.5234
702 |  | P | PD | PD | PJ0602 | Network Performance | Rogue Feeder South 21 | G | G | Reliability & Quality Maintained | Reliability & Quality Maintained | Distribution | 289323.3915 | 0 | 0 | 0 | 0 | 0 | 0 | 0 | 0 | 0 | 0 | 0 | 0 | 0 | 0 | 0 | 0 | 0 | 0 | 0 | 0 | 0 | 0 | 0 | 0 | 0 | 0 | 0 | 0 | 0 | 0 | 0 | 0 | 0 | 0 | 0 | 0 | 0 | 0 | 0 | 0 | 0 | 0 | 0 | 0 | 0 | 0 | 0 | 0 | 0 | 0 | 0 | 0 | 0 | 0 | 0 | 0 | 0 | 0 | 0 | 0 | 0 | 0 | 0 | 0 | 0 | 0 | 48451.072 | 48367.452 | 48161.3588 | 47469.5581 | 48381.4467 | 48492.5038 | 289323.3915
703 |  | P | PD | PD | PJ0603 | Network Performance | Rogue Feeder South 22 | G | G | Reliability & Quality Maintained | Reliability & Quality Maintained | Distribution | 0 | 0 | 0 | 0 | 0 | 0 | 0 | 0 | 0 | 0 | 0 | 0 | 0 | 0 | 0 | 0 | 0 | 0 | 0 | 0 | 0 | 0 | 0 | 0 | 0 | 0 | 0 | 0 | 0 | 0 | 0 | 0 | 0 | 0 | 0 | 0 | 0 | 0 | 0 | 0 | 0 | 0 | 0 | 0 | 0 | 0 | 0 | 0 | 0 | 0 | 0 | 0 | 0 | 0 | 0 | 0 | 0 | 0 | 0 | 0 | 0 | 0 | 0 | 0 | 0 | 0 | 0 | 0 | 0 | 0 | 0 | 0 | 0 | 0
704 |  | P | PD | PD | PJ0604 | Network Performance | Rogue Feeder South 23 | G | G | Reliability & Quality Maintained | Reliability & Quality Maintained | Distribution | 0 | 0 | 0 | 0 | 0 | 0 | 0 | 0 | 0 | 0 | 0 | 0 | 0 | 0 | 0 | 0 | 0 | 0 | 0 | 0 | 0 | 0 | 0 | 0 | 0 | 0 | 0 | 0 | 0 | 0 | 0 | 0 | 0 | 0 | 0 | 0 | 0 | 0 | 0 | 0 | 0 | 0 | 0 | 0 | 0 | 0 | 0 | 0 | 0 | 0 | 0 | 0 | 0 | 0 | 0 | 0 | 0 | 0 | 0 | 0 | 0 | 0 | 0 | 0 | 0 | 0 | 0 | 0 | 0 | 0 | 0 | 0 | 0 | 0
705 |  | P | PD | PD | PJ0605 | Network Performance | Rogue Feeder South 24 | G | G | Reliability & Quality Maintained | Reliability & Quality Maintained | Distribution | 0 | 0 | 0 | 0 | 0 | 0 | 0 | 0 | 0 | 0 | 0 | 0 | 0 | 0 | 0 | 0 | 0 | 0 | 0 | 0 | 0 | 0 | 0 | 0 | 0 | 0 | 0 | 0 | 0 | 0 | 0 | 0 | 0 | 0 | 0 | 0 | 0 | 0 | 0 | 0 | 0 | 0 | 0 | 0 | 0 | 0 | 0 | 0 | 0 | 0 | 0 | 0 | 0 | 0 | 0 | 0 | 0 | 0 | 0 | 0 | 0 | 0 | 0 | 0 | 0 | 0 | 0 | 0 | 0 | 0 | 0 | 0 | 0 | 0
706 |  | P | PD | PD | PJ0606 | Network Performance | Siemens Fuse Saver South 15 | G | G | Environmental, Safety and Legal Obligations | Environmental, Safety and Legal Obligations | Distribution | 157243.1044 | 26605.8236 | 26166.9516 | 26219.2652 | 26245.0986 | 26079.0208 | 25926.9446 | 0 | 0 | 0 | 0 | 0 | 0 | 0 | 0 | 0 | 0 | 0 | 0 | 0 | 0 | 0 | 0 | 0 | 0 | 0 | 0 | 0 | 0 | 0 | 0 | 0 | 0 | 0 | 0 | 0 | 0 | 0 | 0 | 0 | 0 | 0 | 0 | 0 | 0 | 0 | 0 | 0 | 0 | 0 | 0 | 0 | 0 | 0 | 0 | 0 | 0 | 0 | 0 | 0 | 0 | 0 | 0 | 0 | 0 | 0 | 0 | 0 | 0 | 0 | 0 | 0 | 0 | 0
707 |  | P | PD | PD | PJ0607 | Network Performance | Siemens Fuse Saver South 16 | G | G | Environmental, Safety and Legal Obligations | Environmental, Safety and Legal Obligations | Distribution | 316599.2446 | 0 | 0 | 0 | 0 | 0 | 0 | 26453.3686 | 26465.5167 | 26267.3172 | 25942.2534 | 26478.7189 | 26526.0088 | 26793.1061 | 26312.8332 | 26400.7301 | 26428.0145 | 26304.0301 | 26227.3472 | 0 | 0 | 0 | 0 | 0 | 0 | 0 | 0 | 0 | 0 | 0 | 0 | 0 | 0 | 0 | 0 | 0 | 0 | 0 | 0 | 0 | 0 | 0 | 0 | 0 | 0 | 0 | 0 | 0 | 0 | 0 | 0 | 0 | 0 | 0 | 0 | 0 | 0 | 0 | 0 | 0 | 0 | 0 | 0 | 0 | 0 | 0 | 0 | 0 | 0 | 0 | 0 | 0 | 0 | 158466.0611
708 |  | P | PD | PD | PJ0608 | Network Performance | Siemens Fuse Saver South 17 | G | G | Environmental, Safety and Legal Obligations | Environmental, Safety and Legal Obligations | Distribution | 318679.2508 | 0 | 0 | 0 | 0 | 0 | 0 | 0 | 0 | 0 | 0 | 0 | 0 | 0 | 0 | 0 | 0 | 0 | 0 | 26342.1605 | 26327.3783 | 26216.8672 | 26011.7054 | 26329.0254 | 26359.9325 | 27090.6499 | 26837.5994 | 26859.9621 | 26863.8394 | 26759.9489 | 26680.1817 | 0 | 0 | 0 | 0 | 0 | 0 | 0 | 0 | 0 | 0 | 0 | 0 | 0 | 0 | 0 | 0 | 0 | 0 | 0 | 0 | 0 | 0 | 0 | 0 | 0 | 0 | 0 | 0 | 0 | 0 | 0 | 0 | 0 | 0 | 0 | 0 | 0 | 0 | 0 | 0 | 0 | 0 | 318679.2508
709 |  | P | PD | PD | PJ0609 | Network Performance | Siemens Fuse Saver South 18 | G | G | Environmental, Safety and Legal Obligations | Environmental, Safety and Legal Obligations | Distribution | 323848.7878 | 0 | 0 | 0 | 0 | 0 | 0 | 0 | 0 | 0 | 0 | 0 | 0 | 0 | 0 | 0 | 0 | 0 | 0 | 0 | 0 | 0 | 0 | 0 | 0 | 0 | 0 | 0 | 0 | 0 | 0 | 26826.515 | 26792.6949 | 26719.9306 | 26471.1011 | 26807.1517 | 26842.9291 | 27459.0857 | 27191.583 | 27260.4913 | 27259.8773 | 27150.6701 | 27066.758 | 0 | 0 | 0 | 0 | 0 | 0 | 0 | 0 | 0 | 0 | 0 | 0 | 0 | 0 | 0 | 0 | 0 | 0 | 0 | 0 | 0 | 0 | 0 | 0 | 0 | 0 | 0 | 0 | 0 | 0 | 323848.7878
710 |  | P | PD | PD | PJ0610 | Network Performance | Siemens Fuse Saver South 19 | G | G | Environmental, Safety and Legal Obligations | Environmental, Safety and Legal Obligations | Distribution | 324462.1289 | 0 | 0 | 0 | 0 | 0 | 0 | 0 | 0 | 0 | 0 | 0 | 0 | 0 | 0 | 0 | 0 | 0 | 0 | 0 | 0 | 0 | 0 | 0 | 0 | 0 | 0 | 0 | 0 | 0 | 0 | 0 | 0 | 0 | 0 | 0 | 0 | 0 | 0 | 0 | 0 | 0 | 0 | 27107.8513 | 27078.0593 | 27006.734 | 26766.7139 | 27087.732 | 27122.4049 | 27274.3822 | 27027.5449 | 27061.2477 | 27067.7472 | 26968.2071 | 26893.5044 | 0 | 0 | 0 | 0 | 0 | 0 | 0 | 0 | 0 | 0 | 0 | 0 | 0 | 0 | 0 | 0 | 0 | 0 | 324462.1289
711 |  | P | PD | PD | PJ0611 | Network Performance | Siemens Fuse Saver South 20 | G | G | Environmental, Safety and Legal Obligations | Environmental, Safety and Legal Obligations | Distribution | 327778.2283 | 0 | 0 | 0 | 0 | 0 | 0 | 0 | 0 | 0 | 0 | 0 | 0 | 0 | 0 | 0 | 0 | 0 | 0 | 0 | 0 | 0 | 0 | 0 | 0 | 0 | 0 | 0 | 0 | 0 | 0 | 0 | 0 | 0 | 0 | 0 | 0 | 0 | 0 | 0 | 0 | 0 | 0 | 0 | 0 | 0 | 0 | 0 | 0 | 0 | 0 | 0 | 0 | 0 | 0 | 27316.1299 | 27276.8778 | 27180.1449 | 26863.8778 | 27288.1986 | 27335.6213 | 27748.0516 | 27402.3469 | 27431.7111 | 27449.92 | 27293.0063 | 27192.3422 | 0 | 0 | 0 | 0 | 0 | 0 | 327778.2283
712 |  | P | PD | PD | PJ0612 | Network Performance | Siemens Fuse Saver South 21 | G | G | Environmental, Safety and Legal Obligations | Environmental, Safety and Legal Obligations | Distribution | 164914.3331 | 0 | 0 | 0 | 0 | 0 | 0 | 0 | 0 | 0 | 0 | 0 | 0 | 0 | 0 | 0 | 0 | 0 | 0 | 0 | 0 | 0 | 0 | 0 | 0 | 0 | 0 | 0 | 0 | 0 | 0 | 0 | 0 | 0 | 0 | 0 | 0 | 0 | 0 | 0 | 0 | 0 | 0 | 0 | 0 | 0 | 0 | 0 | 0 | 0 | 0 | 0 | 0 | 0 | 0 | 0 | 0 | 0 | 0 | 0 | 0 | 0 | 0 | 0 | 0 | 0 | 0 | 27617.1111 | 27569.4477 | 27451.9745 | 27057.6481 | 27577.4246 | 27640.7272 | 164914.3331
713 |  | P | PD | PD | PJ0613 | Network Performance | Siemens Fuse Saver South 22 | G | G | Environmental, Safety and Legal Obligations | Environmental, Safety and Legal Obligations | Distribution | 0 | 0 | 0 | 0 | 0 | 0 | 0 | 0 | 0 | 0 | 0 | 0 | 0 | 0 | 0 | 0 | 0 | 0 | 0 | 0 | 0 | 0 | 0 | 0 | 0 | 0 | 0 | 0 | 0 | 0 | 0 | 0 | 0 | 0 | 0 | 0 | 0 | 0 | 0 | 0 | 0 | 0 | 0 | 0 | 0 | 0 | 0 | 0 | 0 | 0 | 0 | 0 | 0 | 0 | 0 | 0 | 0 | 0 | 0 | 0 | 0 | 0 | 0 | 0 | 0 | 0 | 0 | 0 | 0 | 0 | 0 | 0 | 0 | 0
714 |  | P | PD | PD | PJ0614 | Network Performance | Siemens Fuse Saver South 23 | G | G | Environmental, Safety and Legal Obligations | Environmental, Safety and Legal Obligations | Distribution | 0 | 0 | 0 | 0 | 0 | 0 | 0 | 0 | 0 | 0 | 0 | 0 | 0 | 0 | 0 | 0 | 0 | 0 | 0 | 0 | 0 | 0 | 0 | 0 | 0 | 0 | 0 | 0 | 0 | 0 | 0 | 0 | 0 | 0 | 0 | 0 | 0 | 0 | 0 | 0 | 0 | 0 | 0 | 0 | 0 | 0 | 0 | 0 | 0 | 0 | 0 | 0 | 0 | 0 | 0 | 0 | 0 | 0 | 0 | 0 | 0 | 0 | 0 | 0 | 0 | 0 | 0 | 0 | 0 | 0 | 0 | 0 | 0 | 0
715 |  | P | PD | PD | PJ0615 | Network Performance | Siemens Fuse Saver South 24 | G | G | Environmental, Safety and Legal Obligations | Environmental, Safety and Legal Obligations | Distribution | 0 | 0 | 0 | 0 | 0 | 0 | 0 | 0 | 0 | 0 | 0 | 0 | 0 | 0 | 0 | 0 | 0 | 0 | 0 | 0 | 0 | 0 | 0 | 0 | 0 | 0 | 0 | 0 | 0 | 0 | 0 | 0 | 0 | 0 | 0 | 0 | 0 | 0 | 0 | 0 | 0 | 0 | 0 | 0 | 0 | 0 | 0 | 0 | 0 | 0 | 0 | 0 | 0 | 0 | 0 | 0 | 0 | 0 | 0 | 0 | 0 | 0 | 0 | 0 | 0 | 0 | 0 | 0 | 0 | 0 | 0 | 0 | 0 | 0
716 |  | P | PD | PD | PJ0616 | Network Performance | Clashing North 15 | G | G | Reliability & Quality Maintained | Reliability & Quality Maintained | Distribution | 333612.7603 | 0 | 0 | 0 | 0 | 0 | 0 | 0 | 0 | 0 | 0 | 0 | 0 | 56406.5392 | 55395.4383 | 55580.4843 | 55637.9253 | 55376.9054 | 55215.4677 | 0 | 0 | 0 | 0 | 0 | 0 | 0 | 0 | 0 | 0 | 0 | 0 | 0 | 0 | 0 | 0 | 0 | 0 | 0 | 0 | 0 | 0 | 0 | 0 | 0 | 0 | 0 | 0 | 0 | 0 | 0 | 0 | 0 | 0 | 0 | 0 | 0 | 0 | 0 | 0 | 0 | 0 | 0 | 0 | 0 | 0 | 0 | 0 | 0 | 0 | 0 | 0 | 0 | 0 | 333612.7603
717 |  | P | PD | PD | PJ0617 | Network Performance | Clashing North 16 | G | G | Reliability & Quality Maintained | Reliability & Quality Maintained | Distribution | 333262.3628 | 0 | 0 | 0 | 0 | 0 | 0 | 27845.6511 | 27858.4387 | 27649.8075 | 27307.6351 | 27872.3357 | 27922.1145 | 28203.2696 | 27697.7191 | 27790.2422 | 27818.9627 | 27688.4527 | 27607.7339 | 0 | 0 | 0 | 0 | 0 | 0 | 0 | 0 | 0 | 0 | 0 | 0 | 0 | 0 | 0 | 0 | 0 | 0 | 0 | 0 | 0 | 0 | 0 | 0 | 0 | 0 | 0 | 0 | 0 | 0 | 0 | 0 | 0 | 0 | 0 | 0 | 0 | 0 | 0 | 0 | 0 | 0 | 0 | 0 | 0 | 0 | 0 | 0 | 0 | 0 | 0 | 0 | 0 | 0 | 166806.3801
718 |  | P | PD | PD | PJ0618 | Network Performance | Clashing North 17 | G | G | Reliability & Quality Maintained | Reliability & Quality Maintained | Distribution | 335451.8429 | 0 | 0 | 0 | 0 | 0 | 0 | 0 | 0 | 0 | 0 | 0 | 0 | 0 | 0 | 0 | 0 | 0 | 0 | 27728.59 | 27713.0298 | 27596.7023 | 27380.7425 | 27714.7636 | 27747.2974 | 28516.4736 | 28250.1046 | 28273.6444 | 28277.7257 | 28168.3672 | 28084.4018 | 0 | 0 | 0 | 0 | 0 | 0 | 0 | 0 | 0 | 0 | 0 | 0 | 0 | 0 | 0 | 0 | 0 | 0 | 0 | 0 | 0 | 0 | 0 | 0 | 0 | 0 | 0 | 0 | 0 | 0 | 0 | 0 | 0 | 0 | 0 | 0 | 0 | 0 | 0 | 0 | 0 | 0 | 335451.8429
719 |  | P | PD | PD | PJ0619 | Network Performance | Clashing North 18 | G | G | Reliability & Quality Maintained | Reliability & Quality Maintained | Distribution | 340893.4609 | 0 | 0 | 0 | 0 | 0 | 0 | 0 | 0 | 0 | 0 | 0 | 0 | 0 | 0 | 0 | 0 | 0 | 0 | 0 | 0 | 0 | 0 | 0 | 0 | 0 | 0 | 0 | 0 | 0 | 0 | 28238.4369 | 28202.8367 | 28126.2427 | 27864.3169 | 28218.0544 | 28255.7148 | 28904.3008 | 28622.719 | 28695.254 | 28694.6077 | 28579.6527 | 28491.3242 | 0 | 0 | 0 | 0 | 0 | 0 | 0 | 0 | 0 | 0 | 0 | 0 | 0 | 0 | 0 | 0 | 0 | 0 | 0 | 0 | 0 | 0 | 0 | 0 | 0 | 0 | 0 | 0 | 0 | 0 | 340893.4609
720 |  | P | PD | PD | PJ0620 | Network Performance | Clashing North 19 | G | G | Reliability & Quality Maintained | Reliability & Quality Maintained | Distribution | 341539.0831 | 0 | 0 | 0 | 0 | 0 | 0 | 0 | 0 | 0 | 0 | 0 | 0 | 0 | 0 | 0 | 0 | 0 | 0 | 0 | 0 | 0 | 0 | 0 | 0 | 0 | 0 | 0 | 0 | 0 | 0 | 0 | 0 | 0 | 0 | 0 | 0 | 0 | 0 | 0 | 0 | 0 | 0 | 28534.5803 | 28503.2203 | 28428.1411 | 28175.4883 | 28513.4021 | 28549.8999 | 28709.8761 | 28450.0473 | 28485.5239 | 28492.3655 | 28387.5864 | 28308.952 | 0 | 0 | 0 | 0 | 0 | 0 | 0 | 0 | 0 | 0 | 0 | 0 | 0 | 0 | 0 | 0 | 0 | 0 | 341539.0831
721 |  | P | PD | PD | PJ0621 | Network Performance | Clashing North 20 | G | G | Reliability & Quality Maintained | Reliability & Quality Maintained | Distribution | 345029.714 | 0 | 0 | 0 | 0 | 0 | 0 | 0 | 0 | 0 | 0 | 0 | 0 | 0 | 0 | 0 | 0 | 0 | 0 | 0 | 0 | 0 | 0 | 0 | 0 | 0 | 0 | 0 | 0 | 0 | 0 | 0 | 0 | 0 | 0 | 0 | 0 | 0 | 0 | 0 | 0 | 0 | 0 | 0 | 0 | 0 | 0 | 0 | 0 | 0 | 0 | 0 | 0 | 0 | 0 | 28753.821 | 28712.5029 | 28610.6788 | 28277.7661 | 28724.4196 | 28774.3382 | 29208.4753 | 28844.5757 | 28875.4853 | 28894.6526 | 28729.4803 | 28623.5181 | 0 | 0 | 0 | 0 | 0 | 0 | 345029.714
722 |  | P | PD | PD | PJ0622 | Network Performance | Clashing North 21 | G | G | Reliability & Quality Maintained | Reliability & Quality Maintained | Distribution | 173594.0349 | 0 | 0 | 0 | 0 | 0 | 0 | 0 | 0 | 0 | 0 | 0 | 0 | 0 | 0 | 0 | 0 | 0 | 0 | 0 | 0 | 0 | 0 | 0 | 0 | 0 | 0 | 0 | 0 | 0 | 0 | 0 | 0 | 0 | 0 | 0 | 0 | 0 | 0 | 0 | 0 | 0 | 0 | 0 | 0 | 0 | 0 | 0 | 0 | 0 | 0 | 0 | 0 | 0 | 0 | 0 | 0 | 0 | 0 | 0 | 0 | 0 | 0 | 0 | 0 | 0 | 0 | 29070.6432 | 29020.4712 | 28896.8153 | 28481.7349 | 29028.868 | 29095.5023 | 173594.0349
723 |  | P | PD | PD | PJ0623 | Network Performance | Clashing North 22 | G | G | Reliability & Quality Maintained | Reliability & Quality Maintained | Distribution | 0 | 0 | 0 | 0 | 0 | 0 | 0 | 0 | 0 | 0 | 0 | 0 | 0 | 0 | 0 | 0 | 0 | 0 | 0 | 0 | 0 | 0 | 0 | 0 | 0 | 0 | 0 | 0 | 0 | 0 | 0 | 0 | 0 | 0 | 0 | 0 | 0 | 0 | 0 | 0 | 0 | 0 | 0 | 0 | 0 | 0 | 0 | 0 | 0 | 0 | 0 | 0 | 0 | 0 | 0 | 0 | 0 | 0 | 0 | 0 | 0 | 0 | 0 | 0 | 0 | 0 | 0 | 0 | 0 | 0 | 0 | 0 | 0 | 0
724 |  | P | PD | PD | PJ0624 | Network Performance | Clashing North 23 | G | G | Reliability & Quality Maintained | Reliability & Quality Maintained | Distribution | 0 | 0 | 0 | 0 | 0 | 0 | 0 | 0 | 0 | 0 | 0 | 0 | 0 | 0 | 0 | 0 | 0 | 0 | 0 | 0 | 0 | 0 | 0 | 0 | 0 | 0 | 0 | 0 | 0 | 0 | 0 | 0 | 0 | 0 | 0 | 0 | 0 | 0 | 0 | 0 | 0 | 0 | 0 | 0 | 0 | 0 | 0 | 0 | 0 | 0 | 0 | 0 | 0 | 0 | 0 | 0 | 0 | 0 | 0 | 0 | 0 | 0 | 0 | 0 | 0 | 0 | 0 | 0 | 0 | 0 | 0 | 0 | 0 | 0
725 |  | P | PD | PD | PJ0625 | Network Performance | Clashing North 24 | G | G | Reliability & Quality Maintained | Reliability & Quality Maintained | Distribution | 0 | 0 | 0 | 0 | 0 | 0 | 0 | 0 | 0 | 0 | 0 | 0 | 0 | 0 | 0 | 0 | 0 | 0 | 0 | 0 | 0 | 0 | 0 | 0 | 0 | 0 | 0 | 0 | 0 | 0 | 0 | 0 | 0 | 0 | 0 | 0 | 0 | 0 | 0 | 0 | 0 | 0 | 0 | 0 | 0 | 0 | 0 | 0 | 0 | 0 | 0 | 0 | 0 | 0 | 0 | 0 | 0 | 0 | 0 | 0 | 0 | 0 | 0 | 0 | 0 | 0 | 0 | 0 | 0 | 0 | 0 | 0 | 0 | 0
726 |  | P | PF | PF | PJ0626 | Network Performance | Pole Fire North 15 | G | G | Reliability & Quality Maintained | Reliability & Quality Maintained | Distribution | 367820.1455 | 62235.8477 | 61209.2466 | 61331.6176 | 61392.0466 | 61003.5605 | 60647.8265 | 0 | 0 | 0 | 0 | 0 | 0 | 0 | 0 | 0 | 0 | 0 | 0 | 0 | 0 | 0 | 0 | 0 | 0 | 0 | 0 | 0 | 0 | 0 | 0 | 0 | 0 | 0 | 0 | 0 | 0 | 0 | 0 | 0 | 0 | 0 | 0 | 0 | 0 | 0 | 0 | 0 | 0 | 0 | 0 | 0 | 0 | 0 | 0 | 0 | 0 | 0 | 0 | 0 | 0 | 0 | 0 | 0 | 0 | 0 | 0 | 0 | 0 | 0 | 0 | 0 | 0 | 0
727 |  | P | PF | PF | PJ0627 | Network Performance | Pole Fire North 16 | G | G | Reliability & Quality Maintained | Reliability & Quality Maintained | Distribution | 736013.9903 | 0 | 0 | 0 | 0 | 0 | 0 | 61879.2278 | 61907.6446 | 61444.0198 | 60683.6367 | 61938.5268 | 62049.1464 | 61901.4061 | 60791.8083 | 60994.8807 | 61057.9173 | 60771.47 | 60594.3058 | 0 | 0 | 0 | 0 | 0 | 0 | 0 | 0 | 0 | 0 | 0 | 0 | 0 | 0 | 0 | 0 | 0 | 0 | 0 | 0 | 0 | 0 | 0 | 0 | 0 | 0 | 0 | 0 | 0 | 0 | 0 | 0 | 0 | 0 | 0 | 0 | 0 | 0 | 0 | 0 | 0 | 0 | 0 | 0 | 0 | 0 | 0 | 0 | 0 | 0 | 0 | 0 | 0 | 0 | 366111.7882
728 |  | P | PF | PF | PJ0628 | Network Performance | Pole Fire North 17 | G | G | Reliability & Quality Maintained | Reliability & Quality Maintained | Distribution | 730330.4729 | 0 | 0 | 0 | 0 | 0 | 0 | 0 | 0 | 0 | 0 | 0 | 0 | 0 | 0 | 0 | 0 | 0 | 0 | 60859.5646 | 60825.4125 | 60570.0935 | 60096.0982 | 60829.218 | 60900.6241 | 61591.6668 | 61016.3464 | 61067.1889 | 61076.004 | 60839.8048 | 60658.4511 | 0 | 0 | 0 | 0 | 0 | 0 | 0 | 0 | 0 | 0 | 0 | 0 | 0 | 0 | 0 | 0 | 0 | 0 | 0 | 0 | 0 | 0 | 0 | 0 | 0 | 0 | 0 | 0 | 0 | 0 | 0 | 0 | 0 | 0 | 0 | 0 | 0 | 0 | 0 | 0 | 0 | 0 | 730330.4729
729 |  | P | PF | PF | PJ0629 | Network Performance | Pole Fire North 18 | G | G | Reliability & Quality Maintained | Reliability & Quality Maintained | Distribution | 731436.2986 | 0 | 0 | 0 | 0 | 0 | 0 | 0 | 0 | 0 | 0 | 0 | 0 | 0 | 0 | 0 | 0 | 0 | 0 | 0 | 0 | 0 | 0 | 0 | 0 | 0 | 0 | 0 | 0 | 0 | 0 | 60991.1456 | 60914.2541 | 60748.8216 | 60183.0979 | 60947.1224 | 61028.4636 | 61614.7729 | 61014.53 | 61169.1517 | 61167.7739 | 60922.7266 | 60734.4383 | 0 | 0 | 0 | 0 | 0 | 0 | 0 | 0 | 0 | 0 | 0 | 0 | 0 | 0 | 0 | 0 | 0 | 0 | 0 | 0 | 0 | 0 | 0 | 0 | 0 | 0 | 0 | 0 | 0 | 0 | 731436.2986
730 |  | P | PF | PF | PJ0630 | Network Performance | Pole Fire North 19 | G | G | Reliability & Quality Maintained | Reliability & Quality Maintained | Distribution | 729203.402 | 0 | 0 | 0 | 0 | 0 | 0 | 0 | 0 | 0 | 0 | 0 | 0 | 0 | 0 | 0 | 0 | 0 | 0 | 0 | 0 | 0 | 0 | 0 | 0 | 0 | 0 | 0 | 0 | 0 | 0 | 0 | 0 | 0 | 0 | 0 | 0 | 0 | 0 | 0 | 0 | 0 | 0 | 60826.6465 | 60759.797 | 60599.7518 | 60061.1765 | 60781.5013 | 60859.3031 | 61393.7114 | 60838.089 | 60913.9527 | 60928.5829 | 60704.5215 | 60536.3682 | 0 | 0 | 0 | 0 | 0 | 0 | 0 | 0 | 0 | 0 | 0 | 0 | 0 | 0 | 0 | 0 | 0 | 0 | 729203.402
731 |  | P | PF | PF | PJ0631 | Network Performance | Pole Fire North 20 | G | G | Reliability & Quality Maintained | Reliability & Quality Maintained | Distribution | 736739.5043 | 0 | 0 | 0 | 0 | 0 | 0 | 0 | 0 | 0 | 0 | 0 | 0 | 0 | 0 | 0 | 0 | 0 | 0 | 0 | 0 | 0 | 0 | 0 | 0 | 0 | 0 | 0 | 0 | 0 | 0 | 0 | 0 | 0 | 0 | 0 | 0 | 0 | 0 | 0 | 0 | 0 | 0 | 0 | 0 | 0 | 0 | 0 | 0 | 0 | 0 | 0 | 0 | 0 | 0 | 61487.684 | 61399.3288 | 61181.5863 | 60469.6798 | 61424.8116 | 61531.5584 | 62278.0731 | 61502.1693 | 61568.0745 | 61608.9429 | 61256.7638 | 61030.832 | 0 | 0 | 0 | 0 | 0 | 0 | 736739.5043
732 |  | P | PF | PF | PJ0632 | Network Performance | Pole Fire North 21 | G | G | Reliability & Quality Maintained | Reliability & Quality Maintained | Distribution | 370135.7864 | 0 | 0 | 0 | 0 | 0 | 0 | 0 | 0 | 0 | 0 | 0 | 0 | 0 | 0 | 0 | 0 | 0 | 0 | 0 | 0 | 0 | 0 | 0 | 0 | 0 | 0 | 0 | 0 | 0 | 0 | 0 | 0 | 0 | 0 | 0 | 0 | 0 | 0 | 0 | 0 | 0 | 0 | 0 | 0 | 0 | 0 | 0 | 0 | 0 | 0 | 0 | 0 | 0 | 0 | 0 | 0 | 0 | 0 | 0 | 0 | 0 | 0 | 0 | 0 | 0 | 0 | 61984.1885 | 61877.2122 | 61613.5541 | 60728.523 | 61895.1157 | 62037.1929 | 370135.7864
733 |  | P | PF | PF | PJ0633 | Network Performance | Pole Fire North 22 | G | G | Reliability & Quality Maintained | Reliability & Quality Maintained | Distribution | 0 | 0 | 0 | 0 | 0 | 0 | 0 | 0 | 0 | 0 | 0 | 0 | 0 | 0 | 0 | 0 | 0 | 0 | 0 | 0 | 0 | 0 | 0 | 0 | 0 | 0 | 0 | 0 | 0 | 0 | 0 | 0 | 0 | 0 | 0 | 0 | 0 | 0 | 0 | 0 | 0 | 0 | 0 | 0 | 0 | 0 | 0 | 0 | 0 | 0 | 0 | 0 | 0 | 0 | 0 | 0 | 0 | 0 | 0 | 0 | 0 | 0 | 0 | 0 | 0 | 0 | 0 | 0 | 0 | 0 | 0 | 0 | 0 | 0
734 |  | P | PF | PF | PJ0634 | Network Performance | Pole Fire North 23 | G | G | Reliability & Quality Maintained | Reliability & Quality Maintained | Distribution | 0 | 0 | 0 | 0 | 0 | 0 | 0 | 0 | 0 | 0 | 0 | 0 | 0 | 0 | 0 | 0 | 0 | 0 | 0 | 0 | 0 | 0 | 0 | 0 | 0 | 0 | 0 | 0 | 0 | 0 | 0 | 0 | 0 | 0 | 0 | 0 | 0 | 0 | 0 | 0 | 0 | 0 | 0 | 0 | 0 | 0 | 0 | 0 | 0 | 0 | 0 | 0 | 0 | 0 | 0 | 0 | 0 | 0 | 0 | 0 | 0 | 0 | 0 | 0 | 0 | 0 | 0 | 0 | 0 | 0 | 0 | 0 | 0 | 0
735 |  | P | PF | PF | PJ0635 | Network Performance | Pole Fire North 24 | G | G | Reliability & Quality Maintained | Reliability & Quality Maintained | Distribution | 0 | 0 | 0 | 0 | 0 | 0 | 0 | 0 | 0 | 0 | 0 | 0 | 0 | 0 | 0 | 0 | 0 | 0 | 0 | 0 | 0 | 0 | 0 | 0 | 0 | 0 | 0 | 0 | 0 | 0 | 0 | 0 | 0 | 0 | 0 | 0 | 0 | 0 | 0 | 0 | 0 | 0 | 0 | 0 | 0 | 0 | 0 | 0 | 0 | 0 | 0 | 0 | 0 | 0 | 0 | 0 | 0 | 0 | 0 | 0 | 0 | 0 | 0 | 0 | 0 | 0 | 0 | 0 | 0 | 0 | 0 | 0 | 0 | 0
736 |  | P | PF | PF | PJ0636 | Network Performance | Pole Fire South 15 | G | G | Reliability & Quality Maintained | Reliability & Quality Maintained | Distribution | 183910.0452 | 31117.9192 | 30604.6187 | 30665.8042 | 30696.0187 | 30501.7757 | 30323.9087 | 0 | 0 | 0 | 0 | 0 | 0 | 0 | 0 | 0 | 0 | 0 | 0 | 0 | 0 | 0 | 0 | 0 | 0 | 0 | 0 | 0 | 0 | 0 | 0 | 0 | 0 | 0 | 0 | 0 | 0 | 0 | 0 | 0 | 0 | 0 | 0 | 0 | 0 | 0 | 0 | 0 | 0 | 0 | 0 | 0 | 0 | 0 | 0 | 0 | 0 | 0 | 0 | 0 | 0 | 0 | 0 | 0 | 0 | 0 | 0 | 0 | 0 | 0 | 0 | 0 | 0 | 0
737 |  | P | PF | PF | PJ0637 | Network Performance | Pole Fire South 16 | G | G | Reliability & Quality Maintained | Reliability & Quality Maintained | Distribution | 368006.9399 | 0 | 0 | 0 | 0 | 0 | 0 | 30939.6093 | 30953.8177 | 30722.0053 | 30341.8138 | 30969.2587 | 31024.5685 | 30950.6984 | 30395.8996 | 30497.4358 | 30528.9541 | 30385.7304 | 30297.1484 | 0 | 0 | 0 | 0 | 0 | 0 | 0 | 0 | 0 | 0 | 0 | 0 | 0 | 0 | 0 | 0 | 0 | 0 | 0 | 0 | 0 | 0 | 0 | 0 | 0 | 0 | 0 | 0 | 0 | 0 | 0 | 0 | 0 | 0 | 0 | 0 | 0 | 0 | 0 | 0 | 0 | 0 | 0 | 0 | 0 | 0 | 0 | 0 | 0 | 0 | 0 | 0 | 0 | 0 | 183055.8666
738 |  | P | PF | PF | PJ0638 | Network Performance | Pole Fire South 17 | G | G | Reliability & Quality Maintained | Reliability & Quality Maintained | Distribution | 365165.1817 | 0 | 0 | 0 | 0 | 0 | 0 | 0 | 0 | 0 | 0 | 0 | 0 | 0 | 0 | 0 | 0 | 0 | 0 | 30429.7777 | 30412.7017 | 30285.0422 | 30048.0446 | 30414.6045 | 30450.3075 | 30795.8288 | 30508.1686 | 30533.5899 | 30537.9974 | 30419.8978 | 30329.221 | 0 | 0 | 0 | 0 | 0 | 0 | 0 | 0 | 0 | 0 | 0 | 0 | 0 | 0 | 0 | 0 | 0 | 0 | 0 | 0 | 0 | 0 | 0 | 0 | 0 | 0 | 0 | 0 | 0 | 0 | 0 | 0 | 0 | 0 | 0 | 0 | 0 | 0 | 0 | 0 | 0 | 0 | 365165.1817
739 |  | P | PF | PF | PJ0639 | Network Performance | Pole Fire South 18 | G | G | Reliability & Quality Maintained | Reliability & Quality Maintained | Distribution | 365718.0944 | 0 | 0 | 0 | 0 | 0 | 0 | 0 | 0 | 0 | 0 | 0 | 0 | 0 | 0 | 0 | 0 | 0 | 0 | 0 | 0 | 0 | 0 | 0 | 0 | 0 | 0 | 0 | 0 | 0 | 0 | 30495.5682 | 30457.1225 | 30374.4062 | 30091.5444 | 30473.5566 | 30514.2272 | 30807.3818 | 30507.2604 | 30584.5713 | 30583.8823 | 30461.3587 | 30367.2146 | 0 | 0 | 0 | 0 | 0 | 0 | 0 | 0 | 0 | 0 | 0 | 0 | 0 | 0 | 0 | 0 | 0 | 0 | 0 | 0 | 0 | 0 | 0 | 0 | 0 | 0 | 0 | 0 | 0 | 0 | 365718.0944
740 |  | P | PF | PF | PJ0640 | Network Performance | Pole Fire South 19 | G | G | Reliability & Quality Maintained | Reliability & Quality Maintained | Distribution | 364601.6463 | 0 | 0 | 0 | 0 | 0 | 0 | 0 | 0 | 0 | 0 | 0 | 0 | 0 | 0 | 0 | 0 | 0 | 0 | 0 | 0 | 0 | 0 | 0 | 0 | 0 | 0 | 0 | 0 | 0 | 0 | 0 | 0 | 0 | 0 | 0 | 0 | 0 | 0 | 0 | 0 | 0 | 0 | 30413.3187 | 30379.8939 | 30299.8714 | 30030.5838 | 30390.7461 | 30429.647 | 30696.8511 | 30419.0399 | 30456.9718 | 30464.2869 | 30352.2562 | 30268.1796 | 0 | 0 | 0 | 0 | 0 | 0 | 0 | 0 | 0 | 0 | 0 | 0 | 0 | 0 | 0 | 0 | 0 | 0 | 364601.6463
741 |  | P | PF | PF | PJ0641 | Network Performance | Pole Fire South 20 | G | G | Reliability & Quality Maintained | Reliability & Quality Maintained | Distribution | 368369.6969 | 0 | 0 | 0 | 0 | 0 | 0 | 0 | 0 | 0 | 0 | 0 | 0 | 0 | 0 | 0 | 0 | 0 | 0 | 0 | 0 | 0 | 0 | 0 | 0 | 0 | 0 | 0 | 0 | 0 | 0 | 0 | 0 | 0 | 0 | 0 | 0 | 0 | 0 | 0 | 0 | 0 | 0 | 0 | 0 | 0 | 0 | 0 | 0 | 0 | 0 | 0 | 0 | 0 | 0 | 30743.8374 | 30699.6598 | 30590.7886 | 30234.8354 | 30712.4012 | 30765.7746 | 31139.0319 | 30751.08 | 30784.0326 | 30804.4668 | 30628.3773 | 30515.4114 | 0 | 0 | 0 | 0 | 0 | 0 | 368369.6969
742 |  | P | PF | PF | PJ0642 | Network Performance | Pole Fire South 21 | G | G | Reliability & Quality Maintained | Reliability & Quality Maintained | Distribution | 185067.8654 | 0 | 0 | 0 | 0 | 0 | 0 | 0 | 0 | 0 | 0 | 0 | 0 | 0 | 0 | 0 | 0 | 0 | 0 | 0 | 0 | 0 | 0 | 0 | 0 | 0 | 0 | 0 | 0 | 0 | 0 | 0 | 0 | 0 | 0 | 0 | 0 | 0 | 0 | 0 | 0 | 0 | 0 | 0 | 0 | 0 | 0 | 0 | 0 | 0 | 0 | 0 | 0 | 0 | 0 | 0 | 0 | 0 | 0 | 0 | 0 | 0 | 0 | 0 | 0 | 0 | 0 | 30992.0896 | 30938.6015 | 30806.7724 | 30364.2569 | 30947.5532 | 31018.5918 | 185067.8654
743 |  | P | PF | PF | PJ0643 | Network Performance | Pole Fire South 22 | G | G | Reliability & Quality Maintained | Reliability & Quality Maintained | Distribution | 0 | 0 | 0 | 0 | 0 | 0 | 0 | 0 | 0 | 0 | 0 | 0 | 0 | 0 | 0 | 0 | 0 | 0 | 0 | 0 | 0 | 0 | 0 | 0 | 0 | 0 | 0 | 0 | 0 | 0 | 0 | 0 | 0 | 0 | 0 | 0 | 0 | 0 | 0 | 0 | 0 | 0 | 0 | 0 | 0 | 0 | 0 | 0 | 0 | 0 | 0 | 0 | 0 | 0 | 0 | 0 | 0 | 0 | 0 | 0 | 0 | 0 | 0 | 0 | 0 | 0 | 0 | 0 | 0 | 0 | 0 | 0 | 0 | 0
744 |  | P | PF | PF | PJ0644 | Network Performance | Pole Fire South 23 | G | G | Reliability & Quality Maintained | Reliability & Quality Maintained | Distribution | 0 | 0 | 0 | 0 | 0 | 0 | 0 | 0 | 0 | 0 | 0 | 0 | 0 | 0 | 0 | 0 | 0 | 0 | 0 | 0 | 0 | 0 | 0 | 0 | 0 | 0 | 0 | 0 | 0 | 0 | 0 | 0 | 0 | 0 | 0 | 0 | 0 | 0 | 0 | 0 | 0 | 0 | 0 | 0 | 0 | 0 | 0 | 0 | 0 | 0 | 0 | 0 | 0 | 0 | 0 | 0 | 0 | 0 | 0 | 0 | 0 | 0 | 0 | 0 | 0 | 0 | 0 | 0 | 0 | 0 | 0 | 0 | 0 | 0
745 |  | P | PF | PF | PJ0645 | Network Performance | Pole Fire South 24 | G | G | Reliability & Quality Maintained | Reliability & Quality Maintained | Distribution | 0 | 0 | 0 | 0 | 0 | 0 | 0 | 0 | 0 | 0 | 0 | 0 | 0 | 0 | 0 | 0 | 0 | 0 | 0 | 0 | 0 | 0 | 0 | 0 | 0 | 0 | 0 | 0 | 0 | 0 | 0 | 0 | 0 | 0 | 0 | 0 | 0 | 0 | 0 | 0 | 0 | 0 | 0 | 0 | 0 | 0 | 0 | 0 | 0 | 0 | 0 | 0 | 0 | 0 | 0 | 0 | 0 | 0 | 0 | 0 | 0 | 0 | 0 | 0 | 0 | 0 | 0 | 0 | 0 | 0 | 0 | 0 | 0 | 0
746 |  | P | PD | PD | PJ0646 | Network Performance | Possum Proof AR12 | G | G | Reliability & Quality Maintained | Reliability & Quality Maintained | Distribution | 0 | 0 | 0 | 0 | 0 | 0 | 0 | 0 | 0 | 0 | 0 | 0 | 0 | 0 | 0 | 0 | 0 | 0 | 0 | 0 | 0 | 0 | 0 | 0 | 0 | 0 | 0 | 0 | 0 | 0 | 0 | 0 | 0 | 0 | 0 | 0 | 0 | 0 | 0 | 0 | 0 | 0 | 0 | 0 | 0 | 0 | 0 | 0 | 0 | 0 | 0 | 0 | 0 | 0 | 0 | 0 | 0 | 0 | 0 | 0 | 0 | 0 | 0 | 0 | 0 | 0 | 0 | 0 | 0 | 0 | 0 | 0 | 0 | 0
747 |  | P | PD | PD | PJ0647 | Network Performance | Possum Proof AR3 | G | G | Reliability & Quality Maintained | Reliability & Quality Maintained | Distribution | 0 | 0 | 0 | 0 | 0 | 0 | 0 | 0 | 0 | 0 | 0 | 0 | 0 | 0 | 0 | 0 | 0 | 0 | 0 | 0 | 0 | 0 | 0 | 0 | 0 | 0 | 0 | 0 | 0 | 0 | 0 | 0 | 0 | 0 | 0 | 0 | 0 | 0 | 0 | 0 | 0 | 0 | 0 | 0 | 0 | 0 | 0 | 0 | 0 | 0 | 0 | 0 | 0 | 0 | 0 | 0 | 0 | 0 | 0 | 0 | 0 | 0 | 0 | 0 | 0 | 0 | 0 | 0 | 0 | 0 | 0 | 0 | 0 | 0
748 |  | P | PD | PD | PJ0648 | Network Performance | Possum Proof BC23 | G | G | Reliability & Quality Maintained | Reliability & Quality Maintained | Distribution | 15010.3943 | 0 | 0 | 0 | 0 | 0 | 0 | 1254.1896 | 1254.7656 | 1245.3687 | 1229.957 | 1255.3915 | 1257.6336 | 1270.2971 | 1247.5267 | 1251.694 | 1252.9876 | 1247.1093 | 1243.4737 | 0 | 0 | 0 | 0 | 0 | 0 | 0 | 0 | 0 | 0 | 0 | 0 | 0 | 0 | 0 | 0 | 0 | 0 | 0 | 0 | 0 | 0 | 0 | 0 | 0 | 0 | 0 | 0 | 0 | 0 | 0 | 0 | 0 | 0 | 0 | 0 | 0 | 0 | 0 | 0 | 0 | 0 | 0 | 0 | 0 | 0 | 0 | 0 | 0 | 0 | 0 | 0 | 0 | 0 | 7513.0882
749 |  | P | PD | PD | PJ0649 | Network Performance | Possum Proof BH11 | G | G | Reliability & Quality Maintained | Reliability & Quality Maintained | Distribution | 0 | 0 | 0 | 0 | 0 | 0 | 0 | 0 | 0 | 0 | 0 | 0 | 0 | 0 | 0 | 0 | 0 | 0 | 0 | 0 | 0 | 0 | 0 | 0 | 0 | 0 | 0 | 0 | 0 | 0 | 0 | 0 | 0 | 0 | 0 | 0 | 0 | 0 | 0 | 0 | 0 | 0 | 0 | 0 | 0 | 0 | 0 | 0 | 0 | 0 | 0 | 0 | 0 | 0 | 0 | 0 | 0 | 0 | 0 | 0 | 0 | 0 | 0 | 0 | 0 | 0 | 0 | 0 | 0 | 0 | 0 | 0 | 0 | 0
750 |  | P | PD | PD | PJ0650 | Network Performance | Possum Proof BH12 | G | G | Reliability & Quality Maintained | Reliability & Quality Maintained | Distribution | 25017.3239 | 0 | 0 | 0 | 0 | 0 | 0 | 2090.3161 | 2091.276 | 2075.6145 | 2049.9283 | 2092.3192 | 2096.056 | 2117.1618 | 2079.2111 | 2086.1566 | 2088.3126 | 2078.5155 | 2072.4561 | 0 | 0 | 0 | 0 | 0 | 0 | 0 | 0 | 0 | 0 | 0 | 0 | 0 | 0 | 0 | 0 | 0 | 0 | 0 | 0 | 0 | 0 | 0 | 0 | 0 | 0 | 0 | 0 | 0 | 0 | 0 | 0 | 0 | 0 | 0 | 0 | 0 | 0 | 0 | 0 | 0 | 0 | 0 | 0 | 0 | 0 | 0 | 0 | 0 | 0 | 0 | 0 | 0 | 0 | 12521.8138
751 |  | P | PD | PD | PJ0651 | Network Performance | Possum Proof BH21 | G | G | Reliability & Quality Maintained | Reliability & Quality Maintained | Distribution | 19880.2833 | 3363.7806 | 3308.294 | 3314.908 | 3318.1741 | 3297.1768 | 3277.9498 | 0 | 0 | 0 | 0 | 0 | 0 | 0 | 0 | 0 | 0 | 0 | 0 | 0 | 0 | 0 | 0 | 0 | 0 | 0 | 0 | 0 | 0 | 0 | 0 | 0 | 0 | 0 | 0 | 0 | 0 | 0 | 0 | 0 | 0 | 0 | 0 | 0 | 0 | 0 | 0 | 0 | 0 | 0 | 0 | 0 | 0 | 0 | 0 | 0 | 0 | 0 | 0 | 0 | 0 | 0 | 0 | 0 | 0 | 0 | 0 | 0 | 0 | 0 | 0 | 0 | 0 | 0
752 |  | P | PD | PD | PJ0652 | Network Performance | Possum Proof BH22 | G | G | Reliability & Quality Maintained | Reliability & Quality Maintained | Distribution | 0 | 0 | 0 | 0 | 0 | 0 | 0 | 0 | 0 | 0 | 0 | 0 | 0 | 0 | 0 | 0 | 0 | 0 | 0 | 0 | 0 | 0 | 0 | 0 | 0 | 0 | 0 | 0 | 0 | 0 | 0 | 0 | 0 | 0 | 0 | 0 | 0 | 0 | 0 | 0 | 0 | 0 | 0 | 0 | 0 | 0 | 0 | 0 | 0 | 0 | 0 | 0 | 0 | 0 | 0 | 0 | 0 | 0 | 0 | 0 | 0 | 0 | 0 | 0 | 0 | 0 | 0 | 0 | 0 | 0 | 0 | 0 | 0 | 0
753 |  | P | PD | PD | PJ0653 | Network Performance | Possum Proof BH23 | G | G | Reliability & Quality Maintained | Reliability & Quality Maintained | Distribution | 0 | 0 | 0 | 0 | 0 | 0 | 0 | 0 | 0 | 0 | 0 | 0 | 0 | 0 | 0 | 0 | 0 | 0 | 0 | 0 | 0 | 0 | 0 | 0 | 0 | 0 | 0 | 0 | 0 | 0 | 0 | 0 | 0 | 0 | 0 | 0 | 0 | 0 | 0 | 0 | 0 | 0 | 0 | 0 | 0 | 0 | 0 | 0 | 0 | 0 | 0 | 0 | 0 | 0 | 0 | 0 | 0 | 0 | 0 | 0 | 0 | 0 | 0 | 0 | 0 | 0 | 0 | 0 | 0 | 0 | 0 | 0 | 0 | 0
754 |  | P | PD | PD | PJ0654 | Network Performance | Possum Proof BRA32 | G | G | Reliability & Quality Maintained | Reliability & Quality Maintained | Distribution | 2035.2045 | 344.3604 | 338.68 | 339.3571 | 339.6915 | 337.5419 | 335.5736 | 0 | 0 | 0 | 0 | 0 | 0 | 0 | 0 | 0 | 0 | 0 | 0 | 0 | 0 | 0 | 0 | 0 | 0 | 0 | 0 | 0 | 0 | 0 | 0 | 0 | 0 | 0 | 0 | 0 | 0 | 0 | 0 | 0 | 0 | 0 | 0 | 0 | 0 | 0 | 0 | 0 | 0 | 0 | 0 | 0 | 0 | 0 | 0 | 0 | 0 | 0 | 0 | 0 | 0 | 0 | 0 | 0 | 0 | 0 | 0 | 0 | 0 | 0 | 0 | 0 | 0 | 0
755 |  | P | PD | PD | PJ0655 | Network Performance | Possum Proof BT10 | G | G | Reliability & Quality Maintained | Reliability & Quality Maintained | Distribution | 20013.849 | 0 | 0 | 0 | 0 | 0 | 0 | 1672.252 | 1673.02 | 1660.4908 | 1639.9418 | 1673.8545 | 1676.844 | 1693.7286 | 1663.3681 | 1668.9245 | 1670.6493 | 1662.8116 | 1657.9641 | 0 | 0 | 0 | 0 | 0 | 0 | 0 | 0 | 0 | 0 | 0 | 0 | 0 | 0 | 0 | 0 | 0 | 0 | 0 | 0 | 0 | 0 | 0 | 0 | 0 | 0 | 0 | 0 | 0 | 0 | 0 | 0 | 0 | 0 | 0 | 0 | 0 | 0 | 0 | 0 | 0 | 0 | 0 | 0 | 0 | 0 | 0 | 0 | 0 | 0 | 0 | 0 | 0 | 0 | 10017.446
756 |  | P | PD | PD | PJ0656 | Network Performance | Possum Proof BT15 | G | G | Reliability & Quality Maintained | Reliability & Quality Maintained | Distribution | 5003.4648 | 0 | 0 | 0 | 0 | 0 | 0 | 418.0632 | 418.2552 | 415.1229 | 409.9857 | 418.4638 | 419.2112 | 423.4324 | 415.8422 | 417.2313 | 417.6625 | 415.7031 | 414.4912 | 0 | 0 | 0 | 0 | 0 | 0 | 0 | 0 | 0 | 0 | 0 | 0 | 0 | 0 | 0 | 0 | 0 | 0 | 0 | 0 | 0 | 0 | 0 | 0 | 0 | 0 | 0 | 0 | 0 | 0 | 0 | 0 | 0 | 0 | 0 | 0 | 0 | 0 | 0 | 0 | 0 | 0 | 0 | 0 | 0 | 0 | 0 | 0 | 0 | 0 | 0 | 0 | 0 | 0 | 2504.3628
757 |  | P | PD | PD | PJ0657 | Network Performance | Possum Proof BT2 | G | G | Reliability & Quality Maintained | Reliability & Quality Maintained | Distribution | 15010.3943 | 0 | 0 | 0 | 0 | 0 | 0 | 1254.1896 | 1254.7656 | 1245.3687 | 1229.957 | 1255.3915 | 1257.6336 | 1270.2971 | 1247.5267 | 1251.694 | 1252.9876 | 1247.1093 | 1243.4737 | 0 | 0 | 0 | 0 | 0 | 0 | 0 | 0 | 0 | 0 | 0 | 0 | 0 | 0 | 0 | 0 | 0 | 0 | 0 | 0 | 0 | 0 | 0 | 0 | 0 | 0 | 0 | 0 | 0 | 0 | 0 | 0 | 0 | 0 | 0 | 0 | 0 | 0 | 0 | 0 | 0 | 0 | 0 | 0 | 0 | 0 | 0 | 0 | 0 | 0 | 0 | 0 | 0 | 0 | 7513.0882
758 |  | P | PD | PD | PJ0658 | Network Performance | Possum Proof BT4 | G | G | Reliability & Quality Maintained | Reliability & Quality Maintained | Distribution | 0 | 0 | 0 | 0 | 0 | 0 | 0 | 0 | 0 | 0 | 0 | 0 | 0 | 0 | 0 | 0 | 0 | 0 | 0 | 0 | 0 | 0 | 0 | 0 | 0 | 0 | 0 | 0 | 0 | 0 | 0 | 0 | 0 | 0 | 0 | 0 | 0 | 0 | 0 | 0 | 0 | 0 | 0 | 0 | 0 | 0 | 0 | 0 | 0 | 0 | 0 | 0 | 0 | 0 | 0 | 0 | 0 | 0 | 0 | 0 | 0 | 0 | 0 | 0 | 0 | 0 | 0 | 0 | 0 | 0 | 0 | 0 | 0 | 0
759 |  | P | PD | PD | PJ0659 | Network Performance | Possum Proof BT5 | G | G | Reliability & Quality Maintained | Reliability & Quality Maintained | Distribution | 0 | 0 | 0 | 0 | 0 | 0 | 0 | 0 | 0 | 0 | 0 | 0 | 0 | 0 | 0 | 0 | 0 | 0 | 0 | 0 | 0 | 0 | 0 | 0 | 0 | 0 | 0 | 0 | 0 | 0 | 0 | 0 | 0 | 0 | 0 | 0 | 0 | 0 | 0 | 0 | 0 | 0 | 0 | 0 | 0 | 0 | 0 | 0 | 0 | 0 | 0 | 0 | 0 | 0 | 0 | 0 | 0 | 0 | 0 | 0 | 0 | 0 | 0 | 0 | 0 | 0 | 0 | 0 | 0 | 0 | 0 | 0 | 0 | 0
760 |  | P | PD | PD | PJ0660 | Network Performance | Possum Proof BT6 | G | G | Reliability & Quality Maintained | Reliability & Quality Maintained | Distribution | 4970.0959 | 840.9494 | 827.0777 | 828.7312 | 829.5477 | 824.2984 | 819.4916 | 0 | 0 | 0 | 0 | 0 | 0 | 0 | 0 | 0 | 0 | 0 | 0 | 0 | 0 | 0 | 0 | 0 | 0 | 0 | 0 | 0 | 0 | 0 | 0 | 0 | 0 | 0 | 0 | 0 | 0 | 0 | 0 | 0 | 0 | 0 | 0 | 0 | 0 | 0 | 0 | 0 | 0 | 0 | 0 | 0 | 0 | 0 | 0 | 0 | 0 | 0 | 0 | 0 | 0 | 0 | 0 | 0 | 0 | 0 | 0 | 0 | 0 | 0 | 0 | 0 | 0 | 0
761 |  | P | PD | PD | PJ0661 | Network Performance | Possum Proof BT9 | G | G | Reliability & Quality Maintained | Reliability & Quality Maintained | Distribution | 15354.1049 | 0 | 0 | 0 | 0 | 0 | 0 | 0 | 0 | 0 | 0 | 0 | 0 | 0 | 0 | 0 | 0 | 0 | 0 | 0 | 0 | 0 | 0 | 0 | 0 | 0 | 0 | 0 | 0 | 0 | 0 | 1271.881 | 1270.2776 | 1266.8277 | 1255.0304 | 1270.963 | 1272.6592 | 1301.872 | 1289.1894 | 1292.4564 | 1292.4273 | 1287.2496 | 1283.2713 | 0 | 0 | 0 | 0 | 0 | 0 | 0 | 0 | 0 | 0 | 0 | 0 | 0 | 0 | 0 | 0 | 0 | 0 | 0 | 0 | 0 | 0 | 0 | 0 | 0 | 0 | 0 | 0 | 0 | 0 | 15354.1049
762 |  | P | PD | PD | PJ0662 | Network Performance | Possum Proof BU1 | G | G | Reliability & Quality Maintained | Reliability & Quality Maintained | Distribution | 25017.3239 | 0 | 0 | 0 | 0 | 0 | 0 | 2090.3161 | 2091.276 | 2075.6145 | 2049.9283 | 2092.3192 | 2096.056 | 2117.1618 | 2079.2111 | 2086.1566 | 2088.3126 | 2078.5155 | 2072.4561 | 0 | 0 | 0 | 0 | 0 | 0 | 0 | 0 | 0 | 0 | 0 | 0 | 0 | 0 | 0 | 0 | 0 | 0 | 0 | 0 | 0 | 0 | 0 | 0 | 0 | 0 | 0 | 0 | 0 | 0 | 0 | 0 | 0 | 0 | 0 | 0 | 0 | 0 | 0 | 0 | 0 | 0 | 0 | 0 | 0 | 0 | 0 | 0 | 0 | 0 | 0 | 0 | 0 | 0 | 12521.8138
763 |  | P | PD | PD | PJ0663 | Network Performance | Possum Proof BU10 | G | G | Reliability & Quality Maintained | Reliability & Quality Maintained | Distribution | 0 | 0 | 0 | 0 | 0 | 0 | 0 | 0 | 0 | 0 | 0 | 0 | 0 | 0 | 0 | 0 | 0 | 0 | 0 | 0 | 0 | 0 | 0 | 0 | 0 | 0 | 0 | 0 | 0 | 0 | 0 | 0 | 0 | 0 | 0 | 0 | 0 | 0 | 0 | 0 | 0 | 0 | 0 | 0 | 0 | 0 | 0 | 0 | 0 | 0 | 0 | 0 | 0 | 0 | 0 | 0 | 0 | 0 | 0 | 0 | 0 | 0 | 0 | 0 | 0 | 0 | 0 | 0 | 0 | 0 | 0 | 0 | 0 | 0
764 |  | P | PD | PD | PJ0664 | Network Performance | Possum Proof BU14 | G | G | Reliability & Quality Maintained | Reliability & Quality Maintained | Distribution | 0 | 0 | 0 | 0 | 0 | 0 | 0 | 0 | 0 | 0 | 0 | 0 | 0 | 0 | 0 | 0 | 0 | 0 | 0 | 0 | 0 | 0 | 0 | 0 | 0 | 0 | 0 | 0 | 0 | 0 | 0 | 0 | 0 | 0 | 0 | 0 | 0 | 0 | 0 | 0 | 0 | 0 | 0 | 0 | 0 | 0 | 0 | 0 | 0 | 0 | 0 | 0 | 0 | 0 | 0 | 0 | 0 | 0 | 0 | 0 | 0 | 0 | 0 | 0 | 0 | 0 | 0 | 0 | 0 | 0 | 0 | 0 | 0 | 0
765 |  | P | PD | PD | PJ0665 | Network Performance | Possum Proof BU2 | G | G | Reliability & Quality Maintained | Reliability & Quality Maintained | Distribution | 15637.619 | 0 | 0 | 0 | 0 | 0 | 0 | 0 | 0 | 0 | 0 | 0 | 0 | 0 | 0 | 0 | 0 | 0 | 0 | 0 | 0 | 0 | 0 | 0 | 0 | 0 | 0 | 0 | 0 | 0 | 0 | 0 | 0 | 0 | 0 | 0 | 0 | 0 | 0 | 0 | 0 | 0 | 0 | 0 | 0 | 0 | 0 | 0 | 0 | 0 | 0 | 0 | 0 | 0 | 0 | 0 | 0 | 0 | 0 | 0 | 0 | 0 | 0 | 0 | 0 | 0 | 0 | 2618.7285 | 2614.2089 | 2603.0698 | 2565.6787 | 2614.9653 | 2620.9678 | 15637.619
766 |  | P | PD | PD | PJ0666 | Network Performance | Possum Proof BU6 | G | G | Reliability & Quality Maintained | Reliability & Quality Maintained | Distribution | 20013.8591 | 0 | 0 | 0 | 0 | 0 | 0 | 1672.2529 | 1673.0208 | 1660.4916 | 1639.9427 | 1673.8554 | 1676.8448 | 1693.7294 | 1663.3689 | 1668.9253 | 1670.6501 | 1662.8124 | 1657.9649 | 0 | 0 | 0 | 0 | 0 | 0 | 0 | 0 | 0 | 0 | 0 | 0 | 0 | 0 | 0 | 0 | 0 | 0 | 0 | 0 | 0 | 0 | 0 | 0 | 0 | 0 | 0 | 0 | 0 | 0 | 0 | 0 | 0 | 0 | 0 | 0 | 0 | 0 | 0 | 0 | 0 | 0 | 0 | 0 | 0 | 0 | 0 | 0 | 0 | 0 | 0 | 0 | 0 | 0 | 10017.451
767 |  | P | PD | PD | PJ0667 | Network Performance | Possum Proof BU9 | G | G | Reliability & Quality Maintained | Reliability & Quality Maintained | Distribution | 0 | 0 | 0 | 0 | 0 | 0 | 0 | 0 | 0 | 0 | 0 | 0 | 0 | 0 | 0 | 0 | 0 | 0 | 0 | 0 | 0 | 0 | 0 | 0 | 0 | 0 | 0 | 0 | 0 | 0 | 0 | 0 | 0 | 0 | 0 | 0 | 0 | 0 | 0 | 0 | 0 | 0 | 0 | 0 | 0 | 0 | 0 | 0 | 0 | 0 | 0 | 0 | 0 | 0 | 0 | 0 | 0 | 0 | 0 | 0 | 0 | 0 | 0 | 0 | 0 | 0 | 0 | 0 | 0 | 0 | 0 | 0 | 0 | 0
768 |  | P | PD | PD | PJ0668 | Network Performance | Possum Proof BW21 | G | G | Reliability & Quality Maintained | Reliability & Quality Maintained | Distribution | 20013.849 | 0 | 0 | 0 | 0 | 0 | 0 | 1672.252 | 1673.02 | 1660.4908 | 1639.9418 | 1673.8545 | 1676.844 | 1693.7286 | 1663.3681 | 1668.9245 | 1670.6493 | 1662.8116 | 1657.9641 | 0 | 0 | 0 | 0 | 0 | 0 | 0 | 0 | 0 | 0 | 0 | 0 | 0 | 0 | 0 | 0 | 0 | 0 | 0 | 0 | 0 | 0 | 0 | 0 | 0 | 0 | 0 | 0 | 0 | 0 | 0 | 0 | 0 | 0 | 0 | 0 | 0 | 0 | 0 | 0 | 0 | 0 | 0 | 0 | 0 | 0 | 0 | 0 | 0 | 0 | 0 | 0 | 0 | 0 | 10017.446
769 |  | P | PD | PD | PJ0669 | Network Performance | Possum Proof BW22 | G | G | Reliability & Quality Maintained | Reliability & Quality Maintained | Distribution | 20013.8591 | 0 | 0 | 0 | 0 | 0 | 0 | 1672.2529 | 1673.0208 | 1660.4916 | 1639.9427 | 1673.8554 | 1676.8448 | 1693.7294 | 1663.3689 | 1668.9253 | 1670.6501 | 1662.8124 | 1657.9649 | 0 | 0 | 0 | 0 | 0 | 0 | 0 | 0 | 0 | 0 | 0 | 0 | 0 | 0 | 0 | 0 | 0 | 0 | 0 | 0 | 0 | 0 | 0 | 0 | 0 | 0 | 0 | 0 | 0 | 0 | 0 | 0 | 0 | 0 | 0 | 0 | 0 | 0 | 0 | 0 | 0 | 0 | 0 | 0 | 0 | 0 | 0 | 0 | 0 | 0 | 0 | 0 | 0 | 0 | 10017.451
770 |  | P | PD | PD | PJ0670 | Network Performance | Possum Proof BW23 | G | G | Reliability & Quality Maintained | Reliability & Quality Maintained | Distribution | 0 | 0 | 0 | 0 | 0 | 0 | 0 | 0 | 0 | 0 | 0 | 0 | 0 | 0 | 0 | 0 | 0 | 0 | 0 | 0 | 0 | 0 | 0 | 0 | 0 | 0 | 0 | 0 | 0 | 0 | 0 | 0 | 0 | 0 | 0 | 0 | 0 | 0 | 0 | 0 | 0 | 0 | 0 | 0 | 0 | 0 | 0 | 0 | 0 | 0 | 0 | 0 | 0 | 0 | 0 | 0 | 0 | 0 | 0 | 0 | 0 | 0 | 0 | 0 | 0 | 0 | 0 | 0 | 0 | 0 | 0 | 0 | 0 | 0
771 |  | P | PD | PD | PJ0671 | Network Performance | Possum Proof BW32 | G | G | Reliability & Quality Maintained | Reliability & Quality Maintained | Distribution | 15010.3943 | 0 | 0 | 0 | 0 | 0 | 0 | 1254.1896 | 1254.7656 | 1245.3687 | 1229.957 | 1255.3915 | 1257.6336 | 1270.2971 | 1247.5267 | 1251.694 | 1252.9876 | 1247.1093 | 1243.4737 | 0 | 0 | 0 | 0 | 0 | 0 | 0 | 0 | 0 | 0 | 0 | 0 | 0 | 0 | 0 | 0 | 0 | 0 | 0 | 0 | 0 | 0 | 0 | 0 | 0 | 0 | 0 | 0 | 0 | 0 | 0 | 0 | 0 | 0 | 0 | 0 | 0 | 0 | 0 | 0 | 0 | 0 | 0 | 0 | 0 | 0 | 0 | 0 | 0 | 0 | 0 | 0 | 0 | 0 | 7513.0882
772 |  | P | PD | PD | PJ0672 | Network Performance | Possum Proof BW33 | G | G | Reliability & Quality Maintained | Reliability & Quality Maintained | Distribution | 7455.0887 | 1261.4148 | 1240.6073 | 1243.0876 | 1244.3124 | 1236.4384 | 1229.2283 | 0 | 0 | 0 | 0 | 0 | 0 | 0 | 0 | 0 | 0 | 0 | 0 | 0 | 0 | 0 | 0 | 0 | 0 | 0 | 0 | 0 | 0 | 0 | 0 | 0 | 0 | 0 | 0 | 0 | 0 | 0 | 0 | 0 | 0 | 0 | 0 | 0 | 0 | 0 | 0 | 0 | 0 | 0 | 0 | 0 | 0 | 0 | 0 | 0 | 0 | 0 | 0 | 0 | 0 | 0 | 0 | 0 | 0 | 0 | 0 | 0 | 0 | 0 | 0 | 0 | 0 | 0
773 |  | P | PD | PD | PJ0673 | Network Performance | Possum Proof BW34 | G | G | Reliability & Quality Maintained | Reliability & Quality Maintained | Distribution | 0 | 0 | 0 | 0 | 0 | 0 | 0 | 0 | 0 | 0 | 0 | 0 | 0 | 0 | 0 | 0 | 0 | 0 | 0 | 0 | 0 | 0 | 0 | 0 | 0 | 0 | 0 | 0 | 0 | 0 | 0 | 0 | 0 | 0 | 0 | 0 | 0 | 0 | 0 | 0 | 0 | 0 | 0 | 0 | 0 | 0 | 0 | 0 | 0 | 0 | 0 | 0 | 0 | 0 | 0 | 0 | 0 | 0 | 0 | 0 | 0 | 0 | 0 | 0 | 0 | 0 | 0 | 0 | 0 | 0 | 0 | 0 | 0 | 0
774 |  | P | PD | PD | PJ0674 | Network Performance | Possum Proof BW35 | G | G | Reliability & Quality Maintained | Reliability & Quality Maintained | Distribution | 0 | 0 | 0 | 0 | 0 | 0 | 0 | 0 | 0 | 0 | 0 | 0 | 0 | 0 | 0 | 0 | 0 | 0 | 0 | 0 | 0 | 0 | 0 | 0 | 0 | 0 | 0 | 0 | 0 | 0 | 0 | 0 | 0 | 0 | 0 | 0 | 0 | 0 | 0 | 0 | 0 | 0 | 0 | 0 | 0 | 0 | 0 | 0 | 0 | 0 | 0 | 0 | 0 | 0 | 0 | 0 | 0 | 0 | 0 | 0 | 0 | 0 | 0 | 0 | 0 | 0 | 0 | 0 | 0 | 0 | 0 | 0 | 0 | 0
775 |  | P | PD | PD | PJ0675 | Network Performance | Possum Proof CDA21 | G | G | Reliability & Quality Maintained | Reliability & Quality Maintained | Distribution | 25017.3239 | 0 | 0 | 0 | 0 | 0 | 0 | 2090.3161 | 2091.276 | 2075.6145 | 2049.9283 | 2092.3192 | 2096.056 | 2117.1618 | 2079.2111 | 2086.1566 | 2088.3126 | 2078.5155 | 2072.4561 | 0 | 0 | 0 | 0 | 0 | 0 | 0 | 0 | 0 | 0 | 0 | 0 | 0 | 0 | 0 | 0 | 0 | 0 | 0 | 0 | 0 | 0 | 0 | 0 | 0 | 0 | 0 | 0 | 0 | 0 | 0 | 0 | 0 | 0 | 0 | 0 | 0 | 0 | 0 | 0 | 0 | 0 | 0 | 0 | 0 | 0 | 0 | 0 | 0 | 0 | 0 | 0 | 0 | 0 | 12521.8138
776 |  | P | PD | PD | PJ0676 | Network Performance | Possum Proof CDA22 | G | G | Reliability & Quality Maintained | Reliability & Quality Maintained | Distribution | 50034.6479 | 0 | 0 | 0 | 0 | 0 | 0 | 4180.6322 | 4182.552 | 4151.229 | 4099.8566 | 4184.6385 | 4192.112 | 4234.3235 | 4158.4222 | 4172.3133 | 4176.6253 | 4157.031 | 4144.9122 | 0 | 0 | 0 | 0 | 0 | 0 | 0 | 0 | 0 | 0 | 0 | 0 | 0 | 0 | 0 | 0 | 0 | 0 | 0 | 0 | 0 | 0 | 0 | 0 | 0 | 0 | 0 | 0 | 0 | 0 | 0 | 0 | 0 | 0 | 0 | 0 | 0 | 0 | 0 | 0 | 0 | 0 | 0 | 0 | 0 | 0 | 0 | 0 | 0 | 0 | 0 | 0 | 0 | 0 | 25043.6276
777 |  | P | PD | PD | PJ0677 | Network Performance | Possum Proof CDA23 | G | G | Reliability & Quality Maintained | Reliability & Quality Maintained | Distribution | 9940.1366 | 1681.8895 | 1654.1461 | 1657.4531 | 1659.0862 | 1648.5876 | 1638.9741 | 0 | 0 | 0 | 0 | 0 | 0 | 0 | 0 | 0 | 0 | 0 | 0 | 0 | 0 | 0 | 0 | 0 | 0 | 0 | 0 | 0 | 0 | 0 | 0 | 0 | 0 | 0 | 0 | 0 | 0 | 0 | 0 | 0 | 0 | 0 | 0 | 0 | 0 | 0 | 0 | 0 | 0 | 0 | 0 | 0 | 0 | 0 | 0 | 0 | 0 | 0 | 0 | 0 | 0 | 0 | 0 | 0 | 0 | 0 | 0 | 0 | 0 | 0 | 0 | 0 | 0 | 0
778 |  | P | PD | PD | PJ0678 | Network Performance | Possum Proof CDA24 | G | G | Reliability & Quality Maintained | Reliability & Quality Maintained | Distribution | 0 | 0 | 0 | 0 | 0 | 0 | 0 | 0 | 0 | 0 | 0 | 0 | 0 | 0 | 0 | 0 | 0 | 0 | 0 | 0 | 0 | 0 | 0 | 0 | 0 | 0 | 0 | 0 | 0 | 0 | 0 | 0 | 0 | 0 | 0 | 0 | 0 | 0 | 0 | 0 | 0 | 0 | 0 | 0 | 0 | 0 | 0 | 0 | 0 | 0 | 0 | 0 | 0 | 0 | 0 | 0 | 0 | 0 | 0 | 0 | 0 | 0 | 0 | 0 | 0 | 0 | 0 | 0 | 0 | 0 | 0 | 0 | 0 | 0
779 |  | P | PD | PD | PJ0679 | Network Performance | Possum Proof CFD13 | G | G | Reliability & Quality Maintained | Reliability & Quality Maintained | Distribution | 20013.8591 | 0 | 0 | 0 | 0 | 0 | 0 | 1672.2529 | 1673.0208 | 1660.4916 | 1639.9427 | 1673.8554 | 1676.8448 | 1693.7294 | 1663.3689 | 1668.9253 | 1670.6501 | 1662.8124 | 1657.9649 | 0 | 0 | 0 | 0 | 0 | 0 | 0 | 0 | 0 | 0 | 0 | 0 | 0 | 0 | 0 | 0 | 0 | 0 | 0 | 0 | 0 | 0 | 0 | 0 | 0 | 0 | 0 | 0 | 0 | 0 | 0 | 0 | 0 | 0 | 0 | 0 | 0 | 0 | 0 | 0 | 0 | 0 | 0 | 0 | 0 | 0 | 0 | 0 | 0 | 0 | 0 | 0 | 0 | 0 | 10017.451
780 |  | P | PD | PD | PJ0680 | Network Performance | Possum Proof CFD14 | G | G | Reliability & Quality Maintained | Reliability & Quality Maintained | Distribution | 40027.7183 | 0 | 0 | 0 | 0 | 0 | 0 | 3344.5057 | 3346.0416 | 3320.9832 | 3279.8853 | 3347.7108 | 3353.6896 | 3387.4588 | 3326.7378 | 3337.8506 | 3341.3002 | 3325.6248 | 3315.9298 | 0 | 0 | 0 | 0 | 0 | 0 | 0 | 0 | 0 | 0 | 0 | 0 | 0 | 0 | 0 | 0 | 0 | 0 | 0 | 0 | 0 | 0 | 0 | 0 | 0 | 0 | 0 | 0 | 0 | 0 | 0 | 0 | 0 | 0 | 0 | 0 | 0 | 0 | 0 | 0 | 0 | 0 | 0 | 0 | 0 | 0 | 0 | 0 | 0 | 0 | 0 | 0 | 0 | 0 | 20034.902
781 |  | P | PD | PD | PJ0681 | Network Performance | Possum Proof CFD15 | G | G | Reliability & Quality Maintained | Reliability & Quality Maintained | Distribution | 20720.5399 | 0 | 0 | 0 | 0 | 0 | 0 | 0 | 0 | 0 | 0 | 0 | 0 | 0 | 0 | 0 | 0 | 0 | 0 | 0 | 0 | 0 | 0 | 0 | 0 | 0 | 0 | 0 | 0 | 0 | 0 | 0 | 0 | 0 | 0 | 0 | 0 | 0 | 0 | 0 | 0 | 0 | 0 | 0 | 0 | 0 | 0 | 0 | 0 | 0 | 0 | 0 | 0 | 0 | 0 | 1726.7924 | 1724.3111 | 1718.1961 | 1698.2032 | 1725.0267 | 1728.0246 | 1754.0964 | 1732.2426 | 1734.0989 | 1735.25 | 1725.3307 | 1718.9672 | 0 | 0 | 0 | 0 | 0 | 0 | 20720.5399
782 |  | P | PD | PD | PJ0682 | Network Performance | Possum Proof CFD16 | G | G | Reliability & Quality Maintained | Reliability & Quality Maintained | Distribution | 2035.2045 | 344.3604 | 338.68 | 339.3571 | 339.6915 | 337.5419 | 335.5736 | 0 | 0 | 0 | 0 | 0 | 0 | 0 | 0 | 0 | 0 | 0 | 0 | 0 | 0 | 0 | 0 | 0 | 0 | 0 | 0 | 0 | 0 | 0 | 0 | 0 | 0 | 0 | 0 | 0 | 0 | 0 | 0 | 0 | 0 | 0 | 0 | 0 | 0 | 0 | 0 | 0 | 0 | 0 | 0 | 0 | 0 | 0 | 0 | 0 | 0 | 0 | 0 | 0 | 0 | 0 | 0 | 0 | 0 | 0 | 0 | 0 | 0 | 0 | 0 | 0 | 0 | 0
783 |  | P | PD | PD | PJ0683 | Network Performance | Possum Proof CFD22 | G | G | Reliability & Quality Maintained | Reliability & Quality Maintained | Distribution | 0 | 0 | 0 | 0 | 0 | 0 | 0 | 0 | 0 | 0 | 0 | 0 | 0 | 0 | 0 | 0 | 0 | 0 | 0 | 0 | 0 | 0 | 0 | 0 | 0 | 0 | 0 | 0 | 0 | 0 | 0 | 0 | 0 | 0 | 0 | 0 | 0 | 0 | 0 | 0 | 0 | 0 | 0 | 0 | 0 | 0 | 0 | 0 | 0 | 0 | 0 | 0 | 0 | 0 | 0 | 0 | 0 | 0 | 0 | 0 | 0 | 0 | 0 | 0 | 0 | 0 | 0 | 0 | 0 | 0 | 0 | 0 | 0 | 0
784 |  | P | PD | PD | PJ0684 | Network Performance | Possum Proof CFD23 | G | G | Reliability & Quality Maintained | Reliability & Quality Maintained | Distribution | 0 | 0 | 0 | 0 | 0 | 0 | 0 | 0 | 0 | 0 | 0 | 0 | 0 | 0 | 0 | 0 | 0 | 0 | 0 | 0 | 0 | 0 | 0 | 0 | 0 | 0 | 0 | 0 | 0 | 0 | 0 | 0 | 0 | 0 | 0 | 0 | 0 | 0 | 0 | 0 | 0 | 0 | 0 | 0 | 0 | 0 | 0 | 0 | 0 | 0 | 0 | 0 | 0 | 0 | 0 | 0 | 0 | 0 | 0 | 0 | 0 | 0 | 0 | 0 | 0 | 0 | 0 | 0 | 0 | 0 | 0 | 0 | 0 | 0
785 |  | P | PD | PD | PJ0685 | Network Performance | Possum Proof CFD24 | G | G | Reliability & Quality Maintained | Reliability & Quality Maintained | Distribution | 2485.048 | 420.4747 | 413.5388 | 414.3656 | 414.7739 | 412.1492 | 409.7458 | 0 | 0 | 0 | 0 | 0 | 0 | 0 | 0 | 0 | 0 | 0 | 0 | 0 | 0 | 0 | 0 | 0 | 0 | 0 | 0 | 0 | 0 | 0 | 0 | 0 | 0 | 0 | 0 | 0 | 0 | 0 | 0 | 0 | 0 | 0 | 0 | 0 | 0 | 0 | 0 | 0 | 0 | 0 | 0 | 0 | 0 | 0 | 0 | 0 | 0 | 0 | 0 | 0 | 0 | 0 | 0 | 0 | 0 | 0 | 0 | 0 | 0 | 0 | 0 | 0 | 0 | 0
786 |  | P | PD | PD | PJ0686 | Network Performance | Possum Proof CFD25 | G | G | Reliability & Quality Maintained | Reliability & Quality Maintained | Distribution | 10006.9296 | 0 | 0 | 0 | 0 | 0 | 0 | 836.1264 | 836.5104 | 830.2458 | 819.9713 | 836.9277 | 838.4224 | 846.8647 | 831.6845 | 834.4627 | 835.3251 | 831.4062 | 828.9824 | 0 | 0 | 0 | 0 | 0 | 0 | 0 | 0 | 0 | 0 | 0 | 0 | 0 | 0 | 0 | 0 | 0 | 0 | 0 | 0 | 0 | 0 | 0 | 0 | 0 | 0 | 0 | 0 | 0 | 0 | 0 | 0 | 0 | 0 | 0 | 0 | 0 | 0 | 0 | 0 | 0 | 0 | 0 | 0 | 0 | 0 | 0 | 0 | 0 | 0 | 0 | 0 | 0 | 0 | 5008.7255
787 |  | P | PD | PD | PJ0687 | Network Performance | Possum Proof CFD26 | G | G | Reliability & Quality Maintained | Reliability & Quality Maintained | Distribution | 15010.359 | 0 | 0 | 0 | 0 | 0 | 0 | 1254.1867 | 1254.7627 | 1245.3658 | 1229.9541 | 1255.3886 | 1257.6307 | 1270.2941 | 1247.5237 | 1251.691 | 1252.9846 | 1247.1064 | 1243.4707 | 0 | 0 | 0 | 0 | 0 | 0 | 0 | 0 | 0 | 0 | 0 | 0 | 0 | 0 | 0 | 0 | 0 | 0 | 0 | 0 | 0 | 0 | 0 | 0 | 0 | 0 | 0 | 0 | 0 | 0 | 0 | 0 | 0 | 0 | 0 | 0 | 0 | 0 | 0 | 0 | 0 | 0 | 0 | 0 | 0 | 0 | 0 | 0 | 0 | 0 | 0 | 0 | 0 | 0 | 7513.0706
788 |  | P | PD | PD | PJ0688 | Network Performance | Possum Proof CM11 | G | G | Reliability & Quality Maintained | Reliability & Quality Maintained | Distribution | 0 | 0 | 0 | 0 | 0 | 0 | 0 | 0 | 0 | 0 | 0 | 0 | 0 | 0 | 0 | 0 | 0 | 0 | 0 | 0 | 0 | 0 | 0 | 0 | 0 | 0 | 0 | 0 | 0 | 0 | 0 | 0 | 0 | 0 | 0 | 0 | 0 | 0 | 0 | 0 | 0 | 0 | 0 | 0 | 0 | 0 | 0 | 0 | 0 | 0 | 0 | 0 | 0 | 0 | 0 | 0 | 0 | 0 | 0 | 0 | 0 | 0 | 0 | 0 | 0 | 0 | 0 | 0 | 0 | 0 | 0 | 0 | 0 | 0
789 |  | P | PD | PD | PJ0689 | Network Performance | Possum Proof CM13 | G | G | Reliability & Quality Maintained | Reliability & Quality Maintained | Distribution | 0 | 0 | 0 | 0 | 0 | 0 | 0 | 0 | 0 | 0 | 0 | 0 | 0 | 0 | 0 | 0 | 0 | 0 | 0 | 0 | 0 | 0 | 0 | 0 | 0 | 0 | 0 | 0 | 0 | 0 | 0 | 0 | 0 | 0 | 0 | 0 | 0 | 0 | 0 | 0 | 0 | 0 | 0 | 0 | 0 | 0 | 0 | 0 | 0 | 0 | 0 | 0 | 0 | 0 | 0 | 0 | 0 | 0 | 0 | 0 | 0 | 0 | 0 | 0 | 0 | 0 | 0 | 0 | 0 | 0 | 0 | 0 | 0 | 0
790 |  | P | PD | PD | PJ0690 | Network Performance | Possum Proof CM15 | G | G | Reliability & Quality Maintained | Reliability & Quality Maintained | Distribution | 0 | 0 | 0 | 0 | 0 | 0 | 0 | 0 | 0 | 0 | 0 | 0 | 0 | 0 | 0 | 0 | 0 | 0 | 0 | 0 | 0 | 0 | 0 | 0 | 0 | 0 | 0 | 0 | 0 | 0 | 0 | 0 | 0 | 0 | 0 | 0 | 0 | 0 | 0 | 0 | 0 | 0 | 0 | 0 | 0 | 0 | 0 | 0 | 0 | 0 | 0 | 0 | 0 | 0 | 0 | 0 | 0 | 0 | 0 | 0 | 0 | 0 | 0 | 0 | 0 | 0 | 0 | 0 | 0 | 0 | 0 | 0 | 0 | 0
791 |  | P | PD | PD | PJ0691 | Network Performance | Possum Proof CM21 | G | G | Reliability & Quality Maintained | Reliability & Quality Maintained | Distribution | 0 | 0 | 0 | 0 | 0 | 0 | 0 | 0 | 0 | 0 | 0 | 0 | 0 | 0 | 0 | 0 | 0 | 0 | 0 | 0 | 0 | 0 | 0 | 0 | 0 | 0 | 0 | 0 | 0 | 0 | 0 | 0 | 0 | 0 | 0 | 0 | 0 | 0 | 0 | 0 | 0 | 0 | 0 | 0 | 0 | 0 | 0 | 0 | 0 | 0 | 0 | 0 | 0 | 0 | 0 | 0 | 0 | 0 | 0 | 0 | 0 | 0 | 0 | 0 | 0 | 0 | 0 | 0 | 0 | 0 | 0 | 0 | 0 | 0
792 |  | P | PD | PD | PJ0692 | Network Performance | Possum Proof CM22 | G | G | Reliability & Quality Maintained | Reliability & Quality Maintained | Distribution | 0 | 0 | 0 | 0 | 0 | 0 | 0 | 0 | 0 | 0 | 0 | 0 | 0 | 0 | 0 | 0 | 0 | 0 | 0 | 0 | 0 | 0 | 0 | 0 | 0 | 0 | 0 | 0 | 0 | 0 | 0 | 0 | 0 | 0 | 0 | 0 | 0 | 0 | 0 | 0 | 0 | 0 | 0 | 0 | 0 | 0 | 0 | 0 | 0 | 0 | 0 | 0 | 0 | 0 | 0 | 0 | 0 | 0 | 0 | 0 | 0 | 0 | 0 | 0 | 0 | 0 | 0 | 0 | 0 | 0 | 0 | 0 | 0 | 0
793 |  | P | PD | PD | PJ0693 | Network Performance | Possum Proof DC1 | G | G | Reliability & Quality Maintained | Reliability & Quality Maintained | Distribution | 0 | 0 | 0 | 0 | 0 | 0 | 0 | 0 | 0 | 0 | 0 | 0 | 0 | 0 | 0 | 0 | 0 | 0 | 0 | 0 | 0 | 0 | 0 | 0 | 0 | 0 | 0 | 0 | 0 | 0 | 0 | 0 | 0 | 0 | 0 | 0 | 0 | 0 | 0 | 0 | 0 | 0 | 0 | 0 | 0 | 0 | 0 | 0 | 0 | 0 | 0 | 0 | 0 | 0 | 0 | 0 | 0 | 0 | 0 | 0 | 0 | 0 | 0 | 0 | 0 | 0 | 0 | 0 | 0 | 0 | 0 | 0 | 0 | 0
794 |  | P | PD | PD | PJ0694 | Network Performance | Possum Proof DC10 | G | G | Reliability & Quality Maintained | Reliability & Quality Maintained | Distribution | 0 | 0 | 0 | 0 | 0 | 0 | 0 | 0 | 0 | 0 | 0 | 0 | 0 | 0 | 0 | 0 | 0 | 0 | 0 | 0 | 0 | 0 | 0 | 0 | 0 | 0 | 0 | 0 | 0 | 0 | 0 | 0 | 0 | 0 | 0 | 0 | 0 | 0 | 0 | 0 | 0 | 0 | 0 | 0 | 0 | 0 | 0 | 0 | 0 | 0 | 0 | 0 | 0 | 0 | 0 | 0 | 0 | 0 | 0 | 0 | 0 | 0 | 0 | 0 | 0 | 0 | 0 | 0 | 0 | 0 | 0 | 0 | 0 | 0
795 |  | P | PD | PD | PJ0695 | Network Performance | Possum Proof DC12 | G | G | Reliability & Quality Maintained | Reliability & Quality Maintained | Distribution | 25017.3239 | 0 | 0 | 0 | 0 | 0 | 0 | 2090.3161 | 2091.276 | 2075.6145 | 2049.9283 | 2092.3192 | 2096.056 | 2117.1618 | 2079.2111 | 2086.1566 | 2088.3126 | 2078.5155 | 2072.4561 | 0 | 0 | 0 | 0 | 0 | 0 | 0 | 0 | 0 | 0 | 0 | 0 | 0 | 0 | 0 | 0 | 0 | 0 | 0 | 0 | 0 | 0 | 0 | 0 | 0 | 0 | 0 | 0 | 0 | 0 | 0 | 0 | 0 | 0 | 0 | 0 | 0 | 0 | 0 | 0 | 0 | 0 | 0 | 0 | 0 | 0 | 0 | 0 | 0 | 0 | 0 | 0 | 0 | 0 | 12521.8138
796 |  | P | PD | PD | PJ0696 | Network Performance | Possum Proof DC2 | G | G | Reliability & Quality Maintained | Reliability & Quality Maintained | Distribution | 0 | 0 | 0 | 0 | 0 | 0 | 0 | 0 | 0 | 0 | 0 | 0 | 0 | 0 | 0 | 0 | 0 | 0 | 0 | 0 | 0 | 0 | 0 | 0 | 0 | 0 | 0 | 0 | 0 | 0 | 0 | 0 | 0 | 0 | 0 | 0 | 0 | 0 | 0 | 0 | 0 | 0 | 0 | 0 | 0 | 0 | 0 | 0 | 0 | 0 | 0 | 0 | 0 | 0 | 0 | 0 | 0 | 0 | 0 | 0 | 0 | 0 | 0 | 0 | 0 | 0 | 0 | 0 | 0 | 0 | 0 | 0 | 0 | 0
797 |  | P | PD | PD | PJ0697 | Network Performance | Possum Proof DC3 | G | G | Reliability & Quality Maintained | Reliability & Quality Maintained | Distribution | 85617.7093 | 0 | 0 | 0 | 0 | 0 | 0 | 0 | 0 | 0 | 0 | 0 | 0 | 0 | 0 | 0 | 0 | 0 | 0 | 7077.1958 | 7073.2243 | 7043.5339 | 6988.4143 | 7073.6668 | 7081.9705 | 7278.2881 | 7210.3025 | 7216.3105 | 7217.3522 | 7189.4405 | 7168.01 | 0 | 0 | 0 | 0 | 0 | 0 | 0 | 0 | 0 | 0 | 0 | 0 | 0 | 0 | 0 | 0 | 0 | 0 | 0 | 0 | 0 | 0 | 0 | 0 | 0 | 0 | 0 | 0 | 0 | 0 | 0 | 0 | 0 | 0 | 0 | 0 | 0 | 0 | 0 | 0 | 0 | 0 | 85617.7093
798 |  | P | PD | PD | PJ0698 | Network Performance | Possum Proof DC4 | G | G | Reliability & Quality Maintained | Reliability & Quality Maintained | Distribution | 0 | 0 | 0 | 0 | 0 | 0 | 0 | 0 | 0 | 0 | 0 | 0 | 0 | 0 | 0 | 0 | 0 | 0 | 0 | 0 | 0 | 0 | 0 | 0 | 0 | 0 | 0 | 0 | 0 | 0 | 0 | 0 | 0 | 0 | 0 | 0 | 0 | 0 | 0 | 0 | 0 | 0 | 0 | 0 | 0 | 0 | 0 | 0 | 0 | 0 | 0 | 0 | 0 | 0 | 0 | 0 | 0 | 0 | 0 | 0 | 0 | 0 | 0 | 0 | 0 | 0 | 0 | 0 | 0 | 0 | 0 | 0 | 0 | 0
799 |  | P | PD | PD | PJ0699 | Network Performance | Possum Proof DC5 | G | G | Reliability & Quality Maintained | Reliability & Quality Maintained | Distribution | 0 | 0 | 0 | 0 | 0 | 0 | 0 | 0 | 0 | 0 | 0 | 0 | 0 | 0 | 0 | 0 | 0 | 0 | 0 | 0 | 0 | 0 | 0 | 0 | 0 | 0 | 0 | 0 | 0 | 0 | 0 | 0 | 0 | 0 | 0 | 0 | 0 | 0 | 0 | 0 | 0 | 0 | 0 | 0 | 0 | 0 | 0 | 0 | 0 | 0 | 0 | 0 | 0 | 0 | 0 | 0 | 0 | 0 | 0 | 0 | 0 | 0 | 0 | 0 | 0 | 0 | 0 | 0 | 0 | 0 | 0 | 0 | 0 | 0
800 |  | P | PD | PD | PJ0700 | Network Performance | Possum Proof DC6 | G | G | Reliability & Quality Maintained | Reliability & Quality Maintained | Distribution | 30020.8291 | 0 | 0 | 0 | 0 | 0 | 0 | 2508.3827 | 2509.5346 | 2490.7407 | 2459.9173 | 2510.7864 | 2515.2706 | 2540.5975 | 2495.0567 | 2503.3913 | 2505.9785 | 2494.222 | 2486.9507 | 0 | 0 | 0 | 0 | 0 | 0 | 0 | 0 | 0 | 0 | 0 | 0 | 0 | 0 | 0 | 0 | 0 | 0 | 0 | 0 | 0 | 0 | 0 | 0 | 0 | 0 | 0 | 0 | 0 | 0 | 0 | 0 | 0 | 0 | 0 | 0 | 0 | 0 | 0 | 0 | 0 | 0 | 0 | 0 | 0 | 0 | 0 | 0 | 0 | 0 | 0 | 0 | 0 | 0 | 15026.1967
801 |  | P | PD | PD | PJ0701 | Network Performance | Possum Proof DC7 | G | G | Reliability & Quality Maintained | Reliability & Quality Maintained | Distribution | 9940.1417 | 1681.8903 | 1654.147 | 1657.454 | 1659.087 | 1648.5884 | 1638.9749 | 0 | 0 | 0 | 0 | 0 | 0 | 0 | 0 | 0 | 0 | 0 | 0 | 0 | 0 | 0 | 0 | 0 | 0 | 0 | 0 | 0 | 0 | 0 | 0 | 0 | 0 | 0 | 0 | 0 | 0 | 0 | 0 | 0 | 0 | 0 | 0 | 0 | 0 | 0 | 0 | 0 | 0 | 0 | 0 | 0 | 0 | 0 | 0 | 0 | 0 | 0 | 0 | 0 | 0 | 0 | 0 | 0 | 0 | 0 | 0 | 0 | 0 | 0 | 0 | 0 | 0 | 0
802 |  | P | PD | PD | PJ0702 | Network Performance | Possum Proof DC8 | G | G | Reliability & Quality Maintained | Reliability & Quality Maintained | Distribution | 0 | 0 | 0 | 0 | 0 | 0 | 0 | 0 | 0 | 0 | 0 | 0 | 0 | 0 | 0 | 0 | 0 | 0 | 0 | 0 | 0 | 0 | 0 | 0 | 0 | 0 | 0 | 0 | 0 | 0 | 0 | 0 | 0 | 0 | 0 | 0 | 0 | 0 | 0 | 0 | 0 | 0 | 0 | 0 | 0 | 0 | 0 | 0 | 0 | 0 | 0 | 0 | 0 | 0 | 0 | 0 | 0 | 0 | 0 | 0 | 0 | 0 | 0 | 0 | 0 | 0 | 0 | 0 | 0 | 0 | 0 | 0 | 0 | 0
803 |  | P | PD | PD | PJ0703 | Network Performance | Possum Proof EB11 | G | G | Reliability & Quality Maintained | Reliability & Quality Maintained | Distribution | 0 | 0 | 0 | 0 | 0 | 0 | 0 | 0 | 0 | 0 | 0 | 0 | 0 | 0 | 0 | 0 | 0 | 0 | 0 | 0 | 0 | 0 | 0 | 0 | 0 | 0 | 0 | 0 | 0 | 0 | 0 | 0 | 0 | 0 | 0 | 0 | 0 | 0 | 0 | 0 | 0 | 0 | 0 | 0 | 0 | 0 | 0 | 0 | 0 | 0 | 0 | 0 | 0 | 0 | 0 | 0 | 0 | 0 | 0 | 0 | 0 | 0 | 0 | 0 | 0 | 0 | 0 | 0 | 0 | 0 | 0 | 0 | 0 | 0
804 |  | P | PD | PD | PJ0704 | Network Performance | Possum Proof EB12 | G | G | Reliability & Quality Maintained | Reliability & Quality Maintained | Distribution | 30020.7888 | 0 | 0 | 0 | 0 | 0 | 0 | 2508.3793 | 2509.5312 | 2490.7374 | 2459.914 | 2510.7831 | 2515.2672 | 2540.5941 | 2495.0534 | 2503.388 | 2505.9752 | 2494.2186 | 2486.9473 | 0 | 0 | 0 | 0 | 0 | 0 | 0 | 0 | 0 | 0 | 0 | 0 | 0 | 0 | 0 | 0 | 0 | 0 | 0 | 0 | 0 | 0 | 0 | 0 | 0 | 0 | 0 | 0 | 0 | 0 | 0 | 0 | 0 | 0 | 0 | 0 | 0 | 0 | 0 | 0 | 0 | 0 | 0 | 0 | 0 | 0 | 0 | 0 | 0 | 0 | 0 | 0 | 0 | 0 | 15026.1766
805 |  | P | PD | PD | PJ0705 | Network Performance | Possum Proof EB14 | G | G | Reliability & Quality Maintained | Reliability & Quality Maintained | Distribution | 0 | 0 | 0 | 0 | 0 | 0 | 0 | 0 | 0 | 0 | 0 | 0 | 0 | 0 | 0 | 0 | 0 | 0 | 0 | 0 | 0 | 0 | 0 | 0 | 0 | 0 | 0 | 0 | 0 | 0 | 0 | 0 | 0 | 0 | 0 | 0 | 0 | 0 | 0 | 0 | 0 | 0 | 0 | 0 | 0 | 0 | 0 | 0 | 0 | 0 | 0 | 0 | 0 | 0 | 0 | 0 | 0 | 0 | 0 | 0 | 0 | 0 | 0 | 0 | 0 | 0 | 0 | 0 | 0 | 0 | 0 | 0 | 0 | 0
806 |  | P | PD | PD | PJ0706 | Network Performance | Possum Proof EB21 | G | G | Reliability & Quality Maintained | Reliability & Quality Maintained | Distribution | 0 | 0 | 0 | 0 | 0 | 0 | 0 | 0 | 0 | 0 | 0 | 0 | 0 | 0 | 0 | 0 | 0 | 0 | 0 | 0 | 0 | 0 | 0 | 0 | 0 | 0 | 0 | 0 | 0 | 0 | 0 | 0 | 0 | 0 | 0 | 0 | 0 | 0 | 0 | 0 | 0 | 0 | 0 | 0 | 0 | 0 | 0 | 0 | 0 | 0 | 0 | 0 | 0 | 0 | 0 | 0 | 0 | 0 | 0 | 0 | 0 | 0 | 0 | 0 | 0 | 0 | 0 | 0 | 0 | 0 | 0 | 0 | 0 | 0
807 |  | P | PD | PD | PJ0707 | Network Performance | Possum Proof EB22 | G | G | Reliability & Quality Maintained | Reliability & Quality Maintained | Distribution | 0 | 0 | 0 | 0 | 0 | 0 | 0 | 0 | 0 | 0 | 0 | 0 | 0 | 0 | 0 | 0 | 0 | 0 | 0 | 0 | 0 | 0 | 0 | 0 | 0 | 0 | 0 | 0 | 0 | 0 | 0 | 0 | 0 | 0 | 0 | 0 | 0 | 0 | 0 | 0 | 0 | 0 | 0 | 0 | 0 | 0 | 0 | 0 | 0 | 0 | 0 | 0 | 0 | 0 | 0 | 0 | 0 | 0 | 0 | 0 | 0 | 0 | 0 | 0 | 0 | 0 | 0 | 0 | 0 | 0 | 0 | 0 | 0 | 0
808 |  | P | PD | PD | PJ0708 | Network Performance | Possum Proof EB23 | G | G | Reliability & Quality Maintained | Reliability & Quality Maintained | Distribution | 7455.1062 | 1261.4177 | 1240.6102 | 1243.0905 | 1244.3153 | 1236.4413 | 1229.2312 | 0 | 0 | 0 | 0 | 0 | 0 | 0 | 0 | 0 | 0 | 0 | 0 | 0 | 0 | 0 | 0 | 0 | 0 | 0 | 0 | 0 | 0 | 0 | 0 | 0 | 0 | 0 | 0 | 0 | 0 | 0 | 0 | 0 | 0 | 0 | 0 | 0 | 0 | 0 | 0 | 0 | 0 | 0 | 0 | 0 | 0 | 0 | 0 | 0 | 0 | 0 | 0 | 0 | 0 | 0 | 0 | 0 | 0 | 0 | 0 | 0 | 0 | 0 | 0 | 0 | 0 | 0
809 |  | P | PD | PD | PJ0709 | Network Performance | Possum Proof EB24 | G | G | Reliability & Quality Maintained | Reliability & Quality Maintained | Distribution | 10006.9296 | 0 | 0 | 0 | 0 | 0 | 0 | 836.1264 | 836.5104 | 830.2458 | 819.9713 | 836.9277 | 838.4224 | 846.8647 | 831.6845 | 834.4627 | 835.3251 | 831.4062 | 828.9824 | 0 | 0 | 0 | 0 | 0 | 0 | 0 | 0 | 0 | 0 | 0 | 0 | 0 | 0 | 0 | 0 | 0 | 0 | 0 | 0 | 0 | 0 | 0 | 0 | 0 | 0 | 0 | 0 | 0 | 0 | 0 | 0 | 0 | 0 | 0 | 0 | 0 | 0 | 0 | 0 | 0 | 0 | 0 | 0 | 0 | 0 | 0 | 0 | 0 | 0 | 0 | 0 | 0 | 0 | 5008.7255
810 |  | P | PD | PD | PJ0710 | Network Performance | Possum Proof EB31 | G | G | Reliability & Quality Maintained | Reliability & Quality Maintained | Distribution | 14910.2125 | 2522.8355 | 2481.2205 | 2486.181 | 2488.6306 | 2472.8826 | 2458.4624 | 0 | 0 | 0 | 0 | 0 | 0 | 0 | 0 | 0 | 0 | 0 | 0 | 0 | 0 | 0 | 0 | 0 | 0 | 0 | 0 | 0 | 0 | 0 | 0 | 0 | 0 | 0 | 0 | 0 | 0 | 0 | 0 | 0 | 0 | 0 | 0 | 0 | 0 | 0 | 0 | 0 | 0 | 0 | 0 | 0 | 0 | 0 | 0 | 0 | 0 | 0 | 0 | 0 | 0 | 0 | 0 | 0 | 0 | 0 | 0 | 0 | 0 | 0 | 0 | 0 | 0 | 0
811 |  | P | PD | PD | PJ0711 | Network Performance | Possum Proof EB32 | G | G | Reliability & Quality Maintained | Reliability & Quality Maintained | Distribution | 0 | 0 | 0 | 0 | 0 | 0 | 0 | 0 | 0 | 0 | 0 | 0 | 0 | 0 | 0 | 0 | 0 | 0 | 0 | 0 | 0 | 0 | 0 | 0 | 0 | 0 | 0 | 0 | 0 | 0 | 0 | 0 | 0 | 0 | 0 | 0 | 0 | 0 | 0 | 0 | 0 | 0 | 0 | 0 | 0 | 0 | 0 | 0 | 0 | 0 | 0 | 0 | 0 | 0 | 0 | 0 | 0 | 0 | 0 | 0 | 0 | 0 | 0 | 0 | 0 | 0 | 0 | 0 | 0 | 0 | 0 | 0 | 0 | 0
812 |  | P | PD | PD | PJ0712 | Network Performance | Possum Proof EB33 | G | G | Reliability & Quality Maintained | Reliability & Quality Maintained | Distribution | 0 | 0 | 0 | 0 | 0 | 0 | 0 | 0 | 0 | 0 | 0 | 0 | 0 | 0 | 0 | 0 | 0 | 0 | 0 | 0 | 0 | 0 | 0 | 0 | 0 | 0 | 0 | 0 | 0 | 0 | 0 | 0 | 0 | 0 | 0 | 0 | 0 | 0 | 0 | 0 | 0 | 0 | 0 | 0 | 0 | 0 | 0 | 0 | 0 | 0 | 0 | 0 | 0 | 0 | 0 | 0 | 0 | 0 | 0 | 0 | 0 | 0 | 0 | 0 | 0 | 0 | 0 | 0 | 0 | 0 | 0 | 0 | 0 | 0
813 |  | P | PD | PD | PJ0713 | Network Performance | Possum Proof EL10 | G | G | Reliability & Quality Maintained | Reliability & Quality Maintained | Distribution | 10006.9296 | 0 | 0 | 0 | 0 | 0 | 0 | 836.1264 | 836.5104 | 830.2458 | 819.9713 | 836.9277 | 838.4224 | 846.8647 | 831.6845 | 834.4627 | 835.3251 | 831.4062 | 828.9824 | 0 | 0 | 0 | 0 | 0 | 0 | 0 | 0 | 0 | 0 | 0 | 0 | 0 | 0 | 0 | 0 | 0 | 0 | 0 | 0 | 0 | 0 | 0 | 0 | 0 | 0 | 0 | 0 | 0 | 0 | 0 | 0 | 0 | 0 | 0 | 0 | 0 | 0 | 0 | 0 | 0 | 0 | 0 | 0 | 0 | 0 | 0 | 0 | 0 | 0 | 0 | 0 | 0 | 0 | 5008.7255
814 |  | P | PD | PD | PJ0714 | Network Performance | Possum Proof EL5 | G | G | Reliability & Quality Maintained | Reliability & Quality Maintained | Distribution | 0 | 0 | 0 | 0 | 0 | 0 | 0 | 0 | 0 | 0 | 0 | 0 | 0 | 0 | 0 | 0 | 0 | 0 | 0 | 0 | 0 | 0 | 0 | 0 | 0 | 0 | 0 | 0 | 0 | 0 | 0 | 0 | 0 | 0 | 0 | 0 | 0 | 0 | 0 | 0 | 0 | 0 | 0 | 0 | 0 | 0 | 0 | 0 | 0 | 0 | 0 | 0 | 0 | 0 | 0 | 0 | 0 | 0 | 0 | 0 | 0 | 0 | 0 | 0 | 0 | 0 | 0 | 0 | 0 | 0 | 0 | 0 | 0 | 0
815 |  | P | PD | PD | PJ0715 | Network Performance | Possum Proof EL6 | G | G | Reliability & Quality Maintained | Reliability & Quality Maintained | Distribution | 10006.9801 | 0 | 0 | 0 | 0 | 0 | 0 | 836.1306 | 836.5146 | 830.25 | 819.9755 | 836.9319 | 838.4266 | 846.869 | 831.6886 | 834.4669 | 835.3293 | 831.4104 | 828.9866 | 0 | 0 | 0 | 0 | 0 | 0 | 0 | 0 | 0 | 0 | 0 | 0 | 0 | 0 | 0 | 0 | 0 | 0 | 0 | 0 | 0 | 0 | 0 | 0 | 0 | 0 | 0 | 0 | 0 | 0 | 0 | 0 | 0 | 0 | 0 | 0 | 0 | 0 | 0 | 0 | 0 | 0 | 0 | 0 | 0 | 0 | 0 | 0 | 0 | 0 | 0 | 0 | 0 | 0 | 5008.7508
816 |  | P | PD | PD | PJ0716 | Network Performance | Possum Proof EL7 | G | G | Reliability & Quality Maintained | Reliability & Quality Maintained | Distribution | 0 | 0 | 0 | 0 | 0 | 0 | 0 | 0 | 0 | 0 | 0 | 0 | 0 | 0 | 0 | 0 | 0 | 0 | 0 | 0 | 0 | 0 | 0 | 0 | 0 | 0 | 0 | 0 | 0 | 0 | 0 | 0 | 0 | 0 | 0 | 0 | 0 | 0 | 0 | 0 | 0 | 0 | 0 | 0 | 0 | 0 | 0 | 0 | 0 | 0 | 0 | 0 | 0 | 0 | 0 | 0 | 0 | 0 | 0 | 0 | 0 | 0 | 0 | 0 | 0 | 0 | 0 | 0 | 0 | 0 | 0 | 0 | 0 | 0
817 |  | P | PD | PD | PJ0717 | Network Performance | Possum Proof EL8 | G | G | Reliability & Quality Maintained | Reliability & Quality Maintained | Distribution | 15010.3943 | 0 | 0 | 0 | 0 | 0 | 0 | 1254.1896 | 1254.7656 | 1245.3687 | 1229.957 | 1255.3915 | 1257.6336 | 1270.2971 | 1247.5267 | 1251.694 | 1252.9876 | 1247.1093 | 1243.4737 | 0 | 0 | 0 | 0 | 0 | 0 | 0 | 0 | 0 | 0 | 0 | 0 | 0 | 0 | 0 | 0 | 0 | 0 | 0 | 0 | 0 | 0 | 0 | 0 | 0 | 0 | 0 | 0 | 0 | 0 | 0 | 0 | 0 | 0 | 0 | 0 | 0 | 0 | 0 | 0 | 0 | 0 | 0 | 0 | 0 | 0 | 0 | 0 | 0 | 0 | 0 | 0 | 0 | 0 | 7513.0882
818 |  | P | PD | PD | PJ0718 | Network Performance | Possum Proof EM1 | G | G | Reliability & Quality Maintained | Reliability & Quality Maintained | Distribution | 15010.3943 | 0 | 0 | 0 | 0 | 0 | 0 | 1254.1896 | 1254.7656 | 1245.3687 | 1229.957 | 1255.3915 | 1257.6336 | 1270.2971 | 1247.5267 | 1251.694 | 1252.9876 | 1247.1093 | 1243.4737 | 0 | 0 | 0 | 0 | 0 | 0 | 0 | 0 | 0 | 0 | 0 | 0 | 0 | 0 | 0 | 0 | 0 | 0 | 0 | 0 | 0 | 0 | 0 | 0 | 0 | 0 | 0 | 0 | 0 | 0 | 0 | 0 | 0 | 0 | 0 | 0 | 0 | 0 | 0 | 0 | 0 | 0 | 0 | 0 | 0 | 0 | 0 | 0 | 0 | 0 | 0 | 0 | 0 | 0 | 7513.0882
819 |  | P | PD | PD | PJ0719 | Network Performance | Possum Proof EM10 | G | G | Reliability & Quality Maintained | Reliability & Quality Maintained | Distribution | 15354.1049 | 0 | 0 | 0 | 0 | 0 | 0 | 0 | 0 | 0 | 0 | 0 | 0 | 0 | 0 | 0 | 0 | 0 | 0 | 0 | 0 | 0 | 0 | 0 | 0 | 0 | 0 | 0 | 0 | 0 | 0 | 1271.881 | 1270.2776 | 1266.8277 | 1255.0304 | 1270.963 | 1272.6592 | 1301.872 | 1289.1894 | 1292.4564 | 1292.4273 | 1287.2496 | 1283.2713 | 0 | 0 | 0 | 0 | 0 | 0 | 0 | 0 | 0 | 0 | 0 | 0 | 0 | 0 | 0 | 0 | 0 | 0 | 0 | 0 | 0 | 0 | 0 | 0 | 0 | 0 | 0 | 0 | 0 | 0 | 15354.1049
820 |  | P | PD | PD | PJ0720 | Network Performance | Possum Proof EM11 | G | G | Reliability & Quality Maintained | Reliability & Quality Maintained | Distribution | 0 | 0 | 0 | 0 | 0 | 0 | 0 | 0 | 0 | 0 | 0 | 0 | 0 | 0 | 0 | 0 | 0 | 0 | 0 | 0 | 0 | 0 | 0 | 0 | 0 | 0 | 0 | 0 | 0 | 0 | 0 | 0 | 0 | 0 | 0 | 0 | 0 | 0 | 0 | 0 | 0 | 0 | 0 | 0 | 0 | 0 | 0 | 0 | 0 | 0 | 0 | 0 | 0 | 0 | 0 | 0 | 0 | 0 | 0 | 0 | 0 | 0 | 0 | 0 | 0 | 0 | 0 | 0 | 0 | 0 | 0 | 0 | 0 | 0
821 |  | P | PD | PD | PJ0721 | Network Performance | Possum Proof EM2 | G | G | Reliability & Quality Maintained | Reliability & Quality Maintained | Distribution | 5003.4648 | 0 | 0 | 0 | 0 | 0 | 0 | 418.0632 | 418.2552 | 415.1229 | 409.9857 | 418.4638 | 419.2112 | 423.4324 | 415.8422 | 417.2313 | 417.6625 | 415.7031 | 414.4912 | 0 | 0 | 0 | 0 | 0 | 0 | 0 | 0 | 0 | 0 | 0 | 0 | 0 | 0 | 0 | 0 | 0 | 0 | 0 | 0 | 0 | 0 | 0 | 0 | 0 | 0 | 0 | 0 | 0 | 0 | 0 | 0 | 0 | 0 | 0 | 0 | 0 | 0 | 0 | 0 | 0 | 0 | 0 | 0 | 0 | 0 | 0 | 0 | 0 | 0 | 0 | 0 | 0 | 0 | 2504.3628
822 |  | P | PD | PD | PJ0722 | Network Performance | Possum Proof EM5 | G | G | Reliability & Quality Maintained | Reliability & Quality Maintained | Distribution | 15010.3943 | 0 | 0 | 0 | 0 | 0 | 0 | 1254.1896 | 1254.7656 | 1245.3687 | 1229.957 | 1255.3915 | 1257.6336 | 1270.2971 | 1247.5267 | 1251.694 | 1252.9876 | 1247.1093 | 1243.4737 | 0 | 0 | 0 | 0 | 0 | 0 | 0 | 0 | 0 | 0 | 0 | 0 | 0 | 0 | 0 | 0 | 0 | 0 | 0 | 0 | 0 | 0 | 0 | 0 | 0 | 0 | 0 | 0 | 0 | 0 | 0 | 0 | 0 | 0 | 0 | 0 | 0 | 0 | 0 | 0 | 0 | 0 | 0 | 0 | 0 | 0 | 0 | 0 | 0 | 0 | 0 | 0 | 0 | 0 | 7513.0882
823 |  | P | PD | PD | PJ0723 | Network Performance | Possum Proof EM6 | G | G | Reliability & Quality Maintained | Reliability & Quality Maintained | Distribution | 10006.9296 | 0 | 0 | 0 | 0 | 0 | 0 | 836.1264 | 836.5104 | 830.2458 | 819.9713 | 836.9277 | 838.4224 | 846.8647 | 831.6845 | 834.4627 | 835.3251 | 831.4062 | 828.9824 | 0 | 0 | 0 | 0 | 0 | 0 | 0 | 0 | 0 | 0 | 0 | 0 | 0 | 0 | 0 | 0 | 0 | 0 | 0 | 0 | 0 | 0 | 0 | 0 | 0 | 0 | 0 | 0 | 0 | 0 | 0 | 0 | 0 | 0 | 0 | 0 | 0 | 0 | 0 | 0 | 0 | 0 | 0 | 0 | 0 | 0 | 0 | 0 | 0 | 0 | 0 | 0 | 0 | 0 | 5008.7255
824 |  | P | PD | PD | PJ0724 | Network Performance | Possum Proof EM7 | G | G | Reliability & Quality Maintained | Reliability & Quality Maintained | Distribution | 7455.0887 | 1261.4148 | 1240.6073 | 1243.0876 | 1244.3124 | 1236.4384 | 1229.2283 | 0 | 0 | 0 | 0 | 0 | 0 | 0 | 0 | 0 | 0 | 0 | 0 | 0 | 0 | 0 | 0 | 0 | 0 | 0 | 0 | 0 | 0 | 0 | 0 | 0 | 0 | 0 | 0 | 0 | 0 | 0 | 0 | 0 | 0 | 0 | 0 | 0 | 0 | 0 | 0 | 0 | 0 | 0 | 0 | 0 | 0 | 0 | 0 | 0 | 0 | 0 | 0 | 0 | 0 | 0 | 0 | 0 | 0 | 0 | 0 | 0 | 0 | 0 | 0 | 0 | 0 | 0
825 |  | P | PD | PD | PJ0725 | Network Performance | Possum Proof EM9 | G | G | Reliability & Quality Maintained | Reliability & Quality Maintained | Distribution | 0 | 0 | 0 | 0 | 0 | 0 | 0 | 0 | 0 | 0 | 0 | 0 | 0 | 0 | 0 | 0 | 0 | 0 | 0 | 0 | 0 | 0 | 0 | 0 | 0 | 0 | 0 | 0 | 0 | 0 | 0 | 0 | 0 | 0 | 0 | 0 | 0 | 0 | 0 | 0 | 0 | 0 | 0 | 0 | 0 | 0 | 0 | 0 | 0 | 0 | 0 | 0 | 0 | 0 | 0 | 0 | 0 | 0 | 0 | 0 | 0 | 0 | 0 | 0 | 0 | 0 | 0 | 0 | 0 | 0 | 0 | 0 | 0 | 0
826 |  | P | PD | PD | PJ0726 | Network Performance | Possum Proof EW1 | G | G | Reliability & Quality Maintained | Reliability & Quality Maintained | Distribution | 0 | 0 | 0 | 0 | 0 | 0 | 0 | 0 | 0 | 0 | 0 | 0 | 0 | 0 | 0 | 0 | 0 | 0 | 0 | 0 | 0 | 0 | 0 | 0 | 0 | 0 | 0 | 0 | 0 | 0 | 0 | 0 | 0 | 0 | 0 | 0 | 0 | 0 | 0 | 0 | 0 | 0 | 0 | 0 | 0 | 0 | 0 | 0 | 0 | 0 | 0 | 0 | 0 | 0 | 0 | 0 | 0 | 0 | 0 | 0 | 0 | 0 | 0 | 0 | 0 | 0 | 0 | 0 | 0 | 0 | 0 | 0 | 0 | 0
827 |  | P | PD | PD | PJ0727 | Network Performance | Possum Proof EW12 | G | G | Reliability & Quality Maintained | Reliability & Quality Maintained | Distribution | 20145.3368 | 0 | 0 | 0 | 0 | 0 | 0 | 0 | 0 | 0 | 0 | 0 | 0 | 0 | 0 | 0 | 0 | 0 | 0 | 1665.222 | 1664.2875 | 1657.3016 | 1644.3322 | 1664.3917 | 1666.3454 | 1712.5378 | 1696.5412 | 1697.9549 | 1698.2 | 1691.6325 | 1686.59 | 0 | 0 | 0 | 0 | 0 | 0 | 0 | 0 | 0 | 0 | 0 | 0 | 0 | 0 | 0 | 0 | 0 | 0 | 0 | 0 | 0 | 0 | 0 | 0 | 0 | 0 | 0 | 0 | 0 | 0 | 0 | 0 | 0 | 0 | 0 | 0 | 0 | 0 | 0 | 0 | 0 | 0 | 20145.3368
828 |  | P | PD | PD | PJ0728 | Network Performance | Possum Proof EW14 | G | G | Reliability & Quality Maintained | Reliability & Quality Maintained | Distribution | 0 | 0 | 0 | 0 | 0 | 0 | 0 | 0 | 0 | 0 | 0 | 0 | 0 | 0 | 0 | 0 | 0 | 0 | 0 | 0 | 0 | 0 | 0 | 0 | 0 | 0 | 0 | 0 | 0 | 0 | 0 | 0 | 0 | 0 | 0 | 0 | 0 | 0 | 0 | 0 | 0 | 0 | 0 | 0 | 0 | 0 | 0 | 0 | 0 | 0 | 0 | 0 | 0 | 0 | 0 | 0 | 0 | 0 | 0 | 0 | 0 | 0 | 0 | 0 | 0 | 0 | 0 | 0 | 0 | 0 | 0 | 0 | 0 | 0
829 |  | P | PD | PD | PJ0729 | Network Performance | Possum Proof EW2 | G | G | Reliability & Quality Maintained | Reliability & Quality Maintained | Distribution | 15010.3943 | 0 | 0 | 0 | 0 | 0 | 0 | 1254.1896 | 1254.7656 | 1245.3687 | 1229.957 | 1255.3915 | 1257.6336 | 1270.2971 | 1247.5267 | 1251.694 | 1252.9876 | 1247.1093 | 1243.4737 | 0 | 0 | 0 | 0 | 0 | 0 | 0 | 0 | 0 | 0 | 0 | 0 | 0 | 0 | 0 | 0 | 0 | 0 | 0 | 0 | 0 | 0 | 0 | 0 | 0 | 0 | 0 | 0 | 0 | 0 | 0 | 0 | 0 | 0 | 0 | 0 | 0 | 0 | 0 | 0 | 0 | 0 | 0 | 0 | 0 | 0 | 0 | 0 | 0 | 0 | 0 | 0 | 0 | 0 | 7513.0882
830 |  | P | PD | PD | PJ0730 | Network Performance | Possum Proof EW3 | G | G | Reliability & Quality Maintained | Reliability & Quality Maintained | Distribution | 10006.9801 | 0 | 0 | 0 | 0 | 0 | 0 | 836.1306 | 836.5146 | 830.25 | 819.9755 | 836.9319 | 838.4266 | 846.869 | 831.6886 | 834.4669 | 835.3293 | 831.4104 | 828.9866 | 0 | 0 | 0 | 0 | 0 | 0 | 0 | 0 | 0 | 0 | 0 | 0 | 0 | 0 | 0 | 0 | 0 | 0 | 0 | 0 | 0 | 0 | 0 | 0 | 0 | 0 | 0 | 0 | 0 | 0 | 0 | 0 | 0 | 0 | 0 | 0 | 0 | 0 | 0 | 0 | 0 | 0 | 0 | 0 | 0 | 0 | 0 | 0 | 0 | 0 | 0 | 0 | 0 | 0 | 5008.7508
831 |  | P | PD | PD | PJ0731 | Network Performance | Possum Proof EW8 | G | G | Reliability & Quality Maintained | Reliability & Quality Maintained | Distribution | 0 | 0 | 0 | 0 | 0 | 0 | 0 | 0 | 0 | 0 | 0 | 0 | 0 | 0 | 0 | 0 | 0 | 0 | 0 | 0 | 0 | 0 | 0 | 0 | 0 | 0 | 0 | 0 | 0 | 0 | 0 | 0 | 0 | 0 | 0 | 0 | 0 | 0 | 0 | 0 | 0 | 0 | 0 | 0 | 0 | 0 | 0 | 0 | 0 | 0 | 0 | 0 | 0 | 0 | 0 | 0 | 0 | 0 | 0 | 0 | 0 | 0 | 0 | 0 | 0 | 0 | 0 | 0 | 0 | 0 | 0 | 0 | 0 | 0
832 |  | P | PD | PD | PJ0732 | Network Performance | Possum Proof EW9 | G | G | Reliability & Quality Maintained | Reliability & Quality Maintained | Distribution | 0 | 0 | 0 | 0 | 0 | 0 | 0 | 0 | 0 | 0 | 0 | 0 | 0 | 0 | 0 | 0 | 0 | 0 | 0 | 0 | 0 | 0 | 0 | 0 | 0 | 0 | 0 | 0 | 0 | 0 | 0 | 0 | 0 | 0 | 0 | 0 | 0 | 0 | 0 | 0 | 0 | 0 | 0 | 0 | 0 | 0 | 0 | 0 | 0 | 0 | 0 | 0 | 0 | 0 | 0 | 0 | 0 | 0 | 0 | 0 | 0 | 0 | 0 | 0 | 0 | 0 | 0 | 0 | 0 | 0 | 0 | 0 | 0 | 0
833 |  | P | PD | PD | PJ0733 | Network Performance | Possum Proof FGY31 | G | G | Reliability & Quality Maintained | Reliability & Quality Maintained | Distribution | 0 | 0 | 0 | 0 | 0 | 0 | 0 | 0 | 0 | 0 | 0 | 0 | 0 | 0 | 0 | 0 | 0 | 0 | 0 | 0 | 0 | 0 | 0 | 0 | 0 | 0 | 0 | 0 | 0 | 0 | 0 | 0 | 0 | 0 | 0 | 0 | 0 | 0 | 0 | 0 | 0 | 0 | 0 | 0 | 0 | 0 | 0 | 0 | 0 | 0 | 0 | 0 | 0 | 0 | 0 | 0 | 0 | 0 | 0 | 0 | 0 | 0 | 0 | 0 | 0 | 0 | 0 | 0 | 0 | 0 | 0 | 0 | 0 | 0
834 |  | P | PD | PD | PJ0734 | Network Performance | Possum Proof GW11 | G | G | Reliability & Quality Maintained | Reliability & Quality Maintained | Distribution | 0 | 0 | 0 | 0 | 0 | 0 | 0 | 0 | 0 | 0 | 0 | 0 | 0 | 0 | 0 | 0 | 0 | 0 | 0 | 0 | 0 | 0 | 0 | 0 | 0 | 0 | 0 | 0 | 0 | 0 | 0 | 0 | 0 | 0 | 0 | 0 | 0 | 0 | 0 | 0 | 0 | 0 | 0 | 0 | 0 | 0 | 0 | 0 | 0 | 0 | 0 | 0 | 0 | 0 | 0 | 0 | 0 | 0 | 0 | 0 | 0 | 0 | 0 | 0 | 0 | 0 | 0 | 0 | 0 | 0 | 0 | 0 | 0 | 0
835 |  | P | PD | PD | PJ0735 | Network Performance | Possum Proof GW12 | G | G | Reliability & Quality Maintained | Reliability & Quality Maintained | Distribution | 0 | 0 | 0 | 0 | 0 | 0 | 0 | 0 | 0 | 0 | 0 | 0 | 0 | 0 | 0 | 0 | 0 | 0 | 0 | 0 | 0 | 0 | 0 | 0 | 0 | 0 | 0 | 0 | 0 | 0 | 0 | 0 | 0 | 0 | 0 | 0 | 0 | 0 | 0 | 0 | 0 | 0 | 0 | 0 | 0 | 0 | 0 | 0 | 0 | 0 | 0 | 0 | 0 | 0 | 0 | 0 | 0 | 0 | 0 | 0 | 0 | 0 | 0 | 0 | 0 | 0 | 0 | 0 | 0 | 0 | 0 | 0 | 0 | 0
836 |  | P | PD | PD | PJ0736 | Network Performance | Possum Proof GW2 | G | G | Reliability & Quality Maintained | Reliability & Quality Maintained | Distribution | 0 | 0 | 0 | 0 | 0 | 0 | 0 | 0 | 0 | 0 | 0 | 0 | 0 | 0 | 0 | 0 | 0 | 0 | 0 | 0 | 0 | 0 | 0 | 0 | 0 | 0 | 0 | 0 | 0 | 0 | 0 | 0 | 0 | 0 | 0 | 0 | 0 | 0 | 0 | 0 | 0 | 0 | 0 | 0 | 0 | 0 | 0 | 0 | 0 | 0 | 0 | 0 | 0 | 0 | 0 | 0 | 0 | 0 | 0 | 0 | 0 | 0 | 0 | 0 | 0 | 0 | 0 | 0 | 0 | 0 | 0 | 0 | 0 | 0
837 |  | P | PD | PD | PJ0737 | Network Performance | Possum Proof GW3 | G | G | Reliability & Quality Maintained | Reliability & Quality Maintained | Distribution | 0 | 0 | 0 | 0 | 0 | 0 | 0 | 0 | 0 | 0 | 0 | 0 | 0 | 0 | 0 | 0 | 0 | 0 | 0 | 0 | 0 | 0 | 0 | 0 | 0 | 0 | 0 | 0 | 0 | 0 | 0 | 0 | 0 | 0 | 0 | 0 | 0 | 0 | 0 | 0 | 0 | 0 | 0 | 0 | 0 | 0 | 0 | 0 | 0 | 0 | 0 | 0 | 0 | 0 | 0 | 0 | 0 | 0 | 0 | 0 | 0 | 0 | 0 | 0 | 0 | 0 | 0 | 0 | 0 | 0 | 0 | 0 | 0 | 0
838 |  | P | PD | PD | PJ0738 | Network Performance | Possum Proof GW4 | G | G | Reliability & Quality Maintained | Reliability & Quality Maintained | Distribution | 12425.1771 | 2102.3629 | 2067.6837 | 2071.8175 | 2073.8588 | 2060.7355 | 2048.7186 | 0 | 0 | 0 | 0 | 0 | 0 | 0 | 0 | 0 | 0 | 0 | 0 | 0 | 0 | 0 | 0 | 0 | 0 | 0 | 0 | 0 | 0 | 0 | 0 | 0 | 0 | 0 | 0 | 0 | 0 | 0 | 0 | 0 | 0 | 0 | 0 | 0 | 0 | 0 | 0 | 0 | 0 | 0 | 0 | 0 | 0 | 0 | 0 | 0 | 0 | 0 | 0 | 0 | 0 | 0 | 0 | 0 | 0 | 0 | 0 | 0 | 0 | 0 | 0 | 0 | 0 | 0
839 |  | P | PD | PD | PJ0739 | Network Performance | Possum Proof GW5 | G | G | Reliability & Quality Maintained | Reliability & Quality Maintained | Distribution | 0 | 0 | 0 | 0 | 0 | 0 | 0 | 0 | 0 | 0 | 0 | 0 | 0 | 0 | 0 | 0 | 0 | 0 | 0 | 0 | 0 | 0 | 0 | 0 | 0 | 0 | 0 | 0 | 0 | 0 | 0 | 0 | 0 | 0 | 0 | 0 | 0 | 0 | 0 | 0 | 0 | 0 | 0 | 0 | 0 | 0 | 0 | 0 | 0 | 0 | 0 | 0 | 0 | 0 | 0 | 0 | 0 | 0 | 0 | 0 | 0 | 0 | 0 | 0 | 0 | 0 | 0 | 0 | 0 | 0 | 0 | 0 | 0 | 0
840 |  | P | PD | PD | PJ0740 | Network Performance | Possum Proof GW6 | G | G | Reliability & Quality Maintained | Reliability & Quality Maintained | Distribution | 45031.1831 | 0 | 0 | 0 | 0 | 0 | 0 | 3762.5689 | 3764.2968 | 3736.1061 | 3689.871 | 3766.1746 | 3772.9008 | 3810.8912 | 3742.58 | 3755.0819 | 3758.9627 | 3741.3279 | 3730.421 | 0 | 0 | 0 | 0 | 0 | 0 | 0 | 0 | 0 | 0 | 0 | 0 | 0 | 0 | 0 | 0 | 0 | 0 | 0 | 0 | 0 | 0 | 0 | 0 | 0 | 0 | 0 | 0 | 0 | 0 | 0 | 0 | 0 | 0 | 0 | 0 | 0 | 0 | 0 | 0 | 0 | 0 | 0 | 0 | 0 | 0 | 0 | 0 | 0 | 0 | 0 | 0 | 0 | 0 | 22539.2648
841 |  | P | PD | PD | PJ0741 | Network Performance | Possum Proof GW7 | G | G | Reliability & Quality Maintained | Reliability & Quality Maintained | Distribution | 50034.6479 | 0 | 0 | 0 | 0 | 0 | 0 | 4180.6322 | 4182.552 | 4151.229 | 4099.8566 | 4184.6385 | 4192.112 | 4234.3235 | 4158.4222 | 4172.3133 | 4176.6253 | 4157.031 | 4144.9122 | 0 | 0 | 0 | 0 | 0 | 0 | 0 | 0 | 0 | 0 | 0 | 0 | 0 | 0 | 0 | 0 | 0 | 0 | 0 | 0 | 0 | 0 | 0 | 0 | 0 | 0 | 0 | 0 | 0 | 0 | 0 | 0 | 0 | 0 | 0 | 0 | 0 | 0 | 0 | 0 | 0 | 0 | 0 | 0 | 0 | 0 | 0 | 0 | 0 | 0 | 0 | 0 | 0 | 0 | 25043.6276
842 |  | P | PD | PD | PJ0742 | Network Performance | Possum Proof GW8 | G | G | Reliability & Quality Maintained | Reliability & Quality Maintained | Distribution | 0 | 0 | 0 | 0 | 0 | 0 | 0 | 0 | 0 | 0 | 0 | 0 | 0 | 0 | 0 | 0 | 0 | 0 | 0 | 0 | 0 | 0 | 0 | 0 | 0 | 0 | 0 | 0 | 0 | 0 | 0 | 0 | 0 | 0 | 0 | 0 | 0 | 0 | 0 | 0 | 0 | 0 | 0 | 0 | 0 | 0 | 0 | 0 | 0 | 0 | 0 | 0 | 0 | 0 | 0 | 0 | 0 | 0 | 0 | 0 | 0 | 0 | 0 | 0 | 0 | 0 | 0 | 0 | 0 | 0 | 0 | 0 | 0 | 0
843 |  | P | PD | PD | PJ0743 | Network Performance | Possum Proof HT1 | G | G | Reliability & Quality Maintained | Reliability & Quality Maintained | Distribution | 0 | 0 | 0 | 0 | 0 | 0 | 0 | 0 | 0 | 0 | 0 | 0 | 0 | 0 | 0 | 0 | 0 | 0 | 0 | 0 | 0 | 0 | 0 | 0 | 0 | 0 | 0 | 0 | 0 | 0 | 0 | 0 | 0 | 0 | 0 | 0 | 0 | 0 | 0 | 0 | 0 | 0 | 0 | 0 | 0 | 0 | 0 | 0 | 0 | 0 | 0 | 0 | 0 | 0 | 0 | 0 | 0 | 0 | 0 | 0 | 0 | 0 | 0 | 0 | 0 | 0 | 0 | 0 | 0 | 0 | 0 | 0 | 0 | 0
844 |  | P | PD | PD | PJ0744 | Network Performance | Possum Proof HT10 | G | G | Reliability & Quality Maintained | Reliability & Quality Maintained | Distribution | 20013.8591 | 0 | 0 | 0 | 0 | 0 | 0 | 1672.2529 | 1673.0208 | 1660.4916 | 1639.9427 | 1673.8554 | 1676.8448 | 1693.7294 | 1663.3689 | 1668.9253 | 1670.6501 | 1662.8124 | 1657.9649 | 0 | 0 | 0 | 0 | 0 | 0 | 0 | 0 | 0 | 0 | 0 | 0 | 0 | 0 | 0 | 0 | 0 | 0 | 0 | 0 | 0 | 0 | 0 | 0 | 0 | 0 | 0 | 0 | 0 | 0 | 0 | 0 | 0 | 0 | 0 | 0 | 0 | 0 | 0 | 0 | 0 | 0 | 0 | 0 | 0 | 0 | 0 | 0 | 0 | 0 | 0 | 0 | 0 | 0 | 10017.451
845 |  | P | PD | PD | PJ0745 | Network Performance | Possum Proof HT11 | G | G | Reliability & Quality Maintained | Reliability & Quality Maintained | Distribution | 30020.8291 | 0 | 0 | 0 | 0 | 0 | 0 | 2508.3827 | 2509.5346 | 2490.7407 | 2459.9173 | 2510.7864 | 2515.2706 | 2540.5975 | 2495.0567 | 2503.3913 | 2505.9785 | 2494.222 | 2486.9507 | 0 | 0 | 0 | 0 | 0 | 0 | 0 | 0 | 0 | 0 | 0 | 0 | 0 | 0 | 0 | 0 | 0 | 0 | 0 | 0 | 0 | 0 | 0 | 0 | 0 | 0 | 0 | 0 | 0 | 0 | 0 | 0 | 0 | 0 | 0 | 0 | 0 | 0 | 0 | 0 | 0 | 0 | 0 | 0 | 0 | 0 | 0 | 0 | 0 | 0 | 0 | 0 | 0 | 0 | 15026.1967
846 |  | P | PD | PD | PJ0746 | Network Performance | Possum Proof HT13 | G | G | Reliability & Quality Maintained | Reliability & Quality Maintained | Distribution | 25017.3239 | 0 | 0 | 0 | 0 | 0 | 0 | 2090.3161 | 2091.276 | 2075.6145 | 2049.9283 | 2092.3192 | 2096.056 | 2117.1618 | 2079.2111 | 2086.1566 | 2088.3126 | 2078.5155 | 2072.4561 | 0 | 0 | 0 | 0 | 0 | 0 | 0 | 0 | 0 | 0 | 0 | 0 | 0 | 0 | 0 | 0 | 0 | 0 | 0 | 0 | 0 | 0 | 0 | 0 | 0 | 0 | 0 | 0 | 0 | 0 | 0 | 0 | 0 | 0 | 0 | 0 | 0 | 0 | 0 | 0 | 0 | 0 | 0 | 0 | 0 | 0 | 0 | 0 | 0 | 0 | 0 | 0 | 0 | 0 | 12521.8138
847 |  | P | PD | PD | PJ0747 | Network Performance | Possum Proof HT2 | G | G | Reliability & Quality Maintained | Reliability & Quality Maintained | Distribution | 17395.2479 | 2943.3081 | 2894.7572 | 2900.5445 | 2903.4023 | 2885.0297 | 2868.2061 | 0 | 0 | 0 | 0 | 0 | 0 | 0 | 0 | 0 | 0 | 0 | 0 | 0 | 0 | 0 | 0 | 0 | 0 | 0 | 0 | 0 | 0 | 0 | 0 | 0 | 0 | 0 | 0 | 0 | 0 | 0 | 0 | 0 | 0 | 0 | 0 | 0 | 0 | 0 | 0 | 0 | 0 | 0 | 0 | 0 | 0 | 0 | 0 | 0 | 0 | 0 | 0 | 0 | 0 | 0 | 0 | 0 | 0 | 0 | 0 | 0 | 0 | 0 | 0 | 0 | 0 | 0
848 |  | P | PD | PD | PJ0748 | Network Performance | Possum Proof HT3 | G | G | Reliability & Quality Maintained | Reliability & Quality Maintained | Distribution | 0 | 0 | 0 | 0 | 0 | 0 | 0 | 0 | 0 | 0 | 0 | 0 | 0 | 0 | 0 | 0 | 0 | 0 | 0 | 0 | 0 | 0 | 0 | 0 | 0 | 0 | 0 | 0 | 0 | 0 | 0 | 0 | 0 | 0 | 0 | 0 | 0 | 0 | 0 | 0 | 0 | 0 | 0 | 0 | 0 | 0 | 0 | 0 | 0 | 0 | 0 | 0 | 0 | 0 | 0 | 0 | 0 | 0 | 0 | 0 | 0 | 0 | 0 | 0 | 0 | 0 | 0 | 0 | 0 | 0 | 0 | 0 | 0 | 0
849 |  | P | PD | PD | PJ0749 | Network Performance | Possum Proof HT4 | G | G | Reliability & Quality Maintained | Reliability & Quality Maintained | Distribution | 0 | 0 | 0 | 0 | 0 | 0 | 0 | 0 | 0 | 0 | 0 | 0 | 0 | 0 | 0 | 0 | 0 | 0 | 0 | 0 | 0 | 0 | 0 | 0 | 0 | 0 | 0 | 0 | 0 | 0 | 0 | 0 | 0 | 0 | 0 | 0 | 0 | 0 | 0 | 0 | 0 | 0 | 0 | 0 | 0 | 0 | 0 | 0 | 0 | 0 | 0 | 0 | 0 | 0 | 0 | 0 | 0 | 0 | 0 | 0 | 0 | 0 | 0 | 0 | 0 | 0 | 0 | 0 | 0 | 0 | 0 | 0 | 0 | 0
850 |  | P | PD | PD | PJ0750 | Network Performance | Possum Proof HT6 | G | G | Reliability & Quality Maintained | Reliability & Quality Maintained | Distribution | 15540.4049 | 0 | 0 | 0 | 0 | 0 | 0 | 0 | 0 | 0 | 0 | 0 | 0 | 0 | 0 | 0 | 0 | 0 | 0 | 0 | 0 | 0 | 0 | 0 | 0 | 0 | 0 | 0 | 0 | 0 | 0 | 0 | 0 | 0 | 0 | 0 | 0 | 0 | 0 | 0 | 0 | 0 | 0 | 0 | 0 | 0 | 0 | 0 | 0 | 0 | 0 | 0 | 0 | 0 | 0 | 1295.0943 | 1293.2333 | 1288.6471 | 1273.6524 | 1293.7701 | 1296.0184 | 1315.5723 | 1299.182 | 1300.5742 | 1301.4375 | 1293.998 | 1289.2254 | 0 | 0 | 0 | 0 | 0 | 0 | 15540.4049
851 |  | P | PD | PD | PJ0751 | Network Performance | Possum Proof HT7 | G | G | Reliability & Quality Maintained | Reliability & Quality Maintained | Distribution | 30020.7888 | 0 | 0 | 0 | 0 | 0 | 0 | 2508.3793 | 2509.5312 | 2490.7374 | 2459.914 | 2510.7831 | 2515.2672 | 2540.5941 | 2495.0534 | 2503.388 | 2505.9752 | 2494.2186 | 2486.9473 | 0 | 0 | 0 | 0 | 0 | 0 | 0 | 0 | 0 | 0 | 0 | 0 | 0 | 0 | 0 | 0 | 0 | 0 | 0 | 0 | 0 | 0 | 0 | 0 | 0 | 0 | 0 | 0 | 0 | 0 | 0 | 0 | 0 | 0 | 0 | 0 | 0 | 0 | 0 | 0 | 0 | 0 | 0 | 0 | 0 | 0 | 0 | 0 | 0 | 0 | 0 | 0 | 0 | 0 | 15026.1766
852 |  | P | PD | PD | PJ0752 | Network Performance | Possum Proof HT8 | G | G | Reliability & Quality Maintained | Reliability & Quality Maintained | Distribution | 0 | 0 | 0 | 0 | 0 | 0 | 0 | 0 | 0 | 0 | 0 | 0 | 0 | 0 | 0 | 0 | 0 | 0 | 0 | 0 | 0 | 0 | 0 | 0 | 0 | 0 | 0 | 0 | 0 | 0 | 0 | 0 | 0 | 0 | 0 | 0 | 0 | 0 | 0 | 0 | 0 | 0 | 0 | 0 | 0 | 0 | 0 | 0 | 0 | 0 | 0 | 0 | 0 | 0 | 0 | 0 | 0 | 0 | 0 | 0 | 0 | 0 | 0 | 0 | 0 | 0 | 0 | 0 | 0 | 0 | 0 | 0 | 0 | 0
853 |  | P | PD | PD | PJ0753 | Network Performance | Possum Proof HT9 | G | G | Reliability & Quality Maintained | Reliability & Quality Maintained | Distribution | 25181.6837 | 0 | 0 | 0 | 0 | 0 | 0 | 0 | 0 | 0 | 0 | 0 | 0 | 0 | 0 | 0 | 0 | 0 | 0 | 2081.5285 | 2080.3605 | 2071.628 | 2055.4163 | 2080.4906 | 2082.9329 | 2140.6733 | 2120.6776 | 2122.4447 | 2122.751 | 2114.5417 | 2108.2386 | 0 | 0 | 0 | 0 | 0 | 0 | 0 | 0 | 0 | 0 | 0 | 0 | 0 | 0 | 0 | 0 | 0 | 0 | 0 | 0 | 0 | 0 | 0 | 0 | 0 | 0 | 0 | 0 | 0 | 0 | 0 | 0 | 0 | 0 | 0 | 0 | 0 | 0 | 0 | 0 | 0 | 0 | 25181.6837
854 |  | P | PD | PD | PJ0754 | Network Performance | Possum Proof K11 | G | G | Reliability & Quality Maintained | Reliability & Quality Maintained | Distribution | 0 | 0 | 0 | 0 | 0 | 0 | 0 | 0 | 0 | 0 | 0 | 0 | 0 | 0 | 0 | 0 | 0 | 0 | 0 | 0 | 0 | 0 | 0 | 0 | 0 | 0 | 0 | 0 | 0 | 0 | 0 | 0 | 0 | 0 | 0 | 0 | 0 | 0 | 0 | 0 | 0 | 0 | 0 | 0 | 0 | 0 | 0 | 0 | 0 | 0 | 0 | 0 | 0 | 0 | 0 | 0 | 0 | 0 | 0 | 0 | 0 | 0 | 0 | 0 | 0 | 0 | 0 | 0 | 0 | 0 | 0 | 0 | 0 | 0
855 |  | P | PD | PD | PJ0755 | Network Performance | Possum Proof K12 | G | G | Reliability & Quality Maintained | Reliability & Quality Maintained | Distribution | 0 | 0 | 0 | 0 | 0 | 0 | 0 | 0 | 0 | 0 | 0 | 0 | 0 | 0 | 0 | 0 | 0 | 0 | 0 | 0 | 0 | 0 | 0 | 0 | 0 | 0 | 0 | 0 | 0 | 0 | 0 | 0 | 0 | 0 | 0 | 0 | 0 | 0 | 0 | 0 | 0 | 0 | 0 | 0 | 0 | 0 | 0 | 0 | 0 | 0 | 0 | 0 | 0 | 0 | 0 | 0 | 0 | 0 | 0 | 0 | 0 | 0 | 0 | 0 | 0 | 0 | 0 | 0 | 0 | 0 | 0 | 0 | 0 | 0
856 |  | P | PD | PD | PJ0756 | Network Performance | Possum Proof K13 | G | G | Reliability & Quality Maintained | Reliability & Quality Maintained | Distribution | 15010.359 | 0 | 0 | 0 | 0 | 0 | 0 | 1254.1867 | 1254.7627 | 1245.3658 | 1229.9541 | 1255.3886 | 1257.6307 | 1270.2941 | 1247.5237 | 1251.691 | 1252.9846 | 1247.1064 | 1243.4707 | 0 | 0 | 0 | 0 | 0 | 0 | 0 | 0 | 0 | 0 | 0 | 0 | 0 | 0 | 0 | 0 | 0 | 0 | 0 | 0 | 0 | 0 | 0 | 0 | 0 | 0 | 0 | 0 | 0 | 0 | 0 | 0 | 0 | 0 | 0 | 0 | 0 | 0 | 0 | 0 | 0 | 0 | 0 | 0 | 0 | 0 | 0 | 0 | 0 | 0 | 0 | 0 | 0 | 0 | 7513.0706
857 |  | P | PD | PD | PJ0757 | Network Performance | Possum Proof K2 | G | G | Reliability & Quality Maintained | Reliability & Quality Maintained | Distribution | 7455.1062 | 1261.4177 | 1240.6102 | 1243.0905 | 1244.3153 | 1236.4413 | 1229.2312 | 0 | 0 | 0 | 0 | 0 | 0 | 0 | 0 | 0 | 0 | 0 | 0 | 0 | 0 | 0 | 0 | 0 | 0 | 0 | 0 | 0 | 0 | 0 | 0 | 0 | 0 | 0 | 0 | 0 | 0 | 0 | 0 | 0 | 0 | 0 | 0 | 0 | 0 | 0 | 0 | 0 | 0 | 0 | 0 | 0 | 0 | 0 | 0 | 0 | 0 | 0 | 0 | 0 | 0 | 0 | 0 | 0 | 0 | 0 | 0 | 0 | 0 | 0 | 0 | 0 | 0 | 0
858 |  | P | PD | PD | PJ0758 | Network Performance | Possum Proof K4 | G | G | Reliability & Quality Maintained | Reliability & Quality Maintained | Distribution | 5003.4648 | 0 | 0 | 0 | 0 | 0 | 0 | 418.0632 | 418.2552 | 415.1229 | 409.9857 | 418.4638 | 419.2112 | 423.4324 | 415.8422 | 417.2313 | 417.6625 | 415.7031 | 414.4912 | 0 | 0 | 0 | 0 | 0 | 0 | 0 | 0 | 0 | 0 | 0 | 0 | 0 | 0 | 0 | 0 | 0 | 0 | 0 | 0 | 0 | 0 | 0 | 0 | 0 | 0 | 0 | 0 | 0 | 0 | 0 | 0 | 0 | 0 | 0 | 0 | 0 | 0 | 0 | 0 | 0 | 0 | 0 | 0 | 0 | 0 | 0 | 0 | 0 | 0 | 0 | 0 | 0 | 0 | 2504.3628
859 |  | P | PD | PD | PJ0759 | Network Performance | Possum Proof K6 | G | G | Reliability & Quality Maintained | Reliability & Quality Maintained | Distribution | 20013.8591 | 0 | 0 | 0 | 0 | 0 | 0 | 1672.2529 | 1673.0208 | 1660.4916 | 1639.9427 | 1673.8554 | 1676.8448 | 1693.7294 | 1663.3689 | 1668.9253 | 1670.6501 | 1662.8124 | 1657.9649 | 0 | 0 | 0 | 0 | 0 | 0 | 0 | 0 | 0 | 0 | 0 | 0 | 0 | 0 | 0 | 0 | 0 | 0 | 0 | 0 | 0 | 0 | 0 | 0 | 0 | 0 | 0 | 0 | 0 | 0 | 0 | 0 | 0 | 0 | 0 | 0 | 0 | 0 | 0 | 0 | 0 | 0 | 0 | 0 | 0 | 0 | 0 | 0 | 0 | 0 | 0 | 0 | 0 | 0 | 10017.451
860 |  | P | PD | PD | PJ0760 | Network Performance | Possum Proof K7 | G | G | Reliability & Quality Maintained | Reliability & Quality Maintained | Distribution | 0 | 0 | 0 | 0 | 0 | 0 | 0 | 0 | 0 | 0 | 0 | 0 | 0 | 0 | 0 | 0 | 0 | 0 | 0 | 0 | 0 | 0 | 0 | 0 | 0 | 0 | 0 | 0 | 0 | 0 | 0 | 0 | 0 | 0 | 0 | 0 | 0 | 0 | 0 | 0 | 0 | 0 | 0 | 0 | 0 | 0 | 0 | 0 | 0 | 0 | 0 | 0 | 0 | 0 | 0 | 0 | 0 | 0 | 0 | 0 | 0 | 0 | 0 | 0 | 0 | 0 | 0 | 0 | 0 | 0 | 0 | 0 | 0 | 0
861 |  | P | PD | PD | PJ0761 | Network Performance | Possum Proof MGE12 | G | G | Reliability & Quality Maintained | Reliability & Quality Maintained | Distribution | 40027.7183 | 0 | 0 | 0 | 0 | 0 | 0 | 3344.5057 | 3346.0416 | 3320.9832 | 3279.8853 | 3347.7108 | 3353.6896 | 3387.4588 | 3326.7378 | 3337.8506 | 3341.3002 | 3325.6248 | 3315.9298 | 0 | 0 | 0 | 0 | 0 | 0 | 0 | 0 | 0 | 0 | 0 | 0 | 0 | 0 | 0 | 0 | 0 | 0 | 0 | 0 | 0 | 0 | 0 | 0 | 0 | 0 | 0 | 0 | 0 | 0 | 0 | 0 | 0 | 0 | 0 | 0 | 0 | 0 | 0 | 0 | 0 | 0 | 0 | 0 | 0 | 0 | 0 | 0 | 0 | 0 | 0 | 0 | 0 | 0 | 20034.902
862 |  | P | PD | PD | PJ0762 | Network Performance | Possum Proof MGE13 | G | G | Reliability & Quality Maintained | Reliability & Quality Maintained | Distribution | 0 | 0 | 0 | 0 | 0 | 0 | 0 | 0 | 0 | 0 | 0 | 0 | 0 | 0 | 0 | 0 | 0 | 0 | 0 | 0 | 0 | 0 | 0 | 0 | 0 | 0 | 0 | 0 | 0 | 0 | 0 | 0 | 0 | 0 | 0 | 0 | 0 | 0 | 0 | 0 | 0 | 0 | 0 | 0 | 0 | 0 | 0 | 0 | 0 | 0 | 0 | 0 | 0 | 0 | 0 | 0 | 0 | 0 | 0 | 0 | 0 | 0 | 0 | 0 | 0 | 0 | 0 | 0 | 0 | 0 | 0 | 0 | 0 | 0
863 |  | P | PD | PD | PJ0763 | Network Performance | Possum Proof MGE14 | G | G | Reliability & Quality Maintained | Reliability & Quality Maintained | Distribution | 0 | 0 | 0 | 0 | 0 | 0 | 0 | 0 | 0 | 0 | 0 | 0 | 0 | 0 | 0 | 0 | 0 | 0 | 0 | 0 | 0 | 0 | 0 | 0 | 0 | 0 | 0 | 0 | 0 | 0 | 0 | 0 | 0 | 0 | 0 | 0 | 0 | 0 | 0 | 0 | 0 | 0 | 0 | 0 | 0 | 0 | 0 | 0 | 0 | 0 | 0 | 0 | 0 | 0 | 0 | 0 | 0 | 0 | 0 | 0 | 0 | 0 | 0 | 0 | 0 | 0 | 0 | 0 | 0 | 0 | 0 | 0 | 0 | 0
864 |  | P | PD | PD | PJ0764 | Network Performance | Possum Proof MGE21 | G | G | Reliability & Quality Maintained | Reliability & Quality Maintained | Distribution | 0 | 0 | 0 | 0 | 0 | 0 | 0 | 0 | 0 | 0 | 0 | 0 | 0 | 0 | 0 | 0 | 0 | 0 | 0 | 0 | 0 | 0 | 0 | 0 | 0 | 0 | 0 | 0 | 0 | 0 | 0 | 0 | 0 | 0 | 0 | 0 | 0 | 0 | 0 | 0 | 0 | 0 | 0 | 0 | 0 | 0 | 0 | 0 | 0 | 0 | 0 | 0 | 0 | 0 | 0 | 0 | 0 | 0 | 0 | 0 | 0 | 0 | 0 | 0 | 0 | 0 | 0 | 0 | 0 | 0 | 0 | 0 | 0 | 0
865 |  | P | PD | PD | PJ0765 | Network Performance | Possum Proof MGE22 | G | G | Reliability & Quality Maintained | Reliability & Quality Maintained | Distribution | 0 | 0 | 0 | 0 | 0 | 0 | 0 | 0 | 0 | 0 | 0 | 0 | 0 | 0 | 0 | 0 | 0 | 0 | 0 | 0 | 0 | 0 | 0 | 0 | 0 | 0 | 0 | 0 | 0 | 0 | 0 | 0 | 0 | 0 | 0 | 0 | 0 | 0 | 0 | 0 | 0 | 0 | 0 | 0 | 0 | 0 | 0 | 0 | 0 | 0 | 0 | 0 | 0 | 0 | 0 | 0 | 0 | 0 | 0 | 0 | 0 | 0 | 0 | 0 | 0 | 0 | 0 | 0 | 0 | 0 | 0 | 0 | 0 | 0
866 |  | P | PD | PD | PJ0766 | Network Performance | Possum Proof MGE23 | G | G | Reliability & Quality Maintained | Reliability & Quality Maintained | Distribution | 0 | 0 | 0 | 0 | 0 | 0 | 0 | 0 | 0 | 0 | 0 | 0 | 0 | 0 | 0 | 0 | 0 | 0 | 0 | 0 | 0 | 0 | 0 | 0 | 0 | 0 | 0 | 0 | 0 | 0 | 0 | 0 | 0 | 0 | 0 | 0 | 0 | 0 | 0 | 0 | 0 | 0 | 0 | 0 | 0 | 0 | 0 | 0 | 0 | 0 | 0 | 0 | 0 | 0 | 0 | 0 | 0 | 0 | 0 | 0 | 0 | 0 | 0 | 0 | 0 | 0 | 0 | 0 | 0 | 0 | 0 | 0 | 0 | 0
867 |  | P | PD | PD | PJ0767 | Network Performance | Possum Proof MGE24 | G | G | Reliability & Quality Maintained | Reliability & Quality Maintained | Distribution | 0 | 0 | 0 | 0 | 0 | 0 | 0 | 0 | 0 | 0 | 0 | 0 | 0 | 0 | 0 | 0 | 0 | 0 | 0 | 0 | 0 | 0 | 0 | 0 | 0 | 0 | 0 | 0 | 0 | 0 | 0 | 0 | 0 | 0 | 0 | 0 | 0 | 0 | 0 | 0 | 0 | 0 | 0 | 0 | 0 | 0 | 0 | 0 | 0 | 0 | 0 | 0 | 0 | 0 | 0 | 0 | 0 | 0 | 0 | 0 | 0 | 0 | 0 | 0 | 0 | 0 | 0 | 0 | 0 | 0 | 0 | 0 | 0 | 0
868 |  | P | PD | PD | PJ0768 | Network Performance | Possum Proof MGE31 | G | G | Reliability & Quality Maintained | Reliability & Quality Maintained | Distribution | 0 | 0 | 0 | 0 | 0 | 0 | 0 | 0 | 0 | 0 | 0 | 0 | 0 | 0 | 0 | 0 | 0 | 0 | 0 | 0 | 0 | 0 | 0 | 0 | 0 | 0 | 0 | 0 | 0 | 0 | 0 | 0 | 0 | 0 | 0 | 0 | 0 | 0 | 0 | 0 | 0 | 0 | 0 | 0 | 0 | 0 | 0 | 0 | 0 | 0 | 0 | 0 | 0 | 0 | 0 | 0 | 0 | 0 | 0 | 0 | 0 | 0 | 0 | 0 | 0 | 0 | 0 | 0 | 0 | 0 | 0 | 0 | 0 | 0
869 |  | P | PD | PD | PJ0769 | Network Performance | Possum Proof MGE32 | G | G | Reliability & Quality Maintained | Reliability & Quality Maintained | Distribution | 0 | 0 | 0 | 0 | 0 | 0 | 0 | 0 | 0 | 0 | 0 | 0 | 0 | 0 | 0 | 0 | 0 | 0 | 0 | 0 | 0 | 0 | 0 | 0 | 0 | 0 | 0 | 0 | 0 | 0 | 0 | 0 | 0 | 0 | 0 | 0 | 0 | 0 | 0 | 0 | 0 | 0 | 0 | 0 | 0 | 0 | 0 | 0 | 0 | 0 | 0 | 0 | 0 | 0 | 0 | 0 | 0 | 0 | 0 | 0 | 0 | 0 | 0 | 0 | 0 | 0 | 0 | 0 | 0 | 0 | 0 | 0 | 0 | 0
870 |  | P | PD | PD | PJ0770 | Network Performance | Possum Proof MGE33 | G | G | Reliability & Quality Maintained | Reliability & Quality Maintained | Distribution | 0 | 0 | 0 | 0 | 0 | 0 | 0 | 0 | 0 | 0 | 0 | 0 | 0 | 0 | 0 | 0 | 0 | 0 | 0 | 0 | 0 | 0 | 0 | 0 | 0 | 0 | 0 | 0 | 0 | 0 | 0 | 0 | 0 | 0 | 0 | 0 | 0 | 0 | 0 | 0 | 0 | 0 | 0 | 0 | 0 | 0 | 0 | 0 | 0 | 0 | 0 | 0 | 0 | 0 | 0 | 0 | 0 | 0 | 0 | 0 | 0 | 0 | 0 | 0 | 0 | 0 | 0 | 0 | 0 | 0 | 0 | 0 | 0 | 0
871 |  | P | PD | PD | PJ0771 | Network Performance | Possum Proof MR11 | G | G | Reliability & Quality Maintained | Reliability & Quality Maintained | Distribution | 0 | 0 | 0 | 0 | 0 | 0 | 0 | 0 | 0 | 0 | 0 | 0 | 0 | 0 | 0 | 0 | 0 | 0 | 0 | 0 | 0 | 0 | 0 | 0 | 0 | 0 | 0 | 0 | 0 | 0 | 0 | 0 | 0 | 0 | 0 | 0 | 0 | 0 | 0 | 0 | 0 | 0 | 0 | 0 | 0 | 0 | 0 | 0 | 0 | 0 | 0 | 0 | 0 | 0 | 0 | 0 | 0 | 0 | 0 | 0 | 0 | 0 | 0 | 0 | 0 | 0 | 0 | 0 | 0 | 0 | 0 | 0 | 0 | 0
872 |  | P | PD | PD | PJ0772 | Network Performance | Possum Proof MR13 | G | G | Reliability & Quality Maintained | Reliability & Quality Maintained | Distribution | 4970.0709 | 840.9452 | 827.0735 | 828.727 | 829.5435 | 824.2942 | 819.4875 | 0 | 0 | 0 | 0 | 0 | 0 | 0 | 0 | 0 | 0 | 0 | 0 | 0 | 0 | 0 | 0 | 0 | 0 | 0 | 0 | 0 | 0 | 0 | 0 | 0 | 0 | 0 | 0 | 0 | 0 | 0 | 0 | 0 | 0 | 0 | 0 | 0 | 0 | 0 | 0 | 0 | 0 | 0 | 0 | 0 | 0 | 0 | 0 | 0 | 0 | 0 | 0 | 0 | 0 | 0 | 0 | 0 | 0 | 0 | 0 | 0 | 0 | 0 | 0 | 0 | 0 | 0
873 |  | P | PD | PD | PJ0773 | Network Performance | Possum Proof MR14 | G | G | Reliability & Quality Maintained | Reliability & Quality Maintained | Distribution | 20472.1399 | 0 | 0 | 0 | 0 | 0 | 0 | 0 | 0 | 0 | 0 | 0 | 0 | 0 | 0 | 0 | 0 | 0 | 0 | 0 | 0 | 0 | 0 | 0 | 0 | 0 | 0 | 0 | 0 | 0 | 0 | 1695.8414 | 1693.7034 | 1689.1036 | 1673.3738 | 1694.6173 | 1696.879 | 1735.8294 | 1718.9192 | 1723.2752 | 1723.2364 | 1716.3329 | 1711.0283 | 0 | 0 | 0 | 0 | 0 | 0 | 0 | 0 | 0 | 0 | 0 | 0 | 0 | 0 | 0 | 0 | 0 | 0 | 0 | 0 | 0 | 0 | 0 | 0 | 0 | 0 | 0 | 0 | 0 | 0 | 20472.1399
874 |  | P | PD | PD | PJ0774 | Network Performance | Possum Proof MR15 | G | G | Reliability & Quality Maintained | Reliability & Quality Maintained | Distribution | 30020.7888 | 0 | 0 | 0 | 0 | 0 | 0 | 2508.3793 | 2509.5312 | 2490.7374 | 2459.914 | 2510.7831 | 2515.2672 | 2540.5941 | 2495.0534 | 2503.388 | 2505.9752 | 2494.2186 | 2486.9473 | 0 | 0 | 0 | 0 | 0 | 0 | 0 | 0 | 0 | 0 | 0 | 0 | 0 | 0 | 0 | 0 | 0 | 0 | 0 | 0 | 0 | 0 | 0 | 0 | 0 | 0 | 0 | 0 | 0 | 0 | 0 | 0 | 0 | 0 | 0 | 0 | 0 | 0 | 0 | 0 | 0 | 0 | 0 | 0 | 0 | 0 | 0 | 0 | 0 | 0 | 0 | 0 | 0 | 0 | 15026.1766
875 |  | P | PD | PD | PJ0775 | Network Performance | Possum Proof MR21 | G | G | Reliability & Quality Maintained | Reliability & Quality Maintained | Distribution | 0 | 0 | 0 | 0 | 0 | 0 | 0 | 0 | 0 | 0 | 0 | 0 | 0 | 0 | 0 | 0 | 0 | 0 | 0 | 0 | 0 | 0 | 0 | 0 | 0 | 0 | 0 | 0 | 0 | 0 | 0 | 0 | 0 | 0 | 0 | 0 | 0 | 0 | 0 | 0 | 0 | 0 | 0 | 0 | 0 | 0 | 0 | 0 | 0 | 0 | 0 | 0 | 0 | 0 | 0 | 0 | 0 | 0 | 0 | 0 | 0 | 0 | 0 | 0 | 0 | 0 | 0 | 0 | 0 | 0 | 0 | 0 | 0 | 0
876 |  | P | PD | PD | PJ0776 | Network Performance | Possum Proof MR22 | G | G | Reliability & Quality Maintained | Reliability & Quality Maintained | Distribution | 0 | 0 | 0 | 0 | 0 | 0 | 0 | 0 | 0 | 0 | 0 | 0 | 0 | 0 | 0 | 0 | 0 | 0 | 0 | 0 | 0 | 0 | 0 | 0 | 0 | 0 | 0 | 0 | 0 | 0 | 0 | 0 | 0 | 0 | 0 | 0 | 0 | 0 | 0 | 0 | 0 | 0 | 0 | 0 | 0 | 0 | 0 | 0 | 0 | 0 | 0 | 0 | 0 | 0 | 0 | 0 | 0 | 0 | 0 | 0 | 0 | 0 | 0 | 0 | 0 | 0 | 0 | 0 | 0 | 0 | 0 | 0 | 0 | 0
877 |  | P | PD | PD | PJ0777 | Network Performance | Possum Proof MR23 | G | G | Reliability & Quality Maintained | Reliability & Quality Maintained | Distribution | 0 | 0 | 0 | 0 | 0 | 0 | 0 | 0 | 0 | 0 | 0 | 0 | 0 | 0 | 0 | 0 | 0 | 0 | 0 | 0 | 0 | 0 | 0 | 0 | 0 | 0 | 0 | 0 | 0 | 0 | 0 | 0 | 0 | 0 | 0 | 0 | 0 | 0 | 0 | 0 | 0 | 0 | 0 | 0 | 0 | 0 | 0 | 0 | 0 | 0 | 0 | 0 | 0 | 0 | 0 | 0 | 0 | 0 | 0 | 0 | 0 | 0 | 0 | 0 | 0 | 0 | 0 | 0 | 0 | 0 | 0 | 0 | 0 | 0
878 |  | P | PD | PD | PJ0778 | Network Performance | Possum Proof MR24 | G | G | Reliability & Quality Maintained | Reliability & Quality Maintained | Distribution | 0 | 0 | 0 | 0 | 0 | 0 | 0 | 0 | 0 | 0 | 0 | 0 | 0 | 0 | 0 | 0 | 0 | 0 | 0 | 0 | 0 | 0 | 0 | 0 | 0 | 0 | 0 | 0 | 0 | 0 | 0 | 0 | 0 | 0 | 0 | 0 | 0 | 0 | 0 | 0 | 0 | 0 | 0 | 0 | 0 | 0 | 0 | 0 | 0 | 0 | 0 | 0 | 0 | 0 | 0 | 0 | 0 | 0 | 0 | 0 | 0 | 0 | 0 | 0 | 0 | 0 | 0 | 0 | 0 | 0 | 0 | 0 | 0 | 0
879 |  | P | PD | PD | PJ0779 | Network Performance | Possum Proof MR30 | G | G | Reliability & Quality Maintained | Reliability & Quality Maintained | Distribution | 2035.2045 | 344.3604 | 338.68 | 339.3571 | 339.6915 | 337.5419 | 335.5736 | 0 | 0 | 0 | 0 | 0 | 0 | 0 | 0 | 0 | 0 | 0 | 0 | 0 | 0 | 0 | 0 | 0 | 0 | 0 | 0 | 0 | 0 | 0 | 0 | 0 | 0 | 0 | 0 | 0 | 0 | 0 | 0 | 0 | 0 | 0 | 0 | 0 | 0 | 0 | 0 | 0 | 0 | 0 | 0 | 0 | 0 | 0 | 0 | 0 | 0 | 0 | 0 | 0 | 0 | 0 | 0 | 0 | 0 | 0 | 0 | 0 | 0 | 0 | 0 | 0 | 0 | 0
880 |  | P | PD | PD | PJ0780 | Network Performance | Possum Proof MR34 | G | G | Reliability & Quality Maintained | Reliability & Quality Maintained | Distribution | 2035.2045 | 344.3604 | 338.68 | 339.3571 | 339.6915 | 337.5419 | 335.5736 | 0 | 0 | 0 | 0 | 0 | 0 | 0 | 0 | 0 | 0 | 0 | 0 | 0 | 0 | 0 | 0 | 0 | 0 | 0 | 0 | 0 | 0 | 0 | 0 | 0 | 0 | 0 | 0 | 0 | 0 | 0 | 0 | 0 | 0 | 0 | 0 | 0 | 0 | 0 | 0 | 0 | 0 | 0 | 0 | 0 | 0 | 0 | 0 | 0 | 0 | 0 | 0 | 0 | 0 | 0 | 0 | 0 | 0 | 0 | 0 | 0 | 0 | 0 | 0 | 0 | 0 | 0
881 |  | P | PD | PD | PJ0781 | Network Performance | Possum Proof NB11 | G | G | Reliability & Quality Maintained | Reliability & Quality Maintained | Distribution | 10006.9296 | 0 | 0 | 0 | 0 | 0 | 0 | 836.1264 | 836.5104 | 830.2458 | 819.9713 | 836.9277 | 838.4224 | 846.8647 | 831.6845 | 834.4627 | 835.3251 | 831.4062 | 828.9824 | 0 | 0 | 0 | 0 | 0 | 0 | 0 | 0 | 0 | 0 | 0 | 0 | 0 | 0 | 0 | 0 | 0 | 0 | 0 | 0 | 0 | 0 | 0 | 0 | 0 | 0 | 0 | 0 | 0 | 0 | 0 | 0 | 0 | 0 | 0 | 0 | 0 | 0 | 0 | 0 | 0 | 0 | 0 | 0 | 0 | 0 | 0 | 0 | 0 | 0 | 0 | 0 | 0 | 0 | 5008.7255
882 |  | P | PD | PD | PJ0782 | Network Performance | Possum Proof NB13 | G | G | Reliability & Quality Maintained | Reliability & Quality Maintained | Distribution | 5212.5397 | 0 | 0 | 0 | 0 | 0 | 0 | 0 | 0 | 0 | 0 | 0 | 0 | 0 | 0 | 0 | 0 | 0 | 0 | 0 | 0 | 0 | 0 | 0 | 0 | 0 | 0 | 0 | 0 | 0 | 0 | 0 | 0 | 0 | 0 | 0 | 0 | 0 | 0 | 0 | 0 | 0 | 0 | 0 | 0 | 0 | 0 | 0 | 0 | 0 | 0 | 0 | 0 | 0 | 0 | 0 | 0 | 0 | 0 | 0 | 0 | 0 | 0 | 0 | 0 | 0 | 0 | 872.9095 | 871.403 | 867.6899 | 855.2262 | 871.6551 | 873.6559 | 5212.5397
883 |  | P | PD | PD | PJ0783 | Network Performance | Possum Proof NB15 | G | G | Reliability & Quality Maintained | Reliability & Quality Maintained | Distribution | 0 | 0 | 0 | 0 | 0 | 0 | 0 | 0 | 0 | 0 | 0 | 0 | 0 | 0 | 0 | 0 | 0 | 0 | 0 | 0 | 0 | 0 | 0 | 0 | 0 | 0 | 0 | 0 | 0 | 0 | 0 | 0 | 0 | 0 | 0 | 0 | 0 | 0 | 0 | 0 | 0 | 0 | 0 | 0 | 0 | 0 | 0 | 0 | 0 | 0 | 0 | 0 | 0 | 0 | 0 | 0 | 0 | 0 | 0 | 0 | 0 | 0 | 0 | 0 | 0 | 0 | 0 | 0 | 0 | 0 | 0 | 0 | 0 | 0
884 |  | P | PD | PD | PJ0784 | Network Performance | Possum Proof NB21 | G | G | Reliability & Quality Maintained | Reliability & Quality Maintained | Distribution | 12425.1771 | 2102.3629 | 2067.6837 | 2071.8175 | 2073.8588 | 2060.7355 | 2048.7186 | 0 | 0 | 0 | 0 | 0 | 0 | 0 | 0 | 0 | 0 | 0 | 0 | 0 | 0 | 0 | 0 | 0 | 0 | 0 | 0 | 0 | 0 | 0 | 0 | 0 | 0 | 0 | 0 | 0 | 0 | 0 | 0 | 0 | 0 | 0 | 0 | 0 | 0 | 0 | 0 | 0 | 0 | 0 | 0 | 0 | 0 | 0 | 0 | 0 | 0 | 0 | 0 | 0 | 0 | 0 | 0 | 0 | 0 | 0 | 0 | 0 | 0 | 0 | 0 | 0 | 0 | 0
885 |  | P | PD | PD | PJ0785 | Network Performance | Possum Proof NB22 | G | G | Reliability & Quality Maintained | Reliability & Quality Maintained | Distribution | 0 | 0 | 0 | 0 | 0 | 0 | 0 | 0 | 0 | 0 | 0 | 0 | 0 | 0 | 0 | 0 | 0 | 0 | 0 | 0 | 0 | 0 | 0 | 0 | 0 | 0 | 0 | 0 | 0 | 0 | 0 | 0 | 0 | 0 | 0 | 0 | 0 | 0 | 0 | 0 | 0 | 0 | 0 | 0 | 0 | 0 | 0 | 0 | 0 | 0 | 0 | 0 | 0 | 0 | 0 | 0 | 0 | 0 | 0 | 0 | 0 | 0 | 0 | 0 | 0 | 0 | 0 | 0 | 0 | 0 | 0 | 0 | 0 | 0
886 |  | P | PD | PD | PJ0786 | Network Performance | Possum Proof NB23 | G | G | Reliability & Quality Maintained | Reliability & Quality Maintained | Distribution | 0 | 0 | 0 | 0 | 0 | 0 | 0 | 0 | 0 | 0 | 0 | 0 | 0 | 0 | 0 | 0 | 0 | 0 | 0 | 0 | 0 | 0 | 0 | 0 | 0 | 0 | 0 | 0 | 0 | 0 | 0 | 0 | 0 | 0 | 0 | 0 | 0 | 0 | 0 | 0 | 0 | 0 | 0 | 0 | 0 | 0 | 0 | 0 | 0 | 0 | 0 | 0 | 0 | 0 | 0 | 0 | 0 | 0 | 0 | 0 | 0 | 0 | 0 | 0 | 0 | 0 | 0 | 0 | 0 | 0 | 0 | 0 | 0 | 0
887 |  | P | PD | PD | PJ0787 | Network Performance | Possum Proof NB25 | G | G | Reliability & Quality Maintained | Reliability & Quality Maintained | Distribution | 0 | 0 | 0 | 0 | 0 | 0 | 0 | 0 | 0 | 0 | 0 | 0 | 0 | 0 | 0 | 0 | 0 | 0 | 0 | 0 | 0 | 0 | 0 | 0 | 0 | 0 | 0 | 0 | 0 | 0 | 0 | 0 | 0 | 0 | 0 | 0 | 0 | 0 | 0 | 0 | 0 | 0 | 0 | 0 | 0 | 0 | 0 | 0 | 0 | 0 | 0 | 0 | 0 | 0 | 0 | 0 | 0 | 0 | 0 | 0 | 0 | 0 | 0 | 0 | 0 | 0 | 0 | 0 | 0 | 0 | 0 | 0 | 0 | 0
888 |  | P | PD | PD | PJ0788 | Network Performance | Possum Proof NO3 | G | G | Reliability & Quality Maintained | Reliability & Quality Maintained | Distribution | 0 | 0 | 0 | 0 | 0 | 0 | 0 | 0 | 0 | 0 | 0 | 0 | 0 | 0 | 0 | 0 | 0 | 0 | 0 | 0 | 0 | 0 | 0 | 0 | 0 | 0 | 0 | 0 | 0 | 0 | 0 | 0 | 0 | 0 | 0 | 0 | 0 | 0 | 0 | 0 | 0 | 0 | 0 | 0 | 0 | 0 | 0 | 0 | 0 | 0 | 0 | 0 | 0 | 0 | 0 | 0 | 0 | 0 | 0 | 0 | 0 | 0 | 0 | 0 | 0 | 0 | 0 | 0 | 0 | 0 | 0 | 0 | 0 | 0
889 |  | P | PD | PD | PJ0789 | Network Performance | Possum Proof NO5 | G | G | Reliability & Quality Maintained | Reliability & Quality Maintained | Distribution | 22365.3187 | 3784.2532 | 3721.8307 | 3729.2715 | 3732.9459 | 3709.3239 | 3687.6935 | 0 | 0 | 0 | 0 | 0 | 0 | 0 | 0 | 0 | 0 | 0 | 0 | 0 | 0 | 0 | 0 | 0 | 0 | 0 | 0 | 0 | 0 | 0 | 0 | 0 | 0 | 0 | 0 | 0 | 0 | 0 | 0 | 0 | 0 | 0 | 0 | 0 | 0 | 0 | 0 | 0 | 0 | 0 | 0 | 0 | 0 | 0 | 0 | 0 | 0 | 0 | 0 | 0 | 0 | 0 | 0 | 0 | 0 | 0 | 0 | 0 | 0 | 0 | 0 | 0 | 0 | 0
890 |  | P | PD | PD | PJ0790 | Network Performance | Possum Proof NO6 | G | G | Reliability & Quality Maintained | Reliability & Quality Maintained | Distribution | 7455.1062 | 1261.4177 | 1240.6102 | 1243.0905 | 1244.3153 | 1236.4413 | 1229.2312 | 0 | 0 | 0 | 0 | 0 | 0 | 0 | 0 | 0 | 0 | 0 | 0 | 0 | 0 | 0 | 0 | 0 | 0 | 0 | 0 | 0 | 0 | 0 | 0 | 0 | 0 | 0 | 0 | 0 | 0 | 0 | 0 | 0 | 0 | 0 | 0 | 0 | 0 | 0 | 0 | 0 | 0 | 0 | 0 | 0 | 0 | 0 | 0 | 0 | 0 | 0 | 0 | 0 | 0 | 0 | 0 | 0 | 0 | 0 | 0 | 0 | 0 | 0 | 0 | 0 | 0 | 0
891 |  | P | PD | PD | PJ0791 | Network Performance | Possum Proof NO7 | G | G | Reliability & Quality Maintained | Reliability & Quality Maintained | Distribution | 25017.339 | 0 | 0 | 0 | 0 | 0 | 0 | 2090.3173 | 2091.2773 | 2075.6158 | 2049.9296 | 2092.3205 | 2096.0573 | 2117.163 | 2079.2124 | 2086.1579 | 2088.3139 | 2078.5168 | 2072.4574 | 0 | 0 | 0 | 0 | 0 | 0 | 0 | 0 | 0 | 0 | 0 | 0 | 0 | 0 | 0 | 0 | 0 | 0 | 0 | 0 | 0 | 0 | 0 | 0 | 0 | 0 | 0 | 0 | 0 | 0 | 0 | 0 | 0 | 0 | 0 | 0 | 0 | 0 | 0 | 0 | 0 | 0 | 0 | 0 | 0 | 0 | 0 | 0 | 0 | 0 | 0 | 0 | 0 | 0 | 12521.8213
892 |  | P | PD | PD | PJ0792 | Network Performance | Possum Proof NW11 | G | G | Reliability & Quality Maintained | Reliability & Quality Maintained | Distribution | 30020.7888 | 0 | 0 | 0 | 0 | 0 | 0 | 2508.3793 | 2509.5312 | 2490.7374 | 2459.914 | 2510.7831 | 2515.2672 | 2540.5941 | 2495.0534 | 2503.388 | 2505.9752 | 2494.2186 | 2486.9473 | 0 | 0 | 0 | 0 | 0 | 0 | 0 | 0 | 0 | 0 | 0 | 0 | 0 | 0 | 0 | 0 | 0 | 0 | 0 | 0 | 0 | 0 | 0 | 0 | 0 | 0 | 0 | 0 | 0 | 0 | 0 | 0 | 0 | 0 | 0 | 0 | 0 | 0 | 0 | 0 | 0 | 0 | 0 | 0 | 0 | 0 | 0 | 0 | 0 | 0 | 0 | 0 | 0 | 0 | 15026.1766
893 |  | P | PD | PD | PJ0793 | Network Performance | Possum Proof NW13 | G | G | Reliability & Quality Maintained | Reliability & Quality Maintained | Distribution | 76770.571 | 0 | 0 | 0 | 0 | 0 | 0 | 0 | 0 | 0 | 0 | 0 | 0 | 0 | 0 | 0 | 0 | 0 | 0 | 0 | 0 | 0 | 0 | 0 | 0 | 0 | 0 | 0 | 0 | 0 | 0 | 6359.4089 | 6351.3916 | 6334.1424 | 6275.1556 | 6354.8187 | 6363.3 | 6509.3642 | 6445.9508 | 6462.286 | 6462.1404 | 6436.2521 | 6416.3602 | 0 | 0 | 0 | 0 | 0 | 0 | 0 | 0 | 0 | 0 | 0 | 0 | 0 | 0 | 0 | 0 | 0 | 0 | 0 | 0 | 0 | 0 | 0 | 0 | 0 | 0 | 0 | 0 | 0 | 0 | 76770.571
894 |  | P | PD | PD | PJ0794 | Network Performance | Possum Proof NW14 | G | G | Reliability & Quality Maintained | Reliability & Quality Maintained | Distribution | 55038.1126 | 0 | 0 | 0 | 0 | 0 | 0 | 4598.6954 | 4600.8072 | 4566.3519 | 4509.8423 | 4603.1023 | 4611.3232 | 4657.7559 | 4574.2645 | 4589.5446 | 4594.2878 | 4572.7341 | 4559.4034 | 0 | 0 | 0 | 0 | 0 | 0 | 0 | 0 | 0 | 0 | 0 | 0 | 0 | 0 | 0 | 0 | 0 | 0 | 0 | 0 | 0 | 0 | 0 | 0 | 0 | 0 | 0 | 0 | 0 | 0 | 0 | 0 | 0 | 0 | 0 | 0 | 0 | 0 | 0 | 0 | 0 | 0 | 0 | 0 | 0 | 0 | 0 | 0 | 0 | 0 | 0 | 0 | 0 | 0 | 27547.9903
895 |  | P | PD | PD | PJ0795 | Network Performance | Possum Proof NW21 | G | G | Reliability & Quality Maintained | Reliability & Quality Maintained | Distribution | 28668.9681 | 0 | 0 | 0 | 0 | 0 | 0 | 0 | 0 | 0 | 0 | 0 | 0 | 0 | 0 | 0 | 0 | 0 | 0 | 0 | 0 | 0 | 0 | 0 | 0 | 0 | 0 | 0 | 0 | 0 | 0 | 0 | 0 | 0 | 0 | 0 | 0 | 0 | 0 | 0 | 0 | 0 | 0 | 0 | 0 | 0 | 0 | 0 | 0 | 0 | 0 | 0 | 0 | 0 | 0 | 0 | 0 | 0 | 0 | 0 | 0 | 0 | 0 | 0 | 0 | 0 | 0 | 4801.0022 | 4792.7163 | 4772.2946 | 4703.7443 | 4794.103 | 4805.1077 | 28668.9681
896 |  | P | PD | PD | PJ0796 | Network Performance | Possum Proof NW22 | G | G | Reliability & Quality Maintained | Reliability & Quality Maintained | Distribution | 0 | 0 | 0 | 0 | 0 | 0 | 0 | 0 | 0 | 0 | 0 | 0 | 0 | 0 | 0 | 0 | 0 | 0 | 0 | 0 | 0 | 0 | 0 | 0 | 0 | 0 | 0 | 0 | 0 | 0 | 0 | 0 | 0 | 0 | 0 | 0 | 0 | 0 | 0 | 0 | 0 | 0 | 0 | 0 | 0 | 0 | 0 | 0 | 0 | 0 | 0 | 0 | 0 | 0 | 0 | 0 | 0 | 0 | 0 | 0 | 0 | 0 | 0 | 0 | 0 | 0 | 0 | 0 | 0 | 0 | 0 | 0 | 0 | 0
897 |  | P | PD | PD | PJ0797 | Network Performance | Possum Proof NW23 | G | G | Reliability & Quality Maintained | Reliability & Quality Maintained | Distribution | 0 | 0 | 0 | 0 | 0 | 0 | 0 | 0 | 0 | 0 | 0 | 0 | 0 | 0 | 0 | 0 | 0 | 0 | 0 | 0 | 0 | 0 | 0 | 0 | 0 | 0 | 0 | 0 | 0 | 0 | 0 | 0 | 0 | 0 | 0 | 0 | 0 | 0 | 0 | 0 | 0 | 0 | 0 | 0 | 0 | 0 | 0 | 0 | 0 | 0 | 0 | 0 | 0 | 0 | 0 | 0 | 0 | 0 | 0 | 0 | 0 | 0 | 0 | 0 | 0 | 0 | 0 | 0 | 0 | 0 | 0 | 0 | 0 | 0
898 |  | P | PD | PD | PJ0798 | Network Performance | Possum Proof NW31 | G | G | Reliability & Quality Maintained | Reliability & Quality Maintained | Distribution | 0 | 0 | 0 | 0 | 0 | 0 | 0 | 0 | 0 | 0 | 0 | 0 | 0 | 0 | 0 | 0 | 0 | 0 | 0 | 0 | 0 | 0 | 0 | 0 | 0 | 0 | 0 | 0 | 0 | 0 | 0 | 0 | 0 | 0 | 0 | 0 | 0 | 0 | 0 | 0 | 0 | 0 | 0 | 0 | 0 | 0 | 0 | 0 | 0 | 0 | 0 | 0 | 0 | 0 | 0 | 0 | 0 | 0 | 0 | 0 | 0 | 0 | 0 | 0 | 0 | 0 | 0 | 0 | 0 | 0 | 0 | 0 | 0 | 0
899 |  | P | PD | PD | PJ0799 | Network Performance | Possum Proof NW32 | G | G | Reliability & Quality Maintained | Reliability & Quality Maintained | Distribution | 35024.2535 | 0 | 0 | 0 | 0 | 0 | 0 | 2926.4425 | 2927.7864 | 2905.8603 | 2869.8996 | 2929.2469 | 2934.4784 | 2964.0265 | 2910.8956 | 2920.6193 | 2923.6377 | 2909.9217 | 2901.4386 | 0 | 0 | 0 | 0 | 0 | 0 | 0 | 0 | 0 | 0 | 0 | 0 | 0 | 0 | 0 | 0 | 0 | 0 | 0 | 0 | 0 | 0 | 0 | 0 | 0 | 0 | 0 | 0 | 0 | 0 | 0 | 0 | 0 | 0 | 0 | 0 | 0 | 0 | 0 | 0 | 0 | 0 | 0 | 0 | 0 | 0 | 0 | 0 | 0 | 0 | 0 | 0 | 0 | 0 | 17530.5393
900 |  | P | PD | PD | PJ0800 | Network Performance | Possum Proof NW33 | G | G | Reliability & Quality Maintained | Reliability & Quality Maintained | Distribution | 0 | 0 | 0 | 0 | 0 | 0 | 0 | 0 | 0 | 0 | 0 | 0 | 0 | 0 | 0 | 0 | 0 | 0 | 0 | 0 | 0 | 0 | 0 | 0 | 0 | 0 | 0 | 0 | 0 | 0 | 0 | 0 | 0 | 0 | 0 | 0 | 0 | 0 | 0 | 0 | 0 | 0 | 0 | 0 | 0 | 0 | 0 | 0 | 0 | 0 | 0 | 0 | 0 | 0 | 0 | 0 | 0 | 0 | 0 | 0 | 0 | 0 | 0 | 0 | 0 | 0 | 0 | 0 | 0 | 0 | 0 | 0 | 0 | 0
901 |  | P | PD | PD | PJ0801 | Network Performance | Possum Proof OAK21 | G | G | Reliability & Quality Maintained | Reliability & Quality Maintained | Distribution | 20013.8591 | 0 | 0 | 0 | 0 | 0 | 0 | 1672.2529 | 1673.0208 | 1660.4916 | 1639.9427 | 1673.8554 | 1676.8448 | 1693.7294 | 1663.3689 | 1668.9253 | 1670.6501 | 1662.8124 | 1657.9649 | 0 | 0 | 0 | 0 | 0 | 0 | 0 | 0 | 0 | 0 | 0 | 0 | 0 | 0 | 0 | 0 | 0 | 0 | 0 | 0 | 0 | 0 | 0 | 0 | 0 | 0 | 0 | 0 | 0 | 0 | 0 | 0 | 0 | 0 | 0 | 0 | 0 | 0 | 0 | 0 | 0 | 0 | 0 | 0 | 0 | 0 | 0 | 0 | 0 | 0 | 0 | 0 | 0 | 0 | 10017.451
902 |  | P | PD | PD | PJ0802 | Network Performance | Possum Proof OAK22 | G | G | Reliability & Quality Maintained | Reliability & Quality Maintained | Distribution | 0 | 0 | 0 | 0 | 0 | 0 | 0 | 0 | 0 | 0 | 0 | 0 | 0 | 0 | 0 | 0 | 0 | 0 | 0 | 0 | 0 | 0 | 0 | 0 | 0 | 0 | 0 | 0 | 0 | 0 | 0 | 0 | 0 | 0 | 0 | 0 | 0 | 0 | 0 | 0 | 0 | 0 | 0 | 0 | 0 | 0 | 0 | 0 | 0 | 0 | 0 | 0 | 0 | 0 | 0 | 0 | 0 | 0 | 0 | 0 | 0 | 0 | 0 | 0 | 0 | 0 | 0 | 0 | 0 | 0 | 0 | 0 | 0 | 0
903 |  | P | PD | PD | PJ0803 | Network Performance | Possum Proof OAK24 | G | G | Reliability & Quality Maintained | Reliability & Quality Maintained | Distribution | 5003.4648 | 0 | 0 | 0 | 0 | 0 | 0 | 418.0632 | 418.2552 | 415.1229 | 409.9857 | 418.4638 | 419.2112 | 423.4324 | 415.8422 | 417.2313 | 417.6625 | 415.7031 | 414.4912 | 0 | 0 | 0 | 0 | 0 | 0 | 0 | 0 | 0 | 0 | 0 | 0 | 0 | 0 | 0 | 0 | 0 | 0 | 0 | 0 | 0 | 0 | 0 | 0 | 0 | 0 | 0 | 0 | 0 | 0 | 0 | 0 | 0 | 0 | 0 | 0 | 0 | 0 | 0 | 0 | 0 | 0 | 0 | 0 | 0 | 0 | 0 | 0 | 0 | 0 | 0 | 0 | 0 | 0 | 2504.3628
904 |  | P | PD | PD | PJ0804 | Network Performance | Possum Proof OAK26 | G | G | Reliability & Quality Maintained | Reliability & Quality Maintained | Distribution | 0 | 0 | 0 | 0 | 0 | 0 | 0 | 0 | 0 | 0 | 0 | 0 | 0 | 0 | 0 | 0 | 0 | 0 | 0 | 0 | 0 | 0 | 0 | 0 | 0 | 0 | 0 | 0 | 0 | 0 | 0 | 0 | 0 | 0 | 0 | 0 | 0 | 0 | 0 | 0 | 0 | 0 | 0 | 0 | 0 | 0 | 0 | 0 | 0 | 0 | 0 | 0 | 0 | 0 | 0 | 0 | 0 | 0 | 0 | 0 | 0 | 0 | 0 | 0 | 0 | 0 | 0 | 0 | 0 | 0 | 0 | 0 | 0 | 0
905 |  | P | PD | PD | PJ0805 | Network Performance | Possum Proof OAK32 | G | G | Reliability & Quality Maintained | Reliability & Quality Maintained | Distribution | 2485.0354 | 420.4726 | 413.5367 | 414.3635 | 414.7718 | 412.1471 | 409.7437 | 0 | 0 | 0 | 0 | 0 | 0 | 0 | 0 | 0 | 0 | 0 | 0 | 0 | 0 | 0 | 0 | 0 | 0 | 0 | 0 | 0 | 0 | 0 | 0 | 0 | 0 | 0 | 0 | 0 | 0 | 0 | 0 | 0 | 0 | 0 | 0 | 0 | 0 | 0 | 0 | 0 | 0 | 0 | 0 | 0 | 0 | 0 | 0 | 0 | 0 | 0 | 0 | 0 | 0 | 0 | 0 | 0 | 0 | 0 | 0 | 0 | 0 | 0 | 0 | 0 | 0 | 0
906 |  | P | PD | PD | PJ0806 | Network Performance | Possum Proof OAK33 | G | G | Reliability & Quality Maintained | Reliability & Quality Maintained | Distribution | 0 | 0 | 0 | 0 | 0 | 0 | 0 | 0 | 0 | 0 | 0 | 0 | 0 | 0 | 0 | 0 | 0 | 0 | 0 | 0 | 0 | 0 | 0 | 0 | 0 | 0 | 0 | 0 | 0 | 0 | 0 | 0 | 0 | 0 | 0 | 0 | 0 | 0 | 0 | 0 | 0 | 0 | 0 | 0 | 0 | 0 | 0 | 0 | 0 | 0 | 0 | 0 | 0 | 0 | 0 | 0 | 0 | 0 | 0 | 0 | 0 | 0 | 0 | 0 | 0 | 0 | 0 | 0 | 0 | 0 | 0 | 0 | 0 | 0
907 |  | P | PD | PD | PJ0807 | Network Performance | Possum Proof OAK35 | G | G | Reliability & Quality Maintained | Reliability & Quality Maintained | Distribution | 15010.3943 | 0 | 0 | 0 | 0 | 0 | 0 | 1254.1896 | 1254.7656 | 1245.3687 | 1229.957 | 1255.3915 | 1257.6336 | 1270.2971 | 1247.5267 | 1251.694 | 1252.9876 | 1247.1093 | 1243.4737 | 0 | 0 | 0 | 0 | 0 | 0 | 0 | 0 | 0 | 0 | 0 | 0 | 0 | 0 | 0 | 0 | 0 | 0 | 0 | 0 | 0 | 0 | 0 | 0 | 0 | 0 | 0 | 0 | 0 | 0 | 0 | 0 | 0 | 0 | 0 | 0 | 0 | 0 | 0 | 0 | 0 | 0 | 0 | 0 | 0 | 0 | 0 | 0 | 0 | 0 | 0 | 0 | 0 | 0 | 7513.0882
908 |  | P | PD | PD | PJ0808 | Network Performance | Possum Proof OE10 | G | G | Reliability & Quality Maintained | Reliability & Quality Maintained | Distribution | 10006.9296 | 0 | 0 | 0 | 0 | 0 | 0 | 836.1264 | 836.5104 | 830.2458 | 819.9713 | 836.9277 | 838.4224 | 846.8647 | 831.6845 | 834.4627 | 835.3251 | 831.4062 | 828.9824 | 0 | 0 | 0 | 0 | 0 | 0 | 0 | 0 | 0 | 0 | 0 | 0 | 0 | 0 | 0 | 0 | 0 | 0 | 0 | 0 | 0 | 0 | 0 | 0 | 0 | 0 | 0 | 0 | 0 | 0 | 0 | 0 | 0 | 0 | 0 | 0 | 0 | 0 | 0 | 0 | 0 | 0 | 0 | 0 | 0 | 0 | 0 | 0 | 0 | 0 | 0 | 0 | 0 | 0 | 5008.7255
909 |  | P | PD | PD | PJ0809 | Network Performance | Possum Proof OE14 | G | G | Reliability & Quality Maintained | Reliability & Quality Maintained | Distribution | 0 | 0 | 0 | 0 | 0 | 0 | 0 | 0 | 0 | 0 | 0 | 0 | 0 | 0 | 0 | 0 | 0 | 0 | 0 | 0 | 0 | 0 | 0 | 0 | 0 | 0 | 0 | 0 | 0 | 0 | 0 | 0 | 0 | 0 | 0 | 0 | 0 | 0 | 0 | 0 | 0 | 0 | 0 | 0 | 0 | 0 | 0 | 0 | 0 | 0 | 0 | 0 | 0 | 0 | 0 | 0 | 0 | 0 | 0 | 0 | 0 | 0 | 0 | 0 | 0 | 0 | 0 | 0 | 0 | 0 | 0 | 0 | 0 | 0
910 |  | P | PD | PD | PJ0810 | Network Performance | Possum Proof OE15 | G | G | Reliability & Quality Maintained | Reliability & Quality Maintained | Distribution | 10006.9296 | 0 | 0 | 0 | 0 | 0 | 0 | 836.1264 | 836.5104 | 830.2458 | 819.9713 | 836.9277 | 838.4224 | 846.8647 | 831.6845 | 834.4627 | 835.3251 | 831.4062 | 828.9824 | 0 | 0 | 0 | 0 | 0 | 0 | 0 | 0 | 0 | 0 | 0 | 0 | 0 | 0 | 0 | 0 | 0 | 0 | 0 | 0 | 0 | 0 | 0 | 0 | 0 | 0 | 0 | 0 | 0 | 0 | 0 | 0 | 0 | 0 | 0 | 0 | 0 | 0 | 0 | 0 | 0 | 0 | 0 | 0 | 0 | 0 | 0 | 0 | 0 | 0 | 0 | 0 | 0 | 0 | 5008.7255
911 |  | P | PD | PD | PJ0811 | Network Performance | Possum Proof OE4 | G | G | Reliability & Quality Maintained | Reliability & Quality Maintained | Distribution | 20013.849 | 0 | 0 | 0 | 0 | 0 | 0 | 1672.252 | 1673.02 | 1660.4908 | 1639.9418 | 1673.8545 | 1676.844 | 1693.7286 | 1663.3681 | 1668.9245 | 1670.6493 | 1662.8116 | 1657.9641 | 0 | 0 | 0 | 0 | 0 | 0 | 0 | 0 | 0 | 0 | 0 | 0 | 0 | 0 | 0 | 0 | 0 | 0 | 0 | 0 | 0 | 0 | 0 | 0 | 0 | 0 | 0 | 0 | 0 | 0 | 0 | 0 | 0 | 0 | 0 | 0 | 0 | 0 | 0 | 0 | 0 | 0 | 0 | 0 | 0 | 0 | 0 | 0 | 0 | 0 | 0 | 0 | 0 | 0 | 10017.446
912 |  | P | PD | PD | PJ0812 | Network Performance | Possum Proof OE5 | G | G | Reliability & Quality Maintained | Reliability & Quality Maintained | Distribution | 15010.3943 | 0 | 0 | 0 | 0 | 0 | 0 | 1254.1896 | 1254.7656 | 1245.3687 | 1229.957 | 1255.3915 | 1257.6336 | 1270.2971 | 1247.5267 | 1251.694 | 1252.9876 | 1247.1093 | 1243.4737 | 0 | 0 | 0 | 0 | 0 | 0 | 0 | 0 | 0 | 0 | 0 | 0 | 0 | 0 | 0 | 0 | 0 | 0 | 0 | 0 | 0 | 0 | 0 | 0 | 0 | 0 | 0 | 0 | 0 | 0 | 0 | 0 | 0 | 0 | 0 | 0 | 0 | 0 | 0 | 0 | 0 | 0 | 0 | 0 | 0 | 0 | 0 | 0 | 0 | 0 | 0 | 0 | 0 | 0 | 7513.0882
913 |  | P | PD | PD | PJ0813 | Network Performance | Possum Proof OE6 | G | G | Reliability & Quality Maintained | Reliability & Quality Maintained | Distribution | 0 | 0 | 0 | 0 | 0 | 0 | 0 | 0 | 0 | 0 | 0 | 0 | 0 | 0 | 0 | 0 | 0 | 0 | 0 | 0 | 0 | 0 | 0 | 0 | 0 | 0 | 0 | 0 | 0 | 0 | 0 | 0 | 0 | 0 | 0 | 0 | 0 | 0 | 0 | 0 | 0 | 0 | 0 | 0 | 0 | 0 | 0 | 0 | 0 | 0 | 0 | 0 | 0 | 0 | 0 | 0 | 0 | 0 | 0 | 0 | 0 | 0 | 0 | 0 | 0 | 0 | 0 | 0 | 0 | 0 | 0 | 0 | 0 | 0
914 |  | P | PD | PD | PJ0814 | Network Performance | Possum Proof OE9 | G | G | Reliability & Quality Maintained | Reliability & Quality Maintained | Distribution | 5127.7281 | 0 | 0 | 0 | 0 | 0 | 0 | 0 | 0 | 0 | 0 | 0 | 0 | 0 | 0 | 0 | 0 | 0 | 0 | 0 | 0 | 0 | 0 | 0 | 0 | 0 | 0 | 0 | 0 | 0 | 0 | 0 | 0 | 0 | 0 | 0 | 0 | 0 | 0 | 0 | 0 | 0 | 0 | 428.4065 | 427.9357 | 426.8085 | 423.0153 | 428.0886 | 428.6365 | 431.0383 | 427.1374 | 427.67 | 427.7727 | 426.1996 | 425.019 | 0 | 0 | 0 | 0 | 0 | 0 | 0 | 0 | 0 | 0 | 0 | 0 | 0 | 0 | 0 | 0 | 0 | 0 | 5127.7281
915 |  | P | PD | PD | PJ0815 | Network Performance | Possum Proof OR11 | G | G | Reliability & Quality Maintained | Reliability & Quality Maintained | Distribution | 10006.9296 | 0 | 0 | 0 | 0 | 0 | 0 | 836.1264 | 836.5104 | 830.2458 | 819.9713 | 836.9277 | 838.4224 | 846.8647 | 831.6845 | 834.4627 | 835.3251 | 831.4062 | 828.9824 | 0 | 0 | 0 | 0 | 0 | 0 | 0 | 0 | 0 | 0 | 0 | 0 | 0 | 0 | 0 | 0 | 0 | 0 | 0 | 0 | 0 | 0 | 0 | 0 | 0 | 0 | 0 | 0 | 0 | 0 | 0 | 0 | 0 | 0 | 0 | 0 | 0 | 0 | 0 | 0 | 0 | 0 | 0 | 0 | 0 | 0 | 0 | 0 | 0 | 0 | 0 | 0 | 0 | 0 | 5008.7255
916 |  | P | PD | PD | PJ0816 | Network Performance | Possum Proof OR12 | G | G | Reliability & Quality Maintained | Reliability & Quality Maintained | Distribution | 0 | 0 | 0 | 0 | 0 | 0 | 0 | 0 | 0 | 0 | 0 | 0 | 0 | 0 | 0 | 0 | 0 | 0 | 0 | 0 | 0 | 0 | 0 | 0 | 0 | 0 | 0 | 0 | 0 | 0 | 0 | 0 | 0 | 0 | 0 | 0 | 0 | 0 | 0 | 0 | 0 | 0 | 0 | 0 | 0 | 0 | 0 | 0 | 0 | 0 | 0 | 0 | 0 | 0 | 0 | 0 | 0 | 0 | 0 | 0 | 0 | 0 | 0 | 0 | 0 | 0 | 0 | 0 | 0 | 0 | 0 | 0 | 0 | 0
917 |  | P | PD | PD | PJ0817 | Network Performance | Possum Proof OR13 | G | G | Reliability & Quality Maintained | Reliability & Quality Maintained | Distribution | 20013.8591 | 0 | 0 | 0 | 0 | 0 | 0 | 1672.2529 | 1673.0208 | 1660.4916 | 1639.9427 | 1673.8554 | 1676.8448 | 1693.7294 | 1663.3689 | 1668.9253 | 1670.6501 | 1662.8124 | 1657.9649 | 0 | 0 | 0 | 0 | 0 | 0 | 0 | 0 | 0 | 0 | 0 | 0 | 0 | 0 | 0 | 0 | 0 | 0 | 0 | 0 | 0 | 0 | 0 | 0 | 0 | 0 | 0 | 0 | 0 | 0 | 0 | 0 | 0 | 0 | 0 | 0 | 0 | 0 | 0 | 0 | 0 | 0 | 0 | 0 | 0 | 0 | 0 | 0 | 0 | 0 | 0 | 0 | 0 | 0 | 10017.451
918 |  | P | PD | PD | PJ0818 | Network Performance | Possum Proof OR5 | G | G | Reliability & Quality Maintained | Reliability & Quality Maintained | Distribution | 20472.1399 | 0 | 0 | 0 | 0 | 0 | 0 | 0 | 0 | 0 | 0 | 0 | 0 | 0 | 0 | 0 | 0 | 0 | 0 | 0 | 0 | 0 | 0 | 0 | 0 | 0 | 0 | 0 | 0 | 0 | 0 | 1695.8414 | 1693.7034 | 1689.1036 | 1673.3738 | 1694.6173 | 1696.879 | 1735.8294 | 1718.9192 | 1723.2752 | 1723.2364 | 1716.3329 | 1711.0283 | 0 | 0 | 0 | 0 | 0 | 0 | 0 | 0 | 0 | 0 | 0 | 0 | 0 | 0 | 0 | 0 | 0 | 0 | 0 | 0 | 0 | 0 | 0 | 0 | 0 | 0 | 0 | 0 | 0 | 0 | 20472.1399
919 |  | P | PD | PD | PJ0819 | Network Performance | Possum Proof OR9 | G | G | Reliability & Quality Maintained | Reliability & Quality Maintained | Distribution | 0 | 0 | 0 | 0 | 0 | 0 | 0 | 0 | 0 | 0 | 0 | 0 | 0 | 0 | 0 | 0 | 0 | 0 | 0 | 0 | 0 | 0 | 0 | 0 | 0 | 0 | 0 | 0 | 0 | 0 | 0 | 0 | 0 | 0 | 0 | 0 | 0 | 0 | 0 | 0 | 0 | 0 | 0 | 0 | 0 | 0 | 0 | 0 | 0 | 0 | 0 | 0 | 0 | 0 | 0 | 0 | 0 | 0 | 0 | 0 | 0 | 0 | 0 | 0 | 0 | 0 | 0 | 0 | 0 | 0 | 0 | 0 | 0 | 0
920 |  | P | PD | PD | PJ0820 | Network Performance | Possum Proof RD10 | G | G | Reliability & Quality Maintained | Reliability & Quality Maintained | Distribution | 10006.9296 | 0 | 0 | 0 | 0 | 0 | 0 | 836.1264 | 836.5104 | 830.2458 | 819.9713 | 836.9277 | 838.4224 | 846.8647 | 831.6845 | 834.4627 | 835.3251 | 831.4062 | 828.9824 | 0 | 0 | 0 | 0 | 0 | 0 | 0 | 0 | 0 | 0 | 0 | 0 | 0 | 0 | 0 | 0 | 0 | 0 | 0 | 0 | 0 | 0 | 0 | 0 | 0 | 0 | 0 | 0 | 0 | 0 | 0 | 0 | 0 | 0 | 0 | 0 | 0 | 0 | 0 | 0 | 0 | 0 | 0 | 0 | 0 | 0 | 0 | 0 | 0 | 0 | 0 | 0 | 0 | 0 | 5008.7255
921 |  | P | PD | PD | PJ0821 | Network Performance | Possum Proof RD4 | G | G | Reliability & Quality Maintained | Reliability & Quality Maintained | Distribution | 0 | 0 | 0 | 0 | 0 | 0 | 0 | 0 | 0 | 0 | 0 | 0 | 0 | 0 | 0 | 0 | 0 | 0 | 0 | 0 | 0 | 0 | 0 | 0 | 0 | 0 | 0 | 0 | 0 | 0 | 0 | 0 | 0 | 0 | 0 | 0 | 0 | 0 | 0 | 0 | 0 | 0 | 0 | 0 | 0 | 0 | 0 | 0 | 0 | 0 | 0 | 0 | 0 | 0 | 0 | 0 | 0 | 0 | 0 | 0 | 0 | 0 | 0 | 0 | 0 | 0 | 0 | 0 | 0 | 0 | 0 | 0 | 0 | 0
922 |  | P | PD | PD | PJ0822 | Network Performance | Possum Proof RWT16 | G | G | Reliability & Quality Maintained | Reliability & Quality Maintained | Distribution | 31080.8517 | 0 | 0 | 0 | 0 | 0 | 0 | 0 | 0 | 0 | 0 | 0 | 0 | 0 | 0 | 0 | 0 | 0 | 0 | 0 | 0 | 0 | 0 | 0 | 0 | 0 | 0 | 0 | 0 | 0 | 0 | 0 | 0 | 0 | 0 | 0 | 0 | 0 | 0 | 0 | 0 | 0 | 0 | 0 | 0 | 0 | 0 | 0 | 0 | 0 | 0 | 0 | 0 | 0 | 0 | 2590.1921 | 2586.4701 | 2577.2976 | 2547.3083 | 2587.5436 | 2592.0403 | 2631.1481 | 2598.3675 | 2601.1518 | 2602.8785 | 2587.9995 | 2578.4542 | 0 | 0 | 0 | 0 | 0 | 0 | 31080.8517
923 |  | P | PD | PD | PJ0823 | Network Performance | Possum Proof RWT18 | G | G | Reliability & Quality Maintained | Reliability & Quality Maintained | Distribution | 51801.3499 | 0 | 0 | 0 | 0 | 0 | 0 | 0 | 0 | 0 | 0 | 0 | 0 | 0 | 0 | 0 | 0 | 0 | 0 | 0 | 0 | 0 | 0 | 0 | 0 | 0 | 0 | 0 | 0 | 0 | 0 | 0 | 0 | 0 | 0 | 0 | 0 | 0 | 0 | 0 | 0 | 0 | 0 | 0 | 0 | 0 | 0 | 0 | 0 | 0 | 0 | 0 | 0 | 0 | 0 | 4316.9811 | 4310.7777 | 4295.4903 | 4245.5081 | 4312.5669 | 4320.0614 | 4385.241 | 4330.6066 | 4335.2472 | 4338.1249 | 4313.3267 | 4297.4179 | 0 | 0 | 0 | 0 | 0 | 0 | 51801.3499
924 |  | P | PD | PD | PJ0824 | Network Performance | Possum Proof RWT24 | G | G | Reliability & Quality Maintained | Reliability & Quality Maintained | Distribution | 51180.3806 | 0 | 0 | 0 | 0 | 0 | 0 | 0 | 0 | 0 | 0 | 0 | 0 | 0 | 0 | 0 | 0 | 0 | 0 | 0 | 0 | 0 | 0 | 0 | 0 | 0 | 0 | 0 | 0 | 0 | 0 | 4239.606 | 4234.2611 | 4222.7616 | 4183.4371 | 4236.5458 | 4242.2 | 4339.5761 | 4297.3005 | 4308.1907 | 4308.0936 | 4290.8347 | 4277.5735 | 0 | 0 | 0 | 0 | 0 | 0 | 0 | 0 | 0 | 0 | 0 | 0 | 0 | 0 | 0 | 0 | 0 | 0 | 0 | 0 | 0 | 0 | 0 | 0 | 0 | 0 | 0 | 0 | 0 | 0 | 51180.3806
925 |  | P | PD | PD | PJ0825 | Network Performance | Possum Proof RWT28 | G | G | Reliability & Quality Maintained | Reliability & Quality Maintained | Distribution | 50034.6781 | 0 | 0 | 0 | 0 | 0 | 0 | 4180.6347 | 4182.5545 | 4151.2315 | 4099.8591 | 4184.641 | 4192.1146 | 4234.3261 | 4158.4248 | 4172.3158 | 4176.6278 | 4157.0335 | 4144.9147 | 0 | 0 | 0 | 0 | 0 | 0 | 0 | 0 | 0 | 0 | 0 | 0 | 0 | 0 | 0 | 0 | 0 | 0 | 0 | 0 | 0 | 0 | 0 | 0 | 0 | 0 | 0 | 0 | 0 | 0 | 0 | 0 | 0 | 0 | 0 | 0 | 0 | 0 | 0 | 0 | 0 | 0 | 0 | 0 | 0 | 0 | 0 | 0 | 0 | 0 | 0 | 0 | 0 | 0 | 25043.6427
926 |  | P | PD | PD | PJ0826 | Network Performance | Possum Proof RWT31 | G | G | Reliability & Quality Maintained | Reliability & Quality Maintained | Distribution | 0 | 0 | 0 | 0 | 0 | 0 | 0 | 0 | 0 | 0 | 0 | 0 | 0 | 0 | 0 | 0 | 0 | 0 | 0 | 0 | 0 | 0 | 0 | 0 | 0 | 0 | 0 | 0 | 0 | 0 | 0 | 0 | 0 | 0 | 0 | 0 | 0 | 0 | 0 | 0 | 0 | 0 | 0 | 0 | 0 | 0 | 0 | 0 | 0 | 0 | 0 | 0 | 0 | 0 | 0 | 0 | 0 | 0 | 0 | 0 | 0 | 0 | 0 | 0 | 0 | 0 | 0 | 0 | 0 | 0 | 0 | 0 | 0 | 0
927 |  | P | PD | PD | PJ0827 | Network Performance | Possum Proof SH75 | G | G | Reliability & Quality Maintained | Reliability & Quality Maintained | Distribution | 2485.048 | 420.4747 | 413.5388 | 414.3656 | 414.7739 | 412.1492 | 409.7458 | 0 | 0 | 0 | 0 | 0 | 0 | 0 | 0 | 0 | 0 | 0 | 0 | 0 | 0 | 0 | 0 | 0 | 0 | 0 | 0 | 0 | 0 | 0 | 0 | 0 | 0 | 0 | 0 | 0 | 0 | 0 | 0 | 0 | 0 | 0 | 0 | 0 | 0 | 0 | 0 | 0 | 0 | 0 | 0 | 0 | 0 | 0 | 0 | 0 | 0 | 0 | 0 | 0 | 0 | 0 | 0 | 0 | 0 | 0 | 0 | 0 | 0 | 0 | 0 | 0 | 0 | 0
928 |  | P | PD | PD | PJ0828 | Network Performance | Possum Proof SH77 | G | G | Reliability & Quality Maintained | Reliability & Quality Maintained | Distribution | 0 | 0 | 0 | 0 | 0 | 0 | 0 | 0 | 0 | 0 | 0 | 0 | 0 | 0 | 0 | 0 | 0 | 0 | 0 | 0 | 0 | 0 | 0 | 0 | 0 | 0 | 0 | 0 | 0 | 0 | 0 | 0 | 0 | 0 | 0 | 0 | 0 | 0 | 0 | 0 | 0 | 0 | 0 | 0 | 0 | 0 | 0 | 0 | 0 | 0 | 0 | 0 | 0 | 0 | 0 | 0 | 0 | 0 | 0 | 0 | 0 | 0 | 0 | 0 | 0 | 0 | 0 | 0 | 0 | 0 | 0 | 0 | 0 | 0
929 |  | P | PD | PD | PJ0829 | Network Performance | Possum Proof SH80 | G | G | Reliability & Quality Maintained | Reliability & Quality Maintained | Distribution | 10006.9296 | 0 | 0 | 0 | 0 | 0 | 0 | 836.1264 | 836.5104 | 830.2458 | 819.9713 | 836.9277 | 838.4224 | 846.8647 | 831.6845 | 834.4627 | 835.3251 | 831.4062 | 828.9824 | 0 | 0 | 0 | 0 | 0 | 0 | 0 | 0 | 0 | 0 | 0 | 0 | 0 | 0 | 0 | 0 | 0 | 0 | 0 | 0 | 0 | 0 | 0 | 0 | 0 | 0 | 0 | 0 | 0 | 0 | 0 | 0 | 0 | 0 | 0 | 0 | 0 | 0 | 0 | 0 | 0 | 0 | 0 | 0 | 0 | 0 | 0 | 0 | 0 | 0 | 0 | 0 | 0 | 0 | 5008.7255
930 |  | P | PD | PD | PJ0830 | Network Performance | Possum Proof SK1 | G | G | Reliability & Quality Maintained | Reliability & Quality Maintained | Distribution | 0 | 0 | 0 | 0 | 0 | 0 | 0 | 0 | 0 | 0 | 0 | 0 | 0 | 0 | 0 | 0 | 0 | 0 | 0 | 0 | 0 | 0 | 0 | 0 | 0 | 0 | 0 | 0 | 0 | 0 | 0 | 0 | 0 | 0 | 0 | 0 | 0 | 0 | 0 | 0 | 0 | 0 | 0 | 0 | 0 | 0 | 0 | 0 | 0 | 0 | 0 | 0 | 0 | 0 | 0 | 0 | 0 | 0 | 0 | 0 | 0 | 0 | 0 | 0 | 0 | 0 | 0 | 0 | 0 | 0 | 0 | 0 | 0 | 0
931 |  | P | PD | PD | PJ0831 | Network Performance | Possum Proof SR13 | G | G | Reliability & Quality Maintained | Reliability & Quality Maintained | Distribution | 15383.1842 | 0 | 0 | 0 | 0 | 0 | 0 | 0 | 0 | 0 | 0 | 0 | 0 | 0 | 0 | 0 | 0 | 0 | 0 | 0 | 0 | 0 | 0 | 0 | 0 | 0 | 0 | 0 | 0 | 0 | 0 | 0 | 0 | 0 | 0 | 0 | 0 | 0 | 0 | 0 | 0 | 0 | 0 | 1285.2195 | 1283.8071 | 1280.4254 | 1269.0458 | 1284.2657 | 1285.9096 | 1293.115 | 1281.4121 | 1283.01 | 1283.3182 | 1278.5988 | 1275.0571 | 0 | 0 | 0 | 0 | 0 | 0 | 0 | 0 | 0 | 0 | 0 | 0 | 0 | 0 | 0 | 0 | 0 | 0 | 15383.1842
932 |  | P | PD | PD | PJ0832 | Network Performance | Possum Proof SR15 | G | G | Reliability & Quality Maintained | Reliability & Quality Maintained | Distribution | 9940.1417 | 1681.8903 | 1654.147 | 1657.454 | 1659.087 | 1648.5884 | 1638.9749 | 0 | 0 | 0 | 0 | 0 | 0 | 0 | 0 | 0 | 0 | 0 | 0 | 0 | 0 | 0 | 0 | 0 | 0 | 0 | 0 | 0 | 0 | 0 | 0 | 0 | 0 | 0 | 0 | 0 | 0 | 0 | 0 | 0 | 0 | 0 | 0 | 0 | 0 | 0 | 0 | 0 | 0 | 0 | 0 | 0 | 0 | 0 | 0 | 0 | 0 | 0 | 0 | 0 | 0 | 0 | 0 | 0 | 0 | 0 | 0 | 0 | 0 | 0 | 0 | 0 | 0 | 0
933 |  | P | PD | PD | PJ0833 | Network Performance | Possum Proof SR19 | G | G | Reliability & Quality Maintained | Reliability & Quality Maintained | Distribution | 0 | 0 | 0 | 0 | 0 | 0 | 0 | 0 | 0 | 0 | 0 | 0 | 0 | 0 | 0 | 0 | 0 | 0 | 0 | 0 | 0 | 0 | 0 | 0 | 0 | 0 | 0 | 0 | 0 | 0 | 0 | 0 | 0 | 0 | 0 | 0 | 0 | 0 | 0 | 0 | 0 | 0 | 0 | 0 | 0 | 0 | 0 | 0 | 0 | 0 | 0 | 0 | 0 | 0 | 0 | 0 | 0 | 0 | 0 | 0 | 0 | 0 | 0 | 0 | 0 | 0 | 0 | 0 | 0 | 0 | 0 | 0 | 0 | 0
934 |  | P | PD | PD | PJ0834 | Network Performance | Possum Proof SR20 | G | G | Reliability & Quality Maintained | Reliability & Quality Maintained | Distribution | 15010.359 | 0 | 0 | 0 | 0 | 0 | 0 | 1254.1867 | 1254.7627 | 1245.3658 | 1229.9541 | 1255.3886 | 1257.6307 | 1270.2941 | 1247.5237 | 1251.691 | 1252.9846 | 1247.1064 | 1243.4707 | 0 | 0 | 0 | 0 | 0 | 0 | 0 | 0 | 0 | 0 | 0 | 0 | 0 | 0 | 0 | 0 | 0 | 0 | 0 | 0 | 0 | 0 | 0 | 0 | 0 | 0 | 0 | 0 | 0 | 0 | 0 | 0 | 0 | 0 | 0 | 0 | 0 | 0 | 0 | 0 | 0 | 0 | 0 | 0 | 0 | 0 | 0 | 0 | 0 | 0 | 0 | 0 | 0 | 0 | 7513.0706
935 |  | P | PD | PD | PJ0835 | Network Performance | Possum Proof SR23 | G | G | Reliability & Quality Maintained | Reliability & Quality Maintained | Distribution | 20013.8591 | 0 | 0 | 0 | 0 | 0 | 0 | 1672.2529 | 1673.0208 | 1660.4916 | 1639.9427 | 1673.8554 | 1676.8448 | 1693.7294 | 1663.3689 | 1668.9253 | 1670.6501 | 1662.8124 | 1657.9649 | 0 | 0 | 0 | 0 | 0 | 0 | 0 | 0 | 0 | 0 | 0 | 0 | 0 | 0 | 0 | 0 | 0 | 0 | 0 | 0 | 0 | 0 | 0 | 0 | 0 | 0 | 0 | 0 | 0 | 0 | 0 | 0 | 0 | 0 | 0 | 0 | 0 | 0 | 0 | 0 | 0 | 0 | 0 | 0 | 0 | 0 | 0 | 0 | 0 | 0 | 0 | 0 | 0 | 0 | 10017.451
936 |  | P | PD | PD | PJ0836 | Network Performance | Possum Proof SR24 | G | G | Reliability & Quality Maintained | Reliability & Quality Maintained | Distribution | 0 | 0 | 0 | 0 | 0 | 0 | 0 | 0 | 0 | 0 | 0 | 0 | 0 | 0 | 0 | 0 | 0 | 0 | 0 | 0 | 0 | 0 | 0 | 0 | 0 | 0 | 0 | 0 | 0 | 0 | 0 | 0 | 0 | 0 | 0 | 0 | 0 | 0 | 0 | 0 | 0 | 0 | 0 | 0 | 0 | 0 | 0 | 0 | 0 | 0 | 0 | 0 | 0 | 0 | 0 | 0 | 0 | 0 | 0 | 0 | 0 | 0 | 0 | 0 | 0 | 0 | 0 | 0 | 0 | 0 | 0 | 0 | 0 | 0
937 |  | P | PD | PD | PJ0837 | Network Performance | Possum Proof SR25 | G | G | Reliability & Quality Maintained | Reliability & Quality Maintained | Distribution | 25017.3239 | 0 | 0 | 0 | 0 | 0 | 0 | 2090.3161 | 2091.276 | 2075.6145 | 2049.9283 | 2092.3192 | 2096.056 | 2117.1618 | 2079.2111 | 2086.1566 | 2088.3126 | 2078.5155 | 2072.4561 | 0 | 0 | 0 | 0 | 0 | 0 | 0 | 0 | 0 | 0 | 0 | 0 | 0 | 0 | 0 | 0 | 0 | 0 | 0 | 0 | 0 | 0 | 0 | 0 | 0 | 0 | 0 | 0 | 0 | 0 | 0 | 0 | 0 | 0 | 0 | 0 | 0 | 0 | 0 | 0 | 0 | 0 | 0 | 0 | 0 | 0 | 0 | 0 | 0 | 0 | 0 | 0 | 0 | 0 | 12521.8138
938 |  | P | PD | PD | PJ0838 | Network Performance | Possum Proof SS11 | G | G | Reliability & Quality Maintained | Reliability & Quality Maintained | Distribution | 0 | 0 | 0 | 0 | 0 | 0 | 0 | 0 | 0 | 0 | 0 | 0 | 0 | 0 | 0 | 0 | 0 | 0 | 0 | 0 | 0 | 0 | 0 | 0 | 0 | 0 | 0 | 0 | 0 | 0 | 0 | 0 | 0 | 0 | 0 | 0 | 0 | 0 | 0 | 0 | 0 | 0 | 0 | 0 | 0 | 0 | 0 | 0 | 0 | 0 | 0 | 0 | 0 | 0 | 0 | 0 | 0 | 0 | 0 | 0 | 0 | 0 | 0 | 0 | 0 | 0 | 0 | 0 | 0 | 0 | 0 | 0 | 0 | 0
939 |  | P | PD | PD | PJ0839 | Network Performance | Possum Proof SS12 | G | G | Reliability & Quality Maintained | Reliability & Quality Maintained | Distribution | 51180.3497 | 0 | 0 | 0 | 0 | 0 | 0 | 0 | 0 | 0 | 0 | 0 | 0 | 0 | 0 | 0 | 0 | 0 | 0 | 0 | 0 | 0 | 0 | 0 | 0 | 0 | 0 | 0 | 0 | 0 | 0 | 4239.6034 | 4234.2585 | 4222.759 | 4183.4346 | 4236.5433 | 4242.1974 | 4339.5735 | 4297.2979 | 4308.1881 | 4308.091 | 4290.8322 | 4277.5709 | 0 | 0 | 0 | 0 | 0 | 0 | 0 | 0 | 0 | 0 | 0 | 0 | 0 | 0 | 0 | 0 | 0 | 0 | 0 | 0 | 0 | 0 | 0 | 0 | 0 | 0 | 0 | 0 | 0 | 0 | 51180.3497
940 |  | P | PD | PD | PJ0840 | Network Performance | Possum Proof SS13 | G | G | Reliability & Quality Maintained | Reliability & Quality Maintained | Distribution | 0 | 0 | 0 | 0 | 0 | 0 | 0 | 0 | 0 | 0 | 0 | 0 | 0 | 0 | 0 | 0 | 0 | 0 | 0 | 0 | 0 | 0 | 0 | 0 | 0 | 0 | 0 | 0 | 0 | 0 | 0 | 0 | 0 | 0 | 0 | 0 | 0 | 0 | 0 | 0 | 0 | 0 | 0 | 0 | 0 | 0 | 0 | 0 | 0 | 0 | 0 | 0 | 0 | 0 | 0 | 0 | 0 | 0 | 0 | 0 | 0 | 0 | 0 | 0 | 0 | 0 | 0 | 0 | 0 | 0 | 0 | 0 | 0 | 0
941 |  | P | PD | PD | PJ0841 | Network Performance | Possum Proof SS21 | G | G | Reliability & Quality Maintained | Reliability & Quality Maintained | Distribution | 0 | 0 | 0 | 0 | 0 | 0 | 0 | 0 | 0 | 0 | 0 | 0 | 0 | 0 | 0 | 0 | 0 | 0 | 0 | 0 | 0 | 0 | 0 | 0 | 0 | 0 | 0 | 0 | 0 | 0 | 0 | 0 | 0 | 0 | 0 | 0 | 0 | 0 | 0 | 0 | 0 | 0 | 0 | 0 | 0 | 0 | 0 | 0 | 0 | 0 | 0 | 0 | 0 | 0 | 0 | 0 | 0 | 0 | 0 | 0 | 0 | 0 | 0 | 0 | 0 | 0 | 0 | 0 | 0 | 0 | 0 | 0 | 0 | 0
942 |  | P | PD | PD | PJ0842 | Network Performance | Possum Proof SS22 | G | G | Reliability & Quality Maintained | Reliability & Quality Maintained | Distribution | 0 | 0 | 0 | 0 | 0 | 0 | 0 | 0 | 0 | 0 | 0 | 0 | 0 | 0 | 0 | 0 | 0 | 0 | 0 | 0 | 0 | 0 | 0 | 0 | 0 | 0 | 0 | 0 | 0 | 0 | 0 | 0 | 0 | 0 | 0 | 0 | 0 | 0 | 0 | 0 | 0 | 0 | 0 | 0 | 0 | 0 | 0 | 0 | 0 | 0 | 0 | 0 | 0 | 0 | 0 | 0 | 0 | 0 | 0 | 0 | 0 | 0 | 0 | 0 | 0 | 0 | 0 | 0 | 0 | 0 | 0 | 0 | 0 | 0
943 |  | P | PD | PD | PJ0843 | Network Performance | Possum Proof SS23 | G | G | Reliability & Quality Maintained | Reliability & Quality Maintained | Distribution | 0 | 0 | 0 | 0 | 0 | 0 | 0 | 0 | 0 | 0 | 0 | 0 | 0 | 0 | 0 | 0 | 0 | 0 | 0 | 0 | 0 | 0 | 0 | 0 | 0 | 0 | 0 | 0 | 0 | 0 | 0 | 0 | 0 | 0 | 0 | 0 | 0 | 0 | 0 | 0 | 0 | 0 | 0 | 0 | 0 | 0 | 0 | 0 | 0 | 0 | 0 | 0 | 0 | 0 | 0 | 0 | 0 | 0 | 0 | 0 | 0 | 0 | 0 | 0 | 0 | 0 | 0 | 0 | 0 | 0 | 0 | 0 | 0 | 0
944 |  | P | PD | PD | PJ0844 | Network Performance | Possum Proof SS24 | G | G | Reliability & Quality Maintained | Reliability & Quality Maintained | Distribution | 0 | 0 | 0 | 0 | 0 | 0 | 0 | 0 | 0 | 0 | 0 | 0 | 0 | 0 | 0 | 0 | 0 | 0 | 0 | 0 | 0 | 0 | 0 | 0 | 0 | 0 | 0 | 0 | 0 | 0 | 0 | 0 | 0 | 0 | 0 | 0 | 0 | 0 | 0 | 0 | 0 | 0 | 0 | 0 | 0 | 0 | 0 | 0 | 0 | 0 | 0 | 0 | 0 | 0 | 0 | 0 | 0 | 0 | 0 | 0 | 0 | 0 | 0 | 0 | 0 | 0 | 0 | 0 | 0 | 0 | 0 | 0 | 0 | 0
945 |  | P | PD | PD | PJ0845 | Network Performance | Possum Proof SV16 | G | G | Reliability & Quality Maintained | Reliability & Quality Maintained | Distribution | 0 | 0 | 0 | 0 | 0 | 0 | 0 | 0 | 0 | 0 | 0 | 0 | 0 | 0 | 0 | 0 | 0 | 0 | 0 | 0 | 0 | 0 | 0 | 0 | 0 | 0 | 0 | 0 | 0 | 0 | 0 | 0 | 0 | 0 | 0 | 0 | 0 | 0 | 0 | 0 | 0 | 0 | 0 | 0 | 0 | 0 | 0 | 0 | 0 | 0 | 0 | 0 | 0 | 0 | 0 | 0 | 0 | 0 | 0 | 0 | 0 | 0 | 0 | 0 | 0 | 0 | 0 | 0 | 0 | 0 | 0 | 0 | 0 | 0
946 |  | P | PD | PD | PJ0846 | Network Performance | Possum Proof SV21 | G | G | Reliability & Quality Maintained | Reliability & Quality Maintained | Distribution | 9940.1417 | 1681.8903 | 1654.147 | 1657.454 | 1659.087 | 1648.5884 | 1638.9749 | 0 | 0 | 0 | 0 | 0 | 0 | 0 | 0 | 0 | 0 | 0 | 0 | 0 | 0 | 0 | 0 | 0 | 0 | 0 | 0 | 0 | 0 | 0 | 0 | 0 | 0 | 0 | 0 | 0 | 0 | 0 | 0 | 0 | 0 | 0 | 0 | 0 | 0 | 0 | 0 | 0 | 0 | 0 | 0 | 0 | 0 | 0 | 0 | 0 | 0 | 0 | 0 | 0 | 0 | 0 | 0 | 0 | 0 | 0 | 0 | 0 | 0 | 0 | 0 | 0 | 0 | 0
947 |  | P | PD | PD | PJ0847 | Network Performance | Possum Proof SV23 | G | G | Reliability & Quality Maintained | Reliability & Quality Maintained | Distribution | 20013.8591 | 0 | 0 | 0 | 0 | 0 | 0 | 1672.2529 | 1673.0208 | 1660.4916 | 1639.9427 | 1673.8554 | 1676.8448 | 1693.7294 | 1663.3689 | 1668.9253 | 1670.6501 | 1662.8124 | 1657.9649 | 0 | 0 | 0 | 0 | 0 | 0 | 0 | 0 | 0 | 0 | 0 | 0 | 0 | 0 | 0 | 0 | 0 | 0 | 0 | 0 | 0 | 0 | 0 | 0 | 0 | 0 | 0 | 0 | 0 | 0 | 0 | 0 | 0 | 0 | 0 | 0 | 0 | 0 | 0 | 0 | 0 | 0 | 0 | 0 | 0 | 0 | 0 | 0 | 0 | 0 | 0 | 0 | 0 | 0 | 10017.451
948 |  | P | PD | PD | PJ0848 | Network Performance | Possum Proof SV31 | G | G | Reliability & Quality Maintained | Reliability & Quality Maintained | Distribution | 0 | 0 | 0 | 0 | 0 | 0 | 0 | 0 | 0 | 0 | 0 | 0 | 0 | 0 | 0 | 0 | 0 | 0 | 0 | 0 | 0 | 0 | 0 | 0 | 0 | 0 | 0 | 0 | 0 | 0 | 0 | 0 | 0 | 0 | 0 | 0 | 0 | 0 | 0 | 0 | 0 | 0 | 0 | 0 | 0 | 0 | 0 | 0 | 0 | 0 | 0 | 0 | 0 | 0 | 0 | 0 | 0 | 0 | 0 | 0 | 0 | 0 | 0 | 0 | 0 | 0 | 0 | 0 | 0 | 0 | 0 | 0 | 0 | 0
949 |  | P | PD | PD | PJ0849 | Network Performance | Possum Proof SV32 | G | G | Reliability & Quality Maintained | Reliability & Quality Maintained | Distribution | 0 | 0 | 0 | 0 | 0 | 0 | 0 | 0 | 0 | 0 | 0 | 0 | 0 | 0 | 0 | 0 | 0 | 0 | 0 | 0 | 0 | 0 | 0 | 0 | 0 | 0 | 0 | 0 | 0 | 0 | 0 | 0 | 0 | 0 | 0 | 0 | 0 | 0 | 0 | 0 | 0 | 0 | 0 | 0 | 0 | 0 | 0 | 0 | 0 | 0 | 0 | 0 | 0 | 0 | 0 | 0 | 0 | 0 | 0 | 0 | 0 | 0 | 0 | 0 | 0 | 0 | 0 | 0 | 0 | 0 | 0 | 0 | 0 | 0
950 |  | P | PD | PD | PJ0850 | Network Performance | Possum Proof SV33 | G | G | Reliability & Quality Maintained | Reliability & Quality Maintained | Distribution | 0 | 0 | 0 | 0 | 0 | 0 | 0 | 0 | 0 | 0 | 0 | 0 | 0 | 0 | 0 | 0 | 0 | 0 | 0 | 0 | 0 | 0 | 0 | 0 | 0 | 0 | 0 | 0 | 0 | 0 | 0 | 0 | 0 | 0 | 0 | 0 | 0 | 0 | 0 | 0 | 0 | 0 | 0 | 0 | 0 | 0 | 0 | 0 | 0 | 0 | 0 | 0 | 0 | 0 | 0 | 0 | 0 | 0 | 0 | 0 | 0 | 0 | 0 | 0 | 0 | 0 | 0 | 0 | 0 | 0 | 0 | 0 | 0 | 0
951 |  | P | PD | PD | PJ0851 | Network Performance | Possum Proof SV34 | G | G | Reliability & Quality Maintained | Reliability & Quality Maintained | Distribution | 5003.4648 | 0 | 0 | 0 | 0 | 0 | 0 | 418.0632 | 418.2552 | 415.1229 | 409.9857 | 418.4638 | 419.2112 | 423.4324 | 415.8422 | 417.2313 | 417.6625 | 415.7031 | 414.4912 | 0 | 0 | 0 | 0 | 0 | 0 | 0 | 0 | 0 | 0 | 0 | 0 | 0 | 0 | 0 | 0 | 0 | 0 | 0 | 0 | 0 | 0 | 0 | 0 | 0 | 0 | 0 | 0 | 0 | 0 | 0 | 0 | 0 | 0 | 0 | 0 | 0 | 0 | 0 | 0 | 0 | 0 | 0 | 0 | 0 | 0 | 0 | 0 | 0 | 0 | 0 | 0 | 0 | 0 | 2504.3628
952 |  | P | PD | PD | PJ0852 | Network Performance | Possum Proof SVW41 | G | G | Reliability & Quality Maintained | Reliability & Quality Maintained | Distribution | 0 | 0 | 0 | 0 | 0 | 0 | 0 | 0 | 0 | 0 | 0 | 0 | 0 | 0 | 0 | 0 | 0 | 0 | 0 | 0 | 0 | 0 | 0 | 0 | 0 | 0 | 0 | 0 | 0 | 0 | 0 | 0 | 0 | 0 | 0 | 0 | 0 | 0 | 0 | 0 | 0 | 0 | 0 | 0 | 0 | 0 | 0 | 0 | 0 | 0 | 0 | 0 | 0 | 0 | 0 | 0 | 0 | 0 | 0 | 0 | 0 | 0 | 0 | 0 | 0 | 0 | 0 | 0 | 0 | 0 | 0 | 0 | 0 | 0
953 |  | P | PD | PD | PJ0853 | Network Performance | Possum Proof SVW42 | G | G | Reliability & Quality Maintained | Reliability & Quality Maintained | Distribution | 0 | 0 | 0 | 0 | 0 | 0 | 0 | 0 | 0 | 0 | 0 | 0 | 0 | 0 | 0 | 0 | 0 | 0 | 0 | 0 | 0 | 0 | 0 | 0 | 0 | 0 | 0 | 0 | 0 | 0 | 0 | 0 | 0 | 0 | 0 | 0 | 0 | 0 | 0 | 0 | 0 | 0 | 0 | 0 | 0 | 0 | 0 | 0 | 0 | 0 | 0 | 0 | 0 | 0 | 0 | 0 | 0 | 0 | 0 | 0 | 0 | 0 | 0 | 0 | 0 | 0 | 0 | 0 | 0 | 0 | 0 | 0 | 0 | 0
954 |  | P | PD | PD | PJ0854 | Network Performance | Possum Proof SVW45 | G | G | Reliability & Quality Maintained | Reliability & Quality Maintained | Distribution | 0 | 0 | 0 | 0 | 0 | 0 | 0 | 0 | 0 | 0 | 0 | 0 | 0 | 0 | 0 | 0 | 0 | 0 | 0 | 0 | 0 | 0 | 0 | 0 | 0 | 0 | 0 | 0 | 0 | 0 | 0 | 0 | 0 | 0 | 0 | 0 | 0 | 0 | 0 | 0 | 0 | 0 | 0 | 0 | 0 | 0 | 0 | 0 | 0 | 0 | 0 | 0 | 0 | 0 | 0 | 0 | 0 | 0 | 0 | 0 | 0 | 0 | 0 | 0 | 0 | 0 | 0 | 0 | 0 | 0 | 0 | 0 | 0 | 0
955 |  | P | PD | PD | PJ0855 | Network Performance | Possum Proof SVW53 | G | G | Reliability & Quality Maintained | Reliability & Quality Maintained | Distribution | 0 | 0 | 0 | 0 | 0 | 0 | 0 | 0 | 0 | 0 | 0 | 0 | 0 | 0 | 0 | 0 | 0 | 0 | 0 | 0 | 0 | 0 | 0 | 0 | 0 | 0 | 0 | 0 | 0 | 0 | 0 | 0 | 0 | 0 | 0 | 0 | 0 | 0 | 0 | 0 | 0 | 0 | 0 | 0 | 0 | 0 | 0 | 0 | 0 | 0 | 0 | 0 | 0 | 0 | 0 | 0 | 0 | 0 | 0 | 0 | 0 | 0 | 0 | 0 | 0 | 0 | 0 | 0 | 0 | 0 | 0 | 0 | 0 | 0
956 |  | P | PD | PD | PJ0856 | Network Performance | Possum Proof SVW54 | G | G | Reliability & Quality Maintained | Reliability & Quality Maintained | Distribution | 0 | 0 | 0 | 0 | 0 | 0 | 0 | 0 | 0 | 0 | 0 | 0 | 0 | 0 | 0 | 0 | 0 | 0 | 0 | 0 | 0 | 0 | 0 | 0 | 0 | 0 | 0 | 0 | 0 | 0 | 0 | 0 | 0 | 0 | 0 | 0 | 0 | 0 | 0 | 0 | 0 | 0 | 0 | 0 | 0 | 0 | 0 | 0 | 0 | 0 | 0 | 0 | 0 | 0 | 0 | 0 | 0 | 0 | 0 | 0 | 0 | 0 | 0 | 0 | 0 | 0 | 0 | 0 | 0 | 0 | 0 | 0 | 0 | 0
957 |  | P | PD | PD | PJ0857 | Network Performance | Possum Proof WD15 | G | G | Reliability & Quality Maintained | Reliability & Quality Maintained | Distribution | 0 | 0 | 0 | 0 | 0 | 0 | 0 | 0 | 0 | 0 | 0 | 0 | 0 | 0 | 0 | 0 | 0 | 0 | 0 | 0 | 0 | 0 | 0 | 0 | 0 | 0 | 0 | 0 | 0 | 0 | 0 | 0 | 0 | 0 | 0 | 0 | 0 | 0 | 0 | 0 | 0 | 0 | 0 | 0 | 0 | 0 | 0 | 0 | 0 | 0 | 0 | 0 | 0 | 0 | 0 | 0 | 0 | 0 | 0 | 0 | 0 | 0 | 0 | 0 | 0 | 0 | 0 | 0 | 0 | 0 | 0 | 0 | 0 | 0
958 |  | P | PD | PD | PJ0858 | Network Performance | Possum Proof WD23 | G | G | Reliability & Quality Maintained | Reliability & Quality Maintained | Distribution | 0 | 0 | 0 | 0 | 0 | 0 | 0 | 0 | 0 | 0 | 0 | 0 | 0 | 0 | 0 | 0 | 0 | 0 | 0 | 0 | 0 | 0 | 0 | 0 | 0 | 0 | 0 | 0 | 0 | 0 | 0 | 0 | 0 | 0 | 0 | 0 | 0 | 0 | 0 | 0 | 0 | 0 | 0 | 0 | 0 | 0 | 0 | 0 | 0 | 0 | 0 | 0 | 0 | 0 | 0 | 0 | 0 | 0 | 0 | 0 | 0 | 0 | 0 | 0 | 0 | 0 | 0 | 0 | 0 | 0 | 0 | 0 | 0 | 0
959 |  | P | PD | PD | PJ0859 | Network Performance | Possum Proof WD34 | G | G | Reliability & Quality Maintained | Reliability & Quality Maintained | Distribution | 15010.359 | 0 | 0 | 0 | 0 | 0 | 0 | 1254.1867 | 1254.7627 | 1245.3658 | 1229.9541 | 1255.3886 | 1257.6307 | 1270.2941 | 1247.5237 | 1251.691 | 1252.9846 | 1247.1064 | 1243.4707 | 0 | 0 | 0 | 0 | 0 | 0 | 0 | 0 | 0 | 0 | 0 | 0 | 0 | 0 | 0 | 0 | 0 | 0 | 0 | 0 | 0 | 0 | 0 | 0 | 0 | 0 | 0 | 0 | 0 | 0 | 0 | 0 | 0 | 0 | 0 | 0 | 0 | 0 | 0 | 0 | 0 | 0 | 0 | 0 | 0 | 0 | 0 | 0 | 0 | 0 | 0 | 0 | 0 | 0 | 7513.0706
960 |  | P | PD | PD | PJ0860 | Network Performance | Possum Proof WD36 | G | G | Reliability & Quality Maintained | Reliability & Quality Maintained | Distribution | 0 | 0 | 0 | 0 | 0 | 0 | 0 | 0 | 0 | 0 | 0 | 0 | 0 | 0 | 0 | 0 | 0 | 0 | 0 | 0 | 0 | 0 | 0 | 0 | 0 | 0 | 0 | 0 | 0 | 0 | 0 | 0 | 0 | 0 | 0 | 0 | 0 | 0 | 0 | 0 | 0 | 0 | 0 | 0 | 0 | 0 | 0 | 0 | 0 | 0 | 0 | 0 | 0 | 0 | 0 | 0 | 0 | 0 | 0 | 0 | 0 | 0 | 0 | 0 | 0 | 0 | 0 | 0 | 0 | 0 | 0 | 0 | 0 | 0
961 |  | P | PD | PD | PJ0861 | Network Performance | RCGS Nth 1 | G | G | Reliability & Quality Maintained | Reliability & Quality Maintained | Distribution | 165519.0572 | 28006.1301 | 27544.1596 | 27599.2265 | 27626.4196 | 27451.6008 | 27291.5206 | 0 | 0 | 0 | 0 | 0 | 0 | 0 | 0 | 0 | 0 | 0 | 0 | 0 | 0 | 0 | 0 | 0 | 0 | 0 | 0 | 0 | 0 | 0 | 0 | 0 | 0 | 0 | 0 | 0 | 0 | 0 | 0 | 0 | 0 | 0 | 0 | 0 | 0 | 0 | 0 | 0 | 0 | 0 | 0 | 0 | 0 | 0 | 0 | 0 | 0 | 0 | 0 | 0 | 0 | 0 | 0 | 0 | 0 | 0 | 0 | 0 | 0 | 0 | 0 | 0 | 0 | 0
962 |  | P | PD | PD | PJ0862 | Network Performance | RCGS Nth 10 | G | G | Reliability & Quality Maintained | Reliability & Quality Maintained | Distribution | 555437.2713 | 0 | 0 | 0 | 0 | 0 | 0 | 46409.4186 | 46430.7311 | 46083.0125 | 45512.7252 | 46453.8928 | 46536.8575 | 47005.4494 | 46162.8652 | 46317.0703 | 46364.9378 | 46147.4212 | 46012.8898 | 0 | 0 | 0 | 0 | 0 | 0 | 0 | 0 | 0 | 0 | 0 | 0 | 0 | 0 | 0 | 0 | 0 | 0 | 0 | 0 | 0 | 0 | 0 | 0 | 0 | 0 | 0 | 0 | 0 | 0 | 0 | 0 | 0 | 0 | 0 | 0 | 0 | 0 | 0 | 0 | 0 | 0 | 0 | 0 | 0 | 0 | 0 | 0 | 0 | 0 | 0 | 0 | 0 | 0 | 278010.6336
963 |  | P | PD | PD | PJ0863 | Network Performance | RCGS Nth 11 | G | G | Reliability & Quality Maintained | Reliability & Quality Maintained | Distribution | 666524.7255 | 0 | 0 | 0 | 0 | 0 | 0 | 55691.3023 | 55716.8774 | 55299.6151 | 54615.2703 | 55744.6713 | 55844.229 | 56406.5392 | 55395.4383 | 55580.4843 | 55637.9253 | 55376.9054 | 55215.4677 | 0 | 0 | 0 | 0 | 0 | 0 | 0 | 0 | 0 | 0 | 0 | 0 | 0 | 0 | 0 | 0 | 0 | 0 | 0 | 0 | 0 | 0 | 0 | 0 | 0 | 0 | 0 | 0 | 0 | 0 | 0 | 0 | 0 | 0 | 0 | 0 | 0 | 0 | 0 | 0 | 0 | 0 | 0 | 0 | 0 | 0 | 0 | 0 | 0 | 0 | 0 | 0 | 0 | 0 | 333612.7603
964 |  | P | PD | PD | PJ0864 | Network Performance | RCGS Nth 12 | G | G | Reliability & Quality Maintained | Reliability & Quality Maintained | Distribution | 555437.2713 | 0 | 0 | 0 | 0 | 0 | 0 | 46409.4186 | 46430.7311 | 46083.0125 | 45512.7252 | 46453.8928 | 46536.8575 | 47005.4494 | 46162.8652 | 46317.0703 | 46364.9378 | 46147.4212 | 46012.8898 | 0 | 0 | 0 | 0 | 0 | 0 | 0 | 0 | 0 | 0 | 0 | 0 | 0 | 0 | 0 | 0 | 0 | 0 | 0 | 0 | 0 | 0 | 0 | 0 | 0 | 0 | 0 | 0 | 0 | 0 | 0 | 0 | 0 | 0 | 0 | 0 | 0 | 0 | 0 | 0 | 0 | 0 | 0 | 0 | 0 | 0 | 0 | 0 | 0 | 0 | 0 | 0 | 0 | 0 | 278010.6336
965 |  | P | PD | PD | PJ0865 | Network Performance | RCGS Nth 13 | G | G | Reliability & Quality Maintained | Reliability & Quality Maintained | Distribution | 782720.9669 | 0 | 0 | 0 | 0 | 0 | 0 | 0 | 0 | 0 | 0 | 0 | 0 | 0 | 0 | 0 | 0 | 0 | 0 | 64700.0433 | 64663.7361 | 64392.3055 | 63888.3992 | 64667.7818 | 64743.6939 | 66538.4384 | 65916.9108 | 65971.8368 | 65981.3599 | 65726.1902 | 65530.2709 | 0 | 0 | 0 | 0 | 0 | 0 | 0 | 0 | 0 | 0 | 0 | 0 | 0 | 0 | 0 | 0 | 0 | 0 | 0 | 0 | 0 | 0 | 0 | 0 | 0 | 0 | 0 | 0 | 0 | 0 | 0 | 0 | 0 | 0 | 0 | 0 | 0 | 0 | 0 | 0 | 0 | 0 | 782720.9669
966 |  | P | PD | PD | PJ0866 | Network Performance | RCGS Nth 14 | G | G | Reliability & Quality Maintained | Reliability & Quality Maintained | Distribution | 782720.9669 | 0 | 0 | 0 | 0 | 0 | 0 | 0 | 0 | 0 | 0 | 0 | 0 | 0 | 0 | 0 | 0 | 0 | 0 | 64700.0433 | 64663.7361 | 64392.3055 | 63888.3992 | 64667.7818 | 64743.6939 | 66538.4384 | 65916.9108 | 65971.8368 | 65981.3599 | 65726.1902 | 65530.2709 | 0 | 0 | 0 | 0 | 0 | 0 | 0 | 0 | 0 | 0 | 0 | 0 | 0 | 0 | 0 | 0 | 0 | 0 | 0 | 0 | 0 | 0 | 0 | 0 | 0 | 0 | 0 | 0 | 0 | 0 | 0 | 0 | 0 | 0 | 0 | 0 | 0 | 0 | 0 | 0 | 0 | 0 | 782720.9669
967 |  | P | PD | PD | PJ0867 | Network Performance | RCGS Nth 2 | G | G | Reliability & Quality Maintained | Reliability & Quality Maintained | Distribution | 110346.0381 | 18670.7534 | 18362.7731 | 18399.4843 | 18417.6131 | 18301.0672 | 18194.3471 | 0 | 0 | 0 | 0 | 0 | 0 | 0 | 0 | 0 | 0 | 0 | 0 | 0 | 0 | 0 | 0 | 0 | 0 | 0 | 0 | 0 | 0 | 0 | 0 | 0 | 0 | 0 | 0 | 0 | 0 | 0 | 0 | 0 | 0 | 0 | 0 | 0 | 0 | 0 | 0 | 0 | 0 | 0 | 0 | 0 | 0 | 0 | 0 | 0 | 0 | 0 | 0 | 0 | 0 | 0 | 0 | 0 | 0 | 0 | 0 | 0 | 0 | 0 | 0 | 0 | 0 | 0
968 |  | P | PD | PD | PJ0868 | Network Performance | RCGS Nth 3 | G | G | Reliability & Quality Maintained | Reliability & Quality Maintained | Distribution | 110346.0381 | 18670.7534 | 18362.7731 | 18399.4843 | 18417.6131 | 18301.0672 | 18194.3471 | 0 | 0 | 0 | 0 | 0 | 0 | 0 | 0 | 0 | 0 | 0 | 0 | 0 | 0 | 0 | 0 | 0 | 0 | 0 | 0 | 0 | 0 | 0 | 0 | 0 | 0 | 0 | 0 | 0 | 0 | 0 | 0 | 0 | 0 | 0 | 0 | 0 | 0 | 0 | 0 | 0 | 0 | 0 | 0 | 0 | 0 | 0 | 0 | 0 | 0 | 0 | 0 | 0 | 0 | 0 | 0 | 0 | 0 | 0 | 0 | 0 | 0 | 0 | 0 | 0 | 0 | 0
969 |  | P | PD | PD | PJ0869 | Network Performance | RCGS Nth 4 | G | G | Reliability & Quality Maintained | Reliability & Quality Maintained | Distribution | 331038.1144 | 56012.2602 | 55088.3192 | 55198.453 | 55252.8392 | 54903.2017 | 54583.0412 | 0 | 0 | 0 | 0 | 0 | 0 | 0 | 0 | 0 | 0 | 0 | 0 | 0 | 0 | 0 | 0 | 0 | 0 | 0 | 0 | 0 | 0 | 0 | 0 | 0 | 0 | 0 | 0 | 0 | 0 | 0 | 0 | 0 | 0 | 0 | 0 | 0 | 0 | 0 | 0 | 0 | 0 | 0 | 0 | 0 | 0 | 0 | 0 | 0 | 0 | 0 | 0 | 0 | 0 | 0 | 0 | 0 | 0 | 0 | 0 | 0 | 0 | 0 | 0 | 0 | 0 | 0
970 |  | P | PD | PD | PJ0870 | Network Performance | RCGS Nth 5 | G | G | Reliability & Quality Maintained | Reliability & Quality Maintained | Distribution | 441384.1526 | 74683.0136 | 73451.0922 | 73597.9374 | 73670.4523 | 73204.2689 | 72777.3882 | 0 | 0 | 0 | 0 | 0 | 0 | 0 | 0 | 0 | 0 | 0 | 0 | 0 | 0 | 0 | 0 | 0 | 0 | 0 | 0 | 0 | 0 | 0 | 0 | 0 | 0 | 0 | 0 | 0 | 0 | 0 | 0 | 0 | 0 | 0 | 0 | 0 | 0 | 0 | 0 | 0 | 0 | 0 | 0 | 0 | 0 | 0 | 0 | 0 | 0 | 0 | 0 | 0 | 0 | 0 | 0 | 0 | 0 | 0 | 0 | 0 | 0 | 0 | 0 | 0 | 0 | 0
971 |  | P | PD | PD | PJ0871 | Network Performance | RCGS Nth 6 | G | G | Reliability & Quality Maintained | Reliability & Quality Maintained | Distribution | 275865.0954 | 46676.8835 | 45906.9326 | 45998.7109 | 46044.0327 | 45752.6681 | 45485.8676 | 0 | 0 | 0 | 0 | 0 | 0 | 0 | 0 | 0 | 0 | 0 | 0 | 0 | 0 | 0 | 0 | 0 | 0 | 0 | 0 | 0 | 0 | 0 | 0 | 0 | 0 | 0 | 0 | 0 | 0 | 0 | 0 | 0 | 0 | 0 | 0 | 0 | 0 | 0 | 0 | 0 | 0 | 0 | 0 | 0 | 0 | 0 | 0 | 0 | 0 | 0 | 0 | 0 | 0 | 0 | 0 | 0 | 0 | 0 | 0 | 0 | 0 | 0 | 0 | 0 | 0 | 0
972 |  | P | PD | PD | PJ0872 | Network Performance | RCGS Nth 7 | G | G | Reliability & Quality Maintained | Reliability & Quality Maintained | Distribution | 666524.7255 | 0 | 0 | 0 | 0 | 0 | 0 | 55691.3023 | 55716.8774 | 55299.6151 | 54615.2703 | 55744.6713 | 55844.229 | 56406.5392 | 55395.4383 | 55580.4843 | 55637.9253 | 55376.9054 | 55215.4677 | 0 | 0 | 0 | 0 | 0 | 0 | 0 | 0 | 0 | 0 | 0 | 0 | 0 | 0 | 0 | 0 | 0 | 0 | 0 | 0 | 0 | 0 | 0 | 0 | 0 | 0 | 0 | 0 | 0 | 0 | 0 | 0 | 0 | 0 | 0 | 0 | 0 | 0 | 0 | 0 | 0 | 0 | 0 | 0 | 0 | 0 | 0 | 0 | 0 | 0 | 0 | 0 | 0 | 0 | 333612.7603
973 |  | P | PD | PD | PJ0873 | Network Performance | RCGS Nth 8 | G | G | Reliability & Quality Maintained | Reliability & Quality Maintained | Distribution | 666524.7255 | 0 | 0 | 0 | 0 | 0 | 0 | 55691.3023 | 55716.8774 | 55299.6151 | 54615.2703 | 55744.6713 | 55844.229 | 56406.5392 | 55395.4383 | 55580.4843 | 55637.9253 | 55376.9054 | 55215.4677 | 0 | 0 | 0 | 0 | 0 | 0 | 0 | 0 | 0 | 0 | 0 | 0 | 0 | 0 | 0 | 0 | 0 | 0 | 0 | 0 | 0 | 0 | 0 | 0 | 0 | 0 | 0 | 0 | 0 | 0 | 0 | 0 | 0 | 0 | 0 | 0 | 0 | 0 | 0 | 0 | 0 | 0 | 0 | 0 | 0 | 0 | 0 | 0 | 0 | 0 | 0 | 0 | 0 | 0 | 333612.7603
974 |  | P | PD | PD | PJ0874 | Network Performance | RCGS Nth 9 | G | G | Reliability & Quality Maintained | Reliability & Quality Maintained | Distribution | 666524.7255 | 0 | 0 | 0 | 0 | 0 | 0 | 55691.3023 | 55716.8774 | 55299.6151 | 54615.2703 | 55744.6713 | 55844.229 | 56406.5392 | 55395.4383 | 55580.4843 | 55637.9253 | 55376.9054 | 55215.4677 | 0 | 0 | 0 | 0 | 0 | 0 | 0 | 0 | 0 | 0 | 0 | 0 | 0 | 0 | 0 | 0 | 0 | 0 | 0 | 0 | 0 | 0 | 0 | 0 | 0 | 0 | 0 | 0 | 0 | 0 | 0 | 0 | 0 | 0 | 0 | 0 | 0 | 0 | 0 | 0 | 0 | 0 | 0 | 0 | 0 | 0 | 0 | 0 | 0 | 0 | 0 | 0 | 0 | 0 | 333612.7603
975 |  | P | PD | PD | PJ0875 | Network Performance | Rogue Feeder North 15 | G | G | Reliability & Quality Maintained | Reliability & Quality Maintained | Distribution | 275865.0954 | 46676.8835 | 45906.9326 | 45998.7109 | 46044.0327 | 45752.6681 | 45485.8676 | 0 | 0 | 0 | 0 | 0 | 0 | 0 | 0 | 0 | 0 | 0 | 0 | 0 | 0 | 0 | 0 | 0 | 0 | 0 | 0 | 0 | 0 | 0 | 0 | 0 | 0 | 0 | 0 | 0 | 0 | 0 | 0 | 0 | 0 | 0 | 0 | 0 | 0 | 0 | 0 | 0 | 0 | 0 | 0 | 0 | 0 | 0 | 0 | 0 | 0 | 0 | 0 | 0 | 0 | 0 | 0 | 0 | 0 | 0 | 0 | 0 | 0 | 0 | 0 | 0 | 0 | 0
976 |  | P | PD | PD | PJ0876 | Network Performance | Rogue Feeder North 16 | G | G | Reliability & Quality Maintained | Reliability & Quality Maintained | Distribution | 555437.2713 | 0 | 0 | 0 | 0 | 0 | 0 | 46409.4186 | 46430.7311 | 46083.0125 | 45512.7252 | 46453.8928 | 46536.8575 | 47005.4494 | 46162.8652 | 46317.0703 | 46364.9378 | 46147.4212 | 46012.8898 | 0 | 0 | 0 | 0 | 0 | 0 | 0 | 0 | 0 | 0 | 0 | 0 | 0 | 0 | 0 | 0 | 0 | 0 | 0 | 0 | 0 | 0 | 0 | 0 | 0 | 0 | 0 | 0 | 0 | 0 | 0 | 0 | 0 | 0 | 0 | 0 | 0 | 0 | 0 | 0 | 0 | 0 | 0 | 0 | 0 | 0 | 0 | 0 | 0 | 0 | 0 | 0 | 0 | 0 | 278010.6336
977 |  | P | PD | PD | PJ0877 | Network Performance | Rogue Feeder North 17 | G | G | Reliability & Quality Maintained | Reliability & Quality Maintained | Distribution | 559086.4049 | 0 | 0 | 0 | 0 | 0 | 0 | 0 | 0 | 0 | 0 | 0 | 0 | 0 | 0 | 0 | 0 | 0 | 0 | 46214.3166 | 46188.3829 | 45994.5039 | 45634.5708 | 46191.2727 | 46245.4956 | 47527.456 | 47083.5077 | 47122.7406 | 47129.5428 | 46947.2787 | 46807.3364 | 0 | 0 | 0 | 0 | 0 | 0 | 0 | 0 | 0 | 0 | 0 | 0 | 0 | 0 | 0 | 0 | 0 | 0 | 0 | 0 | 0 | 0 | 0 | 0 | 0 | 0 | 0 | 0 | 0 | 0 | 0 | 0 | 0 | 0 | 0 | 0 | 0 | 0 | 0 | 0 | 0 | 0 | 559086.4049
978 |  | P | PD | PD | PJ0878 | Network Performance | Rogue Feeder North 18 | G | G | Reliability & Quality Maintained | Reliability & Quality Maintained | Distribution | 568155.7681 | 0 | 0 | 0 | 0 | 0 | 0 | 0 | 0 | 0 | 0 | 0 | 0 | 0 | 0 | 0 | 0 | 0 | 0 | 0 | 0 | 0 | 0 | 0 | 0 | 0 | 0 | 0 | 0 | 0 | 0 | 47064.0614 | 47004.7278 | 46877.0712 | 46440.5282 | 47030.0907 | 47092.8581 | 48173.8346 | 47704.5316 | 47825.4234 | 47824.3461 | 47632.7546 | 47485.5404 | 0 | 0 | 0 | 0 | 0 | 0 | 0 | 0 | 0 | 0 | 0 | 0 | 0 | 0 | 0 | 0 | 0 | 0 | 0 | 0 | 0 | 0 | 0 | 0 | 0 | 0 | 0 | 0 | 0 | 0 | 568155.7681
979 |  | P | PD | PD | PJ0879 | Network Performance | Rogue Feeder North 19 | G | G | Reliability & Quality Maintained | Reliability & Quality Maintained | Distribution | 569231.8052 | 0 | 0 | 0 | 0 | 0 | 0 | 0 | 0 | 0 | 0 | 0 | 0 | 0 | 0 | 0 | 0 | 0 | 0 | 0 | 0 | 0 | 0 | 0 | 0 | 0 | 0 | 0 | 0 | 0 | 0 | 0 | 0 | 0 | 0 | 0 | 0 | 0 | 0 | 0 | 0 | 0 | 0 | 47557.6339 | 47505.3672 | 47380.2351 | 46959.1471 | 47522.3368 | 47583.1666 | 47849.7934 | 47416.7455 | 47475.8731 | 47487.2758 | 47312.644 | 47181.5866 | 0 | 0 | 0 | 0 | 0 | 0 | 0 | 0 | 0 | 0 | 0 | 0 | 0 | 0 | 0 | 0 | 0 | 0 | 569231.8052
980 |  | P | PD | PD | PJ0880 | Network Performance | Rogue Feeder North 20 | G | G | Reliability & Quality Maintained | Reliability & Quality Maintained | Distribution | 575049.5234 | 0 | 0 | 0 | 0 | 0 | 0 | 0 | 0 | 0 | 0 | 0 | 0 | 0 | 0 | 0 | 0 | 0 | 0 | 0 | 0 | 0 | 0 | 0 | 0 | 0 | 0 | 0 | 0 | 0 | 0 | 0 | 0 | 0 | 0 | 0 | 0 | 0 | 0 | 0 | 0 | 0 | 0 | 0 | 0 | 0 | 0 | 0 | 0 | 0 | 0 | 0 | 0 | 0 | 0 | 47923.0349 | 47854.1715 | 47684.4647 | 47129.6102 | 47874.0327 | 47957.2303 | 48680.7922 | 48074.2929 | 48125.8089 | 48157.7544 | 47882.4672 | 47705.8635 | 0 | 0 | 0 | 0 | 0 | 0 | 575049.5234
981 |  | P | PD | PD | PJ0881 | Network Performance | Rogue Feeder North 21 | G | G | Reliability & Quality Maintained | Reliability & Quality Maintained | Distribution | 289323.3915 | 0 | 0 | 0 | 0 | 0 | 0 | 0 | 0 | 0 | 0 | 0 | 0 | 0 | 0 | 0 | 0 | 0 | 0 | 0 | 0 | 0 | 0 | 0 | 0 | 0 | 0 | 0 | 0 | 0 | 0 | 0 | 0 | 0 | 0 | 0 | 0 | 0 | 0 | 0 | 0 | 0 | 0 | 0 | 0 | 0 | 0 | 0 | 0 | 0 | 0 | 0 | 0 | 0 | 0 | 0 | 0 | 0 | 0 | 0 | 0 | 0 | 0 | 0 | 0 | 0 | 0 | 48451.072 | 48367.452 | 48161.3588 | 47469.5581 | 48381.4467 | 48492.5038 | 289323.3915
982 |  | P | PD | PD | PJ0882 | Network Performance | Rogue Feeder North 22 | G | G | Reliability & Quality Maintained | Reliability & Quality Maintained | Distribution | 0 | 0 | 0 | 0 | 0 | 0 | 0 | 0 | 0 | 0 | 0 | 0 | 0 | 0 | 0 | 0 | 0 | 0 | 0 | 0 | 0 | 0 | 0 | 0 | 0 | 0 | 0 | 0 | 0 | 0 | 0 | 0 | 0 | 0 | 0 | 0 | 0 | 0 | 0 | 0 | 0 | 0 | 0 | 0 | 0 | 0 | 0 | 0 | 0 | 0 | 0 | 0 | 0 | 0 | 0 | 0 | 0 | 0 | 0 | 0 | 0 | 0 | 0 | 0 | 0 | 0 | 0 | 0 | 0 | 0 | 0 | 0 | 0 | 0
983 |  | P | PD | PD | PJ0883 | Network Performance | Rogue Feeder North 23 | G | G | Reliability & Quality Maintained | Reliability & Quality Maintained | Distribution | 0 | 0 | 0 | 0 | 0 | 0 | 0 | 0 | 0 | 0 | 0 | 0 | 0 | 0 | 0 | 0 | 0 | 0 | 0 | 0 | 0 | 0 | 0 | 0 | 0 | 0 | 0 | 0 | 0 | 0 | 0 | 0 | 0 | 0 | 0 | 0 | 0 | 0 | 0 | 0 | 0 | 0 | 0 | 0 | 0 | 0 | 0 | 0 | 0 | 0 | 0 | 0 | 0 | 0 | 0 | 0 | 0 | 0 | 0 | 0 | 0 | 0 | 0 | 0 | 0 | 0 | 0 | 0 | 0 | 0 | 0 | 0 | 0 | 0
984 |  | P | PD | PD | PJ0884 | Network Performance | Rogue Feeder North 24 | G | G | Reliability & Quality Maintained | Reliability & Quality Maintained | Distribution | 0 | 0 | 0 | 0 | 0 | 0 | 0 | 0 | 0 | 0 | 0 | 0 | 0 | 0 | 0 | 0 | 0 | 0 | 0 | 0 | 0 | 0 | 0 | 0 | 0 | 0 | 0 | 0 | 0 | 0 | 0 | 0 | 0 | 0 | 0 | 0 | 0 | 0 | 0 | 0 | 0 | 0 | 0 | 0 | 0 | 0 | 0 | 0 | 0 | 0 | 0 | 0 | 0 | 0 | 0 | 0 | 0 | 0 | 0 | 0 | 0 | 0 | 0 | 0 | 0 | 0 | 0 | 0 | 0 | 0 | 0 | 0 | 0 | 0
985 |  | P | PD | PD | PJ0885 | Network Performance | Siemens Fuse Saver North 15 | G | G | Environmental, Safety and Legal Obligations | Environmental, Safety and Legal Obligations | Distribution | 8275.9529 | 1400.3065 | 1377.208 | 1379.9613 | 1381.321 | 1372.58 | 1364.576 | 0 | 0 | 0 | 0 | 0 | 0 | 0 | 0 | 0 | 0 | 0 | 0 | 0 | 0 | 0 | 0 | 0 | 0 | 0 | 0 | 0 | 0 | 0 | 0 | 0 | 0 | 0 | 0 | 0 | 0 | 0 | 0 | 0 | 0 | 0 | 0 | 0 | 0 | 0 | 0 | 0 | 0 | 0 | 0 | 0 | 0 | 0 | 0 | 0 | 0 | 0 | 0 | 0 | 0 | 0 | 0 | 0 | 0 | 0 | 0 | 0 | 0 | 0 | 0 | 0 | 0 | 0
986 |  | P | PD | PD | PJ0886 | Network Performance | Siemens Fuse Saver North 16 | G | G | Environmental, Safety and Legal Obligations | Environmental, Safety and Legal Obligations | Distribution | 16663.1181 | 0 | 0 | 0 | 0 | 0 | 0 | 1392.2826 | 1392.9219 | 1382.4904 | 1365.3818 | 1393.6168 | 1396.1057 | 1410.1635 | 1384.886 | 1389.5121 | 1390.9481 | 1384.4226 | 1380.3867 | 0 | 0 | 0 | 0 | 0 | 0 | 0 | 0 | 0 | 0 | 0 | 0 | 0 | 0 | 0 | 0 | 0 | 0 | 0 | 0 | 0 | 0 | 0 | 0 | 0 | 0 | 0 | 0 | 0 | 0 | 0 | 0 | 0 | 0 | 0 | 0 | 0 | 0 | 0 | 0 | 0 | 0 | 0 | 0 | 0 | 0 | 0 | 0 | 0 | 0 | 0 | 0 | 0 | 0 | 8340.319
987 |  | P | PD | PD | PJ0887 | Network Performance | Siemens Fuse Saver North 17 | G | G | Environmental, Safety and Legal Obligations | Environmental, Safety and Legal Obligations | Distribution | 16772.5921 | 0 | 0 | 0 | 0 | 0 | 0 | 0 | 0 | 0 | 0 | 0 | 0 | 0 | 0 | 0 | 0 | 0 | 0 | 1386.4295 | 1385.6515 | 1379.8351 | 1369.0371 | 1385.7382 | 1387.3649 | 1425.8237 | 1412.5052 | 1413.6822 | 1413.8863 | 1408.4184 | 1404.2201 | 0 | 0 | 0 | 0 | 0 | 0 | 0 | 0 | 0 | 0 | 0 | 0 | 0 | 0 | 0 | 0 | 0 | 0 | 0 | 0 | 0 | 0 | 0 | 0 | 0 | 0 | 0 | 0 | 0 | 0 | 0 | 0 | 0 | 0 | 0 | 0 | 0 | 0 | 0 | 0 | 0 | 0 | 16772.5921
988 |  | P | PD | PD | PJ0888 | Network Performance | Siemens Fuse Saver North 18 | G | G | Environmental, Safety and Legal Obligations | Environmental, Safety and Legal Obligations | Distribution | 17044.673 | 0 | 0 | 0 | 0 | 0 | 0 | 0 | 0 | 0 | 0 | 0 | 0 | 0 | 0 | 0 | 0 | 0 | 0 | 0 | 0 | 0 | 0 | 0 | 0 | 0 | 0 | 0 | 0 | 0 | 0 | 1411.9218 | 1410.1418 | 1406.3121 | 1393.2158 | 1410.9027 | 1412.7857 | 1445.215 | 1431.1359 | 1434.7627 | 1434.7304 | 1428.9826 | 1424.5662 | 0 | 0 | 0 | 0 | 0 | 0 | 0 | 0 | 0 | 0 | 0 | 0 | 0 | 0 | 0 | 0 | 0 | 0 | 0 | 0 | 0 | 0 | 0 | 0 | 0 | 0 | 0 | 0 | 0 | 0 | 17044.673
989 |  | P | PD | PD | PJ0889 | Network Performance | Siemens Fuse Saver North 19 | G | G | Environmental, Safety and Legal Obligations | Environmental, Safety and Legal Obligations | Distribution | 17076.9542 | 0 | 0 | 0 | 0 | 0 | 0 | 0 | 0 | 0 | 0 | 0 | 0 | 0 | 0 | 0 | 0 | 0 | 0 | 0 | 0 | 0 | 0 | 0 | 0 | 0 | 0 | 0 | 0 | 0 | 0 | 0 | 0 | 0 | 0 | 0 | 0 | 0 | 0 | 0 | 0 | 0 | 0 | 1426.729 | 1425.161 | 1421.4071 | 1408.7744 | 1425.6701 | 1427.495 | 1435.4938 | 1422.5024 | 1424.2762 | 1424.6183 | 1419.3793 | 1415.4476 | 0 | 0 | 0 | 0 | 0 | 0 | 0 | 0 | 0 | 0 | 0 | 0 | 0 | 0 | 0 | 0 | 0 | 0 | 17076.9542
990 |  | P | PD | PD | PJ0890 | Network Performance | Siemens Fuse Saver North 20 | G | G | Environmental, Safety and Legal Obligations | Environmental, Safety and Legal Obligations | Distribution | 17251.4857 | 0 | 0 | 0 | 0 | 0 | 0 | 0 | 0 | 0 | 0 | 0 | 0 | 0 | 0 | 0 | 0 | 0 | 0 | 0 | 0 | 0 | 0 | 0 | 0 | 0 | 0 | 0 | 0 | 0 | 0 | 0 | 0 | 0 | 0 | 0 | 0 | 0 | 0 | 0 | 0 | 0 | 0 | 0 | 0 | 0 | 0 | 0 | 0 | 0 | 0 | 0 | 0 | 0 | 0 | 1437.691 | 1435.6251 | 1430.5339 | 1413.8883 | 1436.221 | 1438.7169 | 1460.4238 | 1442.2288 | 1443.7743 | 1444.7326 | 1436.474 | 1431.1759 | 0 | 0 | 0 | 0 | 0 | 0 | 17251.4857
991 |  | P | PD | PD | PJ0891 | Network Performance | Siemens Fuse Saver North 21 | G | G | Environmental, Safety and Legal Obligations | Environmental, Safety and Legal Obligations | Distribution | 8679.7017 | 0 | 0 | 0 | 0 | 0 | 0 | 0 | 0 | 0 | 0 | 0 | 0 | 0 | 0 | 0 | 0 | 0 | 0 | 0 | 0 | 0 | 0 | 0 | 0 | 0 | 0 | 0 | 0 | 0 | 0 | 0 | 0 | 0 | 0 | 0 | 0 | 0 | 0 | 0 | 0 | 0 | 0 | 0 | 0 | 0 | 0 | 0 | 0 | 0 | 0 | 0 | 0 | 0 | 0 | 0 | 0 | 0 | 0 | 0 | 0 | 0 | 0 | 0 | 0 | 0 | 0 | 1453.5322 | 1451.0236 | 1444.8408 | 1424.0867 | 1451.4434 | 1454.7751 | 8679.7017
992 |  | P | PD | PD | PJ0892 | Network Performance | Siemens Fuse Saver North 22 | G | G | Environmental, Safety and Legal Obligations | Environmental, Safety and Legal Obligations | Distribution | 0 | 0 | 0 | 0 | 0 | 0 | 0 | 0 | 0 | 0 | 0 | 0 | 0 | 0 | 0 | 0 | 0 | 0 | 0 | 0 | 0 | 0 | 0 | 0 | 0 | 0 | 0 | 0 | 0 | 0 | 0 | 0 | 0 | 0 | 0 | 0 | 0 | 0 | 0 | 0 | 0 | 0 | 0 | 0 | 0 | 0 | 0 | 0 | 0 | 0 | 0 | 0 | 0 | 0 | 0 | 0 | 0 | 0 | 0 | 0 | 0 | 0 | 0 | 0 | 0 | 0 | 0 | 0 | 0 | 0 | 0 | 0 | 0 | 0
993 |  | P | PD | PD | PJ0893 | Network Performance | Siemens Fuse Saver North 23 | G | G | Environmental, Safety and Legal Obligations | Environmental, Safety and Legal Obligations | Distribution | 0 | 0 | 0 | 0 | 0 | 0 | 0 | 0 | 0 | 0 | 0 | 0 | 0 | 0 | 0 | 0 | 0 | 0 | 0 | 0 | 0 | 0 | 0 | 0 | 0 | 0 | 0 | 0 | 0 | 0 | 0 | 0 | 0 | 0 | 0 | 0 | 0 | 0 | 0 | 0 | 0 | 0 | 0 | 0 | 0 | 0 | 0 | 0 | 0 | 0 | 0 | 0 | 0 | 0 | 0 | 0 | 0 | 0 | 0 | 0 | 0 | 0 | 0 | 0 | 0 | 0 | 0 | 0 | 0 | 0 | 0 | 0 | 0 | 0
994 |  | P | PD | PD | PJ0894 | Network Performance | Siemens Fuse Saver North 24 | G | G | Environmental, Safety and Legal Obligations | Environmental, Safety and Legal Obligations | Distribution | 0 | 0 | 0 | 0 | 0 | 0 | 0 | 0 | 0 | 0 | 0 | 0 | 0 | 0 | 0 | 0 | 0 | 0 | 0 | 0 | 0 | 0 | 0 | 0 | 0 | 0 | 0 | 0 | 0 | 0 | 0 | 0 | 0 | 0 | 0 | 0 | 0 | 0 | 0 | 0 | 0 | 0 | 0 | 0 | 0 | 0 | 0 | 0 | 0 | 0 | 0 | 0 | 0 | 0 | 0 | 0 | 0 | 0 | 0 | 0 | 0 | 0 | 0 | 0 | 0 | 0 | 0 | 0 | 0 | 0 | 0 | 0 | 0 | 0
995 |  | P | PZ | PZ | PJ1455 | Network Performance | GFN DC | G | G | Environmental, Safety and Legal Obligations | Environmental, Safety and Legal Obligations | Distribution | 2274050.8508 | 0 | 0 | 0 | 0 | 0 | 0 | 0 | 0 | 0 | 0 | 0 | 0 | 0 | 0 | 0 | 0 | 0 | 0 | 0 | 0 | 0 | 0 | 0 | 0 | 0 | 0 | 0 | 0 | 0 | 0 | 188371.704 | 188134.2241 | 187623.2843 | 185876.0415 | 188235.738 | 188486.9612 | 192819.2283 | 190940.8092 | 191424.6872 | 191420.3753 | 190653.5165 | 190064.2812 | 0 | 0 | 0 | 0 | 0 | 0 | 0 | 0 | 0 | 0 | 0 | 0 | 0 | 0 | 0 | 0 | 0 | 0 | 0 | 0 | 0 | 0 | 0 | 0 | 0 | 0 | 0 | 0 | 0 | 0 | 2274050.8508
996 |  | P | PZ | PZ | PJ1457 | Network Performance | GFN NW | G | G | Environmental, Safety and Legal Obligations | Environmental, Safety and Legal Obligations | Distribution | 2263186.1803 | 0 | 0 | 0 | 0 | 0 | 0 | 0 | 0 | 0 | 0 | 0 | 0 | 0 | 0 | 0 | 0 | 0 | 0 | 0 | 0 | 0 | 0 | 0 | 0 | 0 | 0 | 0 | 0 | 0 | 0 | 0 | 0 | 0 | 0 | 0 | 0 | 0 | 0 | 0 | 0 | 0 | 0 | 190352.8405 | 190143.6395 | 189642.7892 | 187957.3544 | 190211.5616 | 190455.037 | 188966.9352 | 187256.7556 | 187490.2605 | 187535.2918 | 186845.6414 | 186328.0735 | 0 | 0 | 0 | 0 | 0 | 0 | 0 | 0 | 0 | 0 | 0 | 0 | 0 | 0 | 0 | 0 | 0 | 0 | 2263186.1803
997 |  | P | PZ | PZ | PJ1459 | Network Performance | GFN NP | G | G | Environmental, Safety and Legal Obligations | Environmental, Safety and Legal Obligations | Distribution | 2263186.1803 | 0 | 0 | 0 | 0 | 0 | 0 | 0 | 0 | 0 | 0 | 0 | 0 | 0 | 0 | 0 | 0 | 0 | 0 | 0 | 0 | 0 | 0 | 0 | 0 | 0 | 0 | 0 | 0 | 0 | 0 | 0 | 0 | 0 | 0 | 0 | 0 | 0 | 0 | 0 | 0 | 0 | 0 | 190352.8405 | 190143.6395 | 189642.7892 | 187957.3544 | 190211.5616 | 190455.037 | 188966.9352 | 187256.7556 | 187490.2605 | 187535.2918 | 186845.6414 | 186328.0735 | 0 | 0 | 0 | 0 | 0 | 0 | 0 | 0 | 0 | 0 | 0 | 0 | 0 | 0 | 0 | 0 | 0 | 0 | 2263186.1803
998 |  | P | PZ | PZ | PJ1463 | Network Performance | GFN DN | G | G | Environmental, Safety and Legal Obligations | Environmental, Safety and Legal Obligations | Distribution | 1133791.9653 | 0 | 0 | 0 | 0 | 0 | 0 | 0 | 0 | 0 | 0 | 0 | 0 | 0 | 0 | 0 | 0 | 0 | 0 | 0 | 0 | 0 | 0 | 0 | 0 | 0 | 0 | 0 | 0 | 0 | 0 | 0 | 0 | 0 | 0 | 0 | 0 | 0 | 0 | 0 | 0 | 0 | 0 | 0 | 0 | 0 | 0 | 0 | 0 | 0 | 0 | 0 | 0 | 0 | 0 | 0 | 0 | 0 | 0 | 0 | 0 | 0 | 0 | 0 | 0 | 0 | 0 | 189868.6307 | 189540.9432 | 188733.3112 | 186022.303 | 189595.7849 | 190030.9924 | 1133791.9653
999 |  | P | PZ | PZ | PJ1464 | Network Performance | GFN MGE | G | G | Environmental, Safety and Legal Obligations | Environmental, Safety and Legal Obligations | Distribution | 1133791.9653 | 0 | 0 | 0 | 0 | 0 | 0 | 0 | 0 | 0 | 0 | 0 | 0 | 0 | 0 | 0 | 0 | 0 | 0 | 0 | 0 | 0 | 0 | 0 | 0 | 0 | 0 | 0 | 0 | 0 | 0 | 0 | 0 | 0 | 0 | 0 | 0 | 0 | 0 | 0 | 0 | 0 | 0 | 0 | 0 | 0 | 0 | 0 | 0 | 0 | 0 | 0 | 0 | 0 | 0 | 0 | 0 | 0 | 0 | 0 | 0 | 0 | 0 | 0 | 0 | 0 | 0 | 189868.6307 | 189540.9432 | 188733.3112 | 186022.303 | 189595.7849 | 190030.9924 | 1133791.9653
1000 |  | P | PZ | PZ | PJ1466 | Network Performance | GFN EB | G | G | Environmental, Safety and Legal Obligations | Environmental, Safety and Legal Obligations | Distribution | 0 | 0 | 0 | 0 | 0 | 0 | 0 | 0 | 0 | 0 | 0 | 0 | 0 | 0 | 0 | 0 | 0 | 0 | 0 | 0 | 0 | 0 | 0 | 0 | 0 | 0 | 0 | 0 | 0 | 0 | 0 | 0 | 0 | 0 | 0 | 0 | 0 | 0 | 0 | 0 | 0 | 0 | 0 | 0 | 0 | 0 | 0 | 0 | 0 | 0 | 0 | 0 | 0 | 0 | 0 | 0 | 0 | 0 | 0 | 0 | 0 | 0 | 0 | 0 | 0 | 0 | 0 | 0 | 0 | 0 | 0 | 0 | 0 | 0
1001 |  | P | PZ | PZ | PJ1468 | Network Performance | GFN LD | G | G | Environmental, Safety and Legal Obligations | Environmental, Safety and Legal Obligations | Distribution | 0 | 0 | 0 | 0 | 0 | 0 | 0 | 0 | 0 | 0 | 0 | 0 | 0 | 0 | 0 | 0 | 0 | 0 | 0 | 0 | 0 | 0 | 0 | 0 | 0 | 0 | 0 | 0 | 0 | 0 | 0 | 0 | 0 | 0 | 0 | 0 | 0 | 0 | 0 | 0 | 0 | 0 | 0 | 0 | 0 | 0 | 0 | 0 | 0 | 0 | 0 | 0 | 0 | 0 | 0 | 0 | 0 | 0 | 0 | 0 | 0 | 0 | 0 | 0 | 0 | 0 | 0 | 0 | 0 | 0 | 0 | 0 | 0 | 0
1002 |  | P | PZ | PZ | PJ1469 | Network Performance | GFN CDA | G | G | Environmental, Safety and Legal Obligations | Environmental, Safety and Legal Obligations | Distribution | 0 | 0 | 0 | 0 | 0 | 0 | 0 | 0 | 0 | 0 | 0 | 0 | 0 | 0 | 0 | 0 | 0 | 0 | 0 | 0 | 0 | 0 | 0 | 0 | 0 | 0 | 0 | 0 | 0 | 0 | 0 | 0 | 0 | 0 | 0 | 0 | 0 | 0 | 0 | 0 | 0 | 0 | 0 | 0 | 0 | 0 | 0 | 0 | 0 | 0 | 0 | 0 | 0 | 0 | 0 | 0 | 0 | 0 | 0 | 0 | 0 | 0 | 0 | 0 | 0 | 0 | 0 | 0 | 0 | 0 | 0 | 0 | 0 | 0
1003 |  | P | PZ | PZ | PJ1470 | Network Performance | GFN MC | G | G | Environmental, Safety and Legal Obligations | Environmental, Safety and Legal Obligations | Distribution | 0 | 0 | 0 | 0 | 0 | 0 | 0 | 0 | 0 | 0 | 0 | 0 | 0 | 0 | 0 | 0 | 0 | 0 | 0 | 0 | 0 | 0 | 0 | 0 | 0 | 0 | 0 | 0 | 0 | 0 | 0 | 0 | 0 | 0 | 0 | 0 | 0 | 0 | 0 | 0 | 0 | 0 | 0 | 0 | 0 | 0 | 0 | 0 | 0 | 0 | 0 | 0 | 0 | 0 | 0 | 0 | 0 | 0 | 0 | 0 | 0 | 0 | 0 | 0 | 0 | 0 | 0 | 0 | 0 | 0 | 0 | 0 | 0 | 0
1004 |  | P | PZ | PZ | PJ1471 | Network Performance | GFN HT | G | G | Environmental, Safety and Legal Obligations | Environmental, Safety and Legal Obligations | Distribution | 0 | 0 | 0 | 0 | 0 | 0 | 0 | 0 | 0 | 0 | 0 | 0 | 0 | 0 | 0 | 0 | 0 | 0 | 0 | 0 | 0 | 0 | 0 | 0 | 0 | 0 | 0 | 0 | 0 | 0 | 0 | 0 | 0 | 0 | 0 | 0 | 0 | 0 | 0 | 0 | 0 | 0 | 0 | 0 | 0 | 0 | 0 | 0 | 0 | 0 | 0 | 0 | 0 | 0 | 0 | 0 | 0 | 0 | 0 | 0 | 0 | 0 | 0 | 0 | 0 | 0 | 0 | 0 | 0 | 0 | 0 | 0 | 0 | 0
1005 |  | P | PZ | PZ | PJ1472 | Network Performance | GFN M | G | G | Environmental, Safety and Legal Obligations | Environmental, Safety and Legal Obligations | Distribution | 0 | 0 | 0 | 0 | 0 | 0 | 0 | 0 | 0 | 0 | 0 | 0 | 0 | 0 | 0 | 0 | 0 | 0 | 0 | 0 | 0 | 0 | 0 | 0 | 0 | 0 | 0 | 0 | 0 | 0 | 0 | 0 | 0 | 0 | 0 | 0 | 0 | 0 | 0 | 0 | 0 | 0 | 0 | 0 | 0 | 0 | 0 | 0 | 0 | 0 | 0 | 0 | 0 | 0 | 0 | 0 | 0 | 0 | 0 | 0 | 0 | 0 | 0 | 0 | 0 | 0 | 0 | 0 | 0 | 0 | 0 | 0 | 0 | 0
1006 |  | P | PZ | PZ | PJ1473 | Network Performance | GFN GW | G | G | Environmental, Safety and Legal Obligations | Environmental, Safety and Legal Obligations | Distribution | 0 | 0 | 0 | 0 | 0 | 0 | 0 | 0 | 0 | 0 | 0 | 0 | 0 | 0 | 0 | 0 | 0 | 0 | 0 | 0 | 0 | 0 | 0 | 0 | 0 | 0 | 0 | 0 | 0 | 0 | 0 | 0 | 0 | 0 | 0 | 0 | 0 | 0 | 0 | 0 | 0 | 0 | 0 | 0 | 0 | 0 | 0 | 0 | 0 | 0 | 0 | 0 | 0 | 0 | 0 | 0 | 0 | 0 | 0 | 0 | 0 | 0 | 0 | 0 | 0 | 0 | 0 | 0 | 0 | 0 | 0 | 0 | 0 | 0
1007 |  | P | PZ | PZ | PJ1474 | Network Performance | GFN SS | G | G | Environmental, Safety and Legal Obligations | Environmental, Safety and Legal Obligations | Distribution | 0 | 0 | 0 | 0 | 0 | 0 | 0 | 0 | 0 | 0 | 0 | 0 | 0 | 0 | 0 | 0 | 0 | 0 | 0 | 0 | 0 | 0 | 0 | 0 | 0 | 0 | 0 | 0 | 0 | 0 | 0 | 0 | 0 | 0 | 0 | 0 | 0 | 0 | 0 | 0 | 0 | 0 | 0 | 0 | 0 | 0 | 0 | 0 | 0 | 0 | 0 | 0 | 0 | 0 | 0 | 0 | 0 | 0 | 0 | 0 | 0 | 0 | 0 | 0 | 0 | 0 | 0 | 0 | 0 | 0 | 0 | 0 | 0 | 0
1008 |  | P | PZ | PZ | PJ1475 | Network Performance | GFN BR | G | G | Environmental, Safety and Legal Obligations | Environmental, Safety and Legal Obligations | Distribution | 0 | 0 | 0 | 0 | 0 | 0 | 0 | 0 | 0 | 0 | 0 | 0 | 0 | 0 | 0 | 0 | 0 | 0 | 0 | 0 | 0 | 0 | 0 | 0 | 0 | 0 | 0 | 0 | 0 | 0 | 0 | 0 | 0 | 0 | 0 | 0 | 0 | 0 | 0 | 0 | 0 | 0 | 0 | 0 | 0 | 0 | 0 | 0 | 0 | 0 | 0 | 0 | 0 | 0 | 0 | 0 | 0 | 0 | 0 | 0 | 0 | 0 | 0 | 0 | 0 | 0 | 0 | 0 | 0 | 0 | 0 | 0 | 0 | 0
1009 |  | P | PZ | PZ | PJ1476 | Network Performance | GFN EM | G | G | Environmental, Safety and Legal Obligations | Environmental, Safety and Legal Obligations | Distribution | 0 | 0 | 0 | 0 | 0 | 0 | 0 | 0 | 0 | 0 | 0 | 0 | 0 | 0 | 0 | 0 | 0 | 0 | 0 | 0 | 0 | 0 | 0 | 0 | 0 | 0 | 0 | 0 | 0 | 0 | 0 | 0 | 0 | 0 | 0 | 0 | 0 | 0 | 0 | 0 | 0 | 0 | 0 | 0 | 0 | 0 | 0 | 0 | 0 | 0 | 0 | 0 | 0 | 0 | 0 | 0 | 0 | 0 | 0 | 0 | 0 | 0 | 0 | 0 | 0 | 0 | 0 | 0 | 0 | 0 | 0 | 0 | 0 | 0
1010 |  | P | PZ | PZ | PJ1477 | Network Performance | GFN EW | G | G | Environmental, Safety and Legal Obligations | Environmental, Safety and Legal Obligations | Distribution | 0 | 0 | 0 | 0 | 0 | 0 | 0 | 0 | 0 | 0 | 0 | 0 | 0 | 0 | 0 | 0 | 0 | 0 | 0 | 0 | 0 | 0 | 0 | 0 | 0 | 0 | 0 | 0 | 0 | 0 | 0 | 0 | 0 | 0 | 0 | 0 | 0 | 0 | 0 | 0 | 0 | 0 | 0 | 0 | 0 | 0 | 0 | 0 | 0 | 0 | 0 | 0 | 0 | 0 | 0 | 0 | 0 | 0 | 0 | 0 | 0 | 0 | 0 | 0 | 0 | 0 | 0 | 0 | 0 | 0 | 0 | 0 | 0 | 0
1011 |  | P | PD | PD | PJ1478 | Network Performance | Instal RC Switch Phase 1 | G | G | Reliability & Quality Maintained | Reliability & Quality Maintained | Distribution | 1022680.3826 | 0 | 0 | 0 | 0 | 0 | 0 | 0 | 0 | 0 | 0 | 0 | 0 | 0 | 0 | 0 | 0 | 0 | 0 | 0 | 0 | 0 | 0 | 0 | 0 | 0 | 0 | 0 | 0 | 0 | 0 | 84715.3106 | 84608.5101 | 84378.7281 | 83592.9508 | 84654.1633 | 84767.1445 | 86712.9023 | 85868.1569 | 86085.7621 | 86083.823 | 85738.9582 | 85473.9727 | 0 | 0 | 0 | 0 | 0 | 0 | 0 | 0 | 0 | 0 | 0 | 0 | 0 | 0 | 0 | 0 | 0 | 0 | 0 | 0 | 0 | 0 | 0 | 0 | 0 | 0 | 0 | 0 | 0 | 0 | 1022680.3826
1012 |  | P | PD | PD | PJ1479 | Network Performance | Install RC Switch Phase 2 | G | G | Reliability & Quality Maintained | Reliability & Quality Maintained | Distribution | 1366156.3324 | 0 | 0 | 0 | 0 | 0 | 0 | 0 | 0 | 0 | 0 | 0 | 0 | 0 | 0 | 0 | 0 | 0 | 0 | 0 | 0 | 0 | 0 | 0 | 0 | 0 | 0 | 0 | 0 | 0 | 0 | 0 | 0 | 0 | 0 | 0 | 0 | 0 | 0 | 0 | 0 | 0 | 0 | 114138.3213 | 114012.8813 | 113712.5642 | 112701.9531 | 114053.6084 | 114199.5998 | 114839.5042 | 113800.1891 | 113942.0954 | 113969.4619 | 113550.3457 | 113235.8079 | 0 | 0 | 0 | 0 | 0 | 0 | 0 | 0 | 0 | 0 | 0 | 0 | 0 | 0 | 0 | 0 | 0 | 0 | 1366156.3324
1013 |  | P | PD | PD | PJ1480 | Network Performance | Install RC Switch Phase 3 | G | G | Reliability & Quality Maintained | Reliability & Quality Maintained | Distribution | 1380118.8561 | 0 | 0 | 0 | 0 | 0 | 0 | 0 | 0 | 0 | 0 | 0 | 0 | 0 | 0 | 0 | 0 | 0 | 0 | 0 | 0 | 0 | 0 | 0 | 0 | 0 | 0 | 0 | 0 | 0 | 0 | 0 | 0 | 0 | 0 | 0 | 0 | 0 | 0 | 0 | 0 | 0 | 0 | 0 | 0 | 0 | 0 | 0 | 0 | 0 | 0 | 0 | 0 | 0 | 0 | 115015.2838 | 114850.0117 | 114442.7153 | 113111.0644 | 114897.6784 | 115097.3527 | 116833.9014 | 115378.3029 | 115501.9414 | 115578.6106 | 114917.9213 | 114494.0723 | 0 | 0 | 0 | 0 | 0 | 0 | 1380118.8561
1014 |  | P | PF | PF | PJ1644 | Network Performance | Pole Fire South 25 | G | G | Reliability & Quality Maintained | Reliability & Quality Maintained | Distribution | 0 | 0 | 0 | 0 | 0 | 0 | 0 | 0 | 0 | 0 | 0 | 0 | 0 | 0 | 0 | 0 | 0 | 0 | 0 | 0 | 0 | 0 | 0 | 0 | 0 | 0 | 0 | 0 | 0 | 0 | 0 | 0 | 0 | 0 | 0 | 0 | 0 | 0 | 0 | 0 | 0 | 0 | 0 | 0 | 0 | 0 | 0 | 0 | 0 | 0 | 0 | 0 | 0 | 0 | 0 | 0 | 0 | 0 | 0 | 0 | 0 | 0 | 0 | 0 | 0 | 0 | 0 | 0 | 0 | 0 | 0 | 0 | 0 | 0
1015 |  | P | PF | PF | PJ1645 | Network Performance | Pole Fire North 25 | G | G | Reliability & Quality Maintained | Reliability & Quality Maintained | Distribution | 0 | 0 | 0 | 0 | 0 | 0 | 0 | 0 | 0 | 0 | 0 | 0 | 0 | 0 | 0 | 0 | 0 | 0 | 0 | 0 | 0 | 0 | 0 | 0 | 0 | 0 | 0 | 0 | 0 | 0 | 0 | 0 | 0 | 0 | 0 | 0 | 0 | 0 | 0 | 0 | 0 | 0 | 0 | 0 | 0 | 0 | 0 | 0 | 0 | 0 | 0 | 0 | 0 | 0 | 0 | 0 | 0 | 0 | 0 | 0 | 0 | 0 | 0 | 0 | 0 | 0 | 0 | 0 | 0 | 0 | 0 | 0 | 0 | 0
1016 |  | P | PD | PD | PJ1646 | Network Performance | Rogue Feeder South 25 | G | G | Reliability & Quality Maintained | Reliability & Quality Maintained | Distribution | 0 | 0 | 0 | 0 | 0 | 0 | 0 | 0 | 0 | 0 | 0 | 0 | 0 | 0 | 0 | 0 | 0 | 0 | 0 | 0 | 0 | 0 | 0 | 0 | 0 | 0 | 0 | 0 | 0 | 0 | 0 | 0 | 0 | 0 | 0 | 0 | 0 | 0 | 0 | 0 | 0 | 0 | 0 | 0 | 0 | 0 | 0 | 0 | 0 | 0 | 0 | 0 | 0 | 0 | 0 | 0 | 0 | 0 | 0 | 0 | 0 | 0 | 0 | 0 | 0 | 0 | 0 | 0 | 0 | 0 | 0 | 0 | 0 | 0
1017 |  | P | PD | PD | PJ1647 | Network Performance | Rogue Feeder North 25 | G | G | Reliability & Quality Maintained | Reliability & Quality Maintained | Distribution | 0 | 0 | 0 | 0 | 0 | 0 | 0 | 0 | 0 | 0 | 0 | 0 | 0 | 0 | 0 | 0 | 0 | 0 | 0 | 0 | 0 | 0 | 0 | 0 | 0 | 0 | 0 | 0 | 0 | 0 | 0 | 0 | 0 | 0 | 0 | 0 | 0 | 0 | 0 | 0 | 0 | 0 | 0 | 0 | 0 | 0 | 0 | 0 | 0 | 0 | 0 | 0 | 0 | 0 | 0 | 0 | 0 | 0 | 0 | 0 | 0 | 0 | 0 | 0 | 0 | 0 | 0 | 0 | 0 | 0 | 0 | 0 | 0 | 0
1018 |  | P | PD | PD | PJ1648 | Network Performance | Install RC Switch Phase 4 | G | G | Reliability & Quality Maintained | Reliability & Quality Maintained | Distribution | 694376.1395 | 0 | 0 | 0 | 0 | 0 | 0 | 0 | 0 | 0 | 0 | 0 | 0 | 0 | 0 | 0 | 0 | 0 | 0 | 0 | 0 | 0 | 0 | 0 | 0 | 0 | 0 | 0 | 0 | 0 | 0 | 0 | 0 | 0 | 0 | 0 | 0 | 0 | 0 | 0 | 0 | 0 | 0 | 0 | 0 | 0 | 0 | 0 | 0 | 0 | 0 | 0 | 0 | 0 | 0 | 0 | 0 | 0 | 0 | 0 | 0 | 0 | 0 | 0 | 0 | 0 | 0 | 116282.5729 | 116081.8849 | 115587.2612 | 113926.9395 | 116115.472 | 116382.0092 | 694376.1395
1019 |  | P | PD | PD | PJ1649 | Network Performance | Install RC Switch Phase 5 | G | G | Reliability & Quality Maintained | Reliability & Quality Maintained | Distribution | 0 | 0 | 0 | 0 | 0 | 0 | 0 | 0 | 0 | 0 | 0 | 0 | 0 | 0 | 0 | 0 | 0 | 0 | 0 | 0 | 0 | 0 | 0 | 0 | 0 | 0 | 0 | 0 | 0 | 0 | 0 | 0 | 0 | 0 | 0 | 0 | 0 | 0 | 0 | 0 | 0 | 0 | 0 | 0 | 0 | 0 | 0 | 0 | 0 | 0 | 0 | 0 | 0 | 0 | 0 | 0 | 0 | 0 | 0 | 0 | 0 | 0 | 0 | 0 | 0 | 0 | 0 | 0 | 0 | 0 | 0 | 0 | 0 | 0
1020 |  | P | PD | PD | PJ1650 | Network Performance | Install RC Switch Phase 6 | G | G | Reliability & Quality Maintained | Reliability & Quality Maintained | Distribution | 0 | 0 | 0 | 0 | 0 | 0 | 0 | 0 | 0 | 0 | 0 | 0 | 0 | 0 | 0 | 0 | 0 | 0 | 0 | 0 | 0 | 0 | 0 | 0 | 0 | 0 | 0 | 0 | 0 | 0 | 0 | 0 | 0 | 0 | 0 | 0 | 0 | 0 | 0 | 0 | 0 | 0 | 0 | 0 | 0 | 0 | 0 | 0 | 0 | 0 | 0 | 0 | 0 | 0 | 0 | 0 | 0 | 0 | 0 | 0 | 0 | 0 | 0 | 0 | 0 | 0 | 0 | 0 | 0 | 0 | 0 | 0 | 0 | 0
1021 |  | P | PD | PD | PJ1651 | Network Performance | Install RC Switch Phase 7 | G | G | Reliability & Quality Maintained | Reliability & Quality Maintained | Distribution | 0 | 0 | 0 | 0 | 0 | 0 | 0 | 0 | 0 | 0 | 0 | 0 | 0 | 0 | 0 | 0 | 0 | 0 | 0 | 0 | 0 | 0 | 0 | 0 | 0 | 0 | 0 | 0 | 0 | 0 | 0 | 0 | 0 | 0 | 0 | 0 | 0 | 0 | 0 | 0 | 0 | 0 | 0 | 0 | 0 | 0 | 0 | 0 | 0 | 0 | 0 | 0 | 0 | 0 | 0 | 0 | 0 | 0 | 0 | 0 | 0 | 0 | 0 | 0 | 0 | 0 | 0 | 0 | 0 | 0 | 0 | 0 | 0 | 0
1022 |  | P | PD | PD | PJ1652 | Network Performance | Install RC Switch Phase 8 | G | G | Reliability & Quality Maintained | Reliability & Quality Maintained | Distribution | 0 | 0 | 0 | 0 | 0 | 0 | 0 | 0 | 0 | 0 | 0 | 0 | 0 | 0 | 0 | 0 | 0 | 0 | 0 | 0 | 0 | 0 | 0 | 0 | 0 | 0 | 0 | 0 | 0 | 0 | 0 | 0 | 0 | 0 | 0 | 0 | 0 | 0 | 0 | 0 | 0 | 0 | 0 | 0 | 0 | 0 | 0 | 0 | 0 | 0 | 0 | 0 | 0 | 0 | 0 | 0 | 0 | 0 | 0 | 0 | 0 | 0 | 0 | 0 | 0 | 0 | 0 | 0 | 0 | 0 | 0 | 0 | 0 | 0
1023 |  | P | PD | PD | PJ1655 | Network Performance | Siemens Fuse Saver South 25 | G | G | Environmental, Safety and Legal Obligations | Environmental, Safety and Legal Obligations | Distribution | 0 | 0 | 0 | 0 | 0 | 0 | 0 | 0 | 0 | 0 | 0 | 0 | 0 | 0 | 0 | 0 | 0 | 0 | 0 | 0 | 0 | 0 | 0 | 0 | 0 | 0 | 0 | 0 | 0 | 0 | 0 | 0 | 0 | 0 | 0 | 0 | 0 | 0 | 0 | 0 | 0 | 0 | 0 | 0 | 0 | 0 | 0 | 0 | 0 | 0 | 0 | 0 | 0 | 0 | 0 | 0 | 0 | 0 | 0 | 0 | 0 | 0 | 0 | 0 | 0 | 0 | 0 | 0 | 0 | 0 | 0 | 0 | 0 | 0
1024 |  | P | PD | PD | PJ1656 | Network Performance | Siemens Fuse Saver North 25 | G | G | Environmental, Safety and Legal Obligations | Environmental, Safety and Legal Obligations | Distribution | 0 | 0 | 0 | 0 | 0 | 0 | 0 | 0 | 0 | 0 | 0 | 0 | 0 | 0 | 0 | 0 | 0 | 0 | 0 | 0 | 0 | 0 | 0 | 0 | 0 | 0 | 0 | 0 | 0 | 0 | 0 | 0 | 0 | 0 | 0 | 0 | 0 | 0 | 0 | 0 | 0 | 0 | 0 | 0 | 0 | 0 | 0 | 0 | 0 | 0 | 0 | 0 | 0 | 0 | 0 | 0 | 0 | 0 | 0 | 0 | 0 | 0 | 0 | 0 | 0 | 0 | 0 | 0 | 0 | 0 | 0 | 0 | 0 | 0
1025 |  | P | PD | PD | PJ1657 | Network Performance | Clashing South 25 | G | G | Reliability & Quality Maintained | Reliability & Quality Maintained | Distribution | 0 | 0 | 0 | 0 | 0 | 0 | 0 | 0 | 0 | 0 | 0 | 0 | 0 | 0 | 0 | 0 | 0 | 0 | 0 | 0 | 0 | 0 | 0 | 0 | 0 | 0 | 0 | 0 | 0 | 0 | 0 | 0 | 0 | 0 | 0 | 0 | 0 | 0 | 0 | 0 | 0 | 0 | 0 | 0 | 0 | 0 | 0 | 0 | 0 | 0 | 0 | 0 | 0 | 0 | 0 | 0 | 0 | 0 | 0 | 0 | 0 | 0 | 0 | 0 | 0 | 0 | 0 | 0 | 0 | 0 | 0 | 0 | 0 | 0
1026 |  | P | PD | PD | PJ1658 | Network Performance | Clashing North 25 | G | G | Reliability & Quality Maintained | Reliability & Quality Maintained | Distribution | 0 | 0 | 0 | 0 | 0 | 0 | 0 | 0 | 0 | 0 | 0 | 0 | 0 | 0 | 0 | 0 | 0 | 0 | 0 | 0 | 0 | 0 | 0 | 0 | 0 | 0 | 0 | 0 | 0 | 0 | 0 | 0 | 0 | 0 | 0 | 0 | 0 | 0 | 0 | 0 | 0 | 0 | 0 | 0 | 0 | 0 | 0 | 0 | 0 | 0 | 0 | 0 | 0 | 0 | 0 | 0 | 0 | 0 | 0 | 0 | 0 | 0 | 0 | 0 | 0 | 0 | 0 | 0 | 0 | 0 | 0 | 0 | 0 | 0
1027 |  | P | PR | PR | PJ0206 | Secondary Assets | ACR Config Optimisation (Including D-Series Radio R'ment) | G | G | Reliability & Quality Maintained | Reliability & Quality Maintained | Distribution | 51393.6673 | 8695.9034 | 8552.4616 | 8569.5598 | 8578.0033 | 8523.7221 | 8474.0171 | 0 | 0 | 0 | 0 | 0 | 0 | 0 | 0 | 0 | 0 | 0 | 0 | 0 | 0 | 0 | 0 | 0 | 0 | 0 | 0 | 0 | 0 | 0 | 0 | 0 | 0 | 0 | 0 | 0 | 0 | 0 | 0 | 0 | 0 | 0 | 0 | 0 | 0 | 0 | 0 | 0 | 0 | 0 | 0 | 0 | 0 | 0 | 0 | 0 | 0 | 0 | 0 | 0 | 0 | 0 | 0 | 0 | 0 | 0 | 0 | 0 | 0 | 0 | 0 | 0 | 0 | 0
1028 |  | P | PR | PR | PJ0249 | Secondary Assets | ACR Config Optimisation (Including D-Series Radio R'ment) | G | G | Reliability & Quality Maintained | Reliability & Quality Maintained | Distribution | 0 | 0 | 0 | 0 | 0 | 0 | 0 | 0 | 0 | 0 | 0 | 0 | 0 | 0 | 0 | 0 | 0 | 0 | 0 | 0 | 0 | 0 | 0 | 0 | 0 | 0 | 0 | 0 | 0 | 0 | 0 | 0 | 0 | 0 | 0 | 0 | 0 | 0 | 0 | 0 | 0 | 0 | 0 | 0 | 0 | 0 | 0 | 0 | 0 | 0 | 0 | 0 | 0 | 0 | 0 | 0 | 0 | 0 | 0 | 0 | 0 | 0 | 0 | 0 | 0 | 0 | 0 | 0 | 0 | 0 | 0 | 0 | 0 | 0
1029 |  | P | PZ | PZ | PJ0304 | Secondary Assets | CRM REFCL (includes $ for relay upgrade) | G | G | Environmental, Safety and Legal Obligations | Environmental, Safety and Legal Obligations | Distribution | 3932704.2066 | 0 | 0 | 0 | 0 | 0 | 0 | 0 | 0 | 0 | 0 | 0 | 0 | 0 | 0 | 0 | 0 | 0 | 0 | 0 | 0 | 0 | 0 | 0 | 0 | 0 | 0 | 0 | 0 | 0 | 0 | 0 | 0 | 0 | 0 | 0 | 0 | 0 | 0 | 0 | 0 | 0 | 0 | 193969.5445 | 193756.3686 | 193246.0022 | 191528.5441 | 193825.5813 | 194073.6827 | 192557.307 | 190814.634 | 191052.5755 | 191098.4623 | 190395.7085 | 189868.3069 | 136075.1923 | 135879.6579 | 135397.7834 | 133822.3001 | 135936.0526 | 136172.2884 | 137162.8042 | 135453.934 | 135599.0854 | 135689.0949 | 134913.4468 | 134415.8488 | 0 | 0 | 0 | 0 | 0 | 0 | 3932704.2066
1030 |  | P | PR | PR | PJ0252 | Secondary Assets | DA over AMI Trial only (one trial project) | G | G | Reliability & Quality Maintained | Reliability & Quality Maintained | Distribution | 49998.8933 | 8459.9051 | 8320.3561 | 8336.9904 | 8345.2047 | 8292.3966 | 8244.0406 | 0 | 0 | 0 | 0 | 0 | 0 | 0 | 0 | 0 | 0 | 0 | 0 | 0 | 0 | 0 | 0 | 0 | 0 | 0 | 0 | 0 | 0 | 0 | 0 | 0 | 0 | 0 | 0 | 0 | 0 | 0 | 0 | 0 | 0 | 0 | 0 | 0 | 0 | 0 | 0 | 0 | 0 | 0 | 0 | 0 | 0 | 0 | 0 | 0 | 0 | 0 | 0 | 0 | 0 | 0 | 0 | 0 | 0 | 0 | 0 | 0 | 0 | 0 | 0 | 0 | 0 | 0
1031 |  | P | PZ | PZ | PJ0306 | Secondary Assets | DMA REFCL | G | G | Environmental, Safety and Legal Obligations | Environmental, Safety and Legal Obligations | Distribution | 3538907.3136 | 0 | 0 | 0 | 0 | 0 | 0 | 0 | 0 | 0 | 0 | 0 | 0 | 0 | 0 | 0 | 0 | 0 | 0 | 172816.2023 | 172719.2245 | 171994.2232 | 170648.2709 | 172730.0306 | 172932.7946 | 178051.9284 | 176388.7666 | 176535.7445 | 176561.2276 | 175878.4122 | 175354.1469 | 119804.4037 | 119653.3666 | 119328.4088 | 118217.1624 | 119717.9293 | 119877.7073 | 122633.0292 | 121438.3546 | 121746.1011 | 121743.3587 | 121255.6365 | 120880.8829 | 0 | 0 | 0 | 0 | 0 | 0 | 0 | 0 | 0 | 0 | 0 | 0 | 0 | 0 | 0 | 0 | 0 | 0 | 0 | 0 | 0 | 0 | 0 | 0 | 0 | 0 | 0 | 0 | 0 | 0 | 3538907.3136
1032 |  | P | PQ | PQ | PJ1676 | Secondary Assets | Ferny Creek Radio Base Station Firmware/Hardware upgrade (Subject to verification) | G | G | Reliability & Quality Maintained | Reliability & Quality Maintained | Distribution | 111035.047 | 0 | 0 | 0 | 0 | 0 | 0 | 0 | 0 | 0 | 0 | 0 | 0 | 0 | 0 | 0 | 0 | 0 | 0 | 9202.8786 | 9197.7143 | 9159.1062 | 9087.431 | 9198.2897 | 9209.0874 | 9414.1701 | 9326.2335 | 9334.0047 | 9335.352 | 9299.2494 | 9271.5299 | 0 | 0 | 0 | 0 | 0 | 0 | 0 | 0 | 0 | 0 | 0 | 0 | 0 | 0 | 0 | 0 | 0 | 0 | 0 | 0 | 0 | 0 | 0 | 0 | 0 | 0 | 0 | 0 | 0 | 0 | 0 | 0 | 0 | 0 | 0 | 0 | 0 | 0 | 0 | 0 | 0 | 0 | 111035.047
1033 |  | P | PZ | PZ | PJ0318 | Secondary Assets | FTN REFCL | G | G | Environmental, Safety and Legal Obligations | Environmental, Safety and Legal Obligations | Distribution | 3821893.8961 | 0 | 0 | 0 | 0 | 0 | 0 | 0 | 0 | 0 | 0 | 0 | 0 | 0 | 0 | 0 | 0 | 0 | 0 | 184401.9039 | 184298.4246 | 183524.8189 | 182088.6331 | 184309.9552 | 184526.3127 | 189988.6362 | 188213.975 | 188370.8065 | 188397.9979 | 187669.4062 | 187109.9938 | 131624.7282 | 131458.7891 | 131101.7699 | 129880.884 | 131529.7219 | 131705.2641 | 134732.4357 | 133419.8904 | 133758.0002 | 133754.9873 | 133219.1447 | 132807.4165 | 0 | 0 | 0 | 0 | 0 | 0 | 0 | 0 | 0 | 0 | 0 | 0 | 0 | 0 | 0 | 0 | 0 | 0 | 0 | 0 | 0 | 0 | 0 | 0 | 0 | 0 | 0 | 0 | 0 | 0 | 3821893.8961
1034 |  | P | PZ | PZ | PJ0320 | Secondary Assets | HGS REFCL | G | G | Environmental, Safety and Legal Obligations | Environmental, Safety and Legal Obligations | Distribution | 4201976.8821 | 0 | 0 | 0 | 0 | 0 | 0 | 0 | 0 | 0 | 0 | 0 | 0 | 0 | 0 | 0 | 0 | 0 | 0 | 0 | 0 | 0 | 0 | 0 | 0 | 0 | 0 | 0 | 0 | 0 | 0 | 202640.8606 | 202385.3916 | 201835.7481 | 199956.1517 | 202494.5951 | 202764.8485 | 207425.2848 | 205404.5755 | 205925.1073 | 205920.4687 | 205095.5204 | 204461.6505 | 147666.216 | 147503.9283 | 147115.3937 | 145807.9177 | 147556.6189 | 147745.495 | 146591.1 | 145264.4282 | 145445.5696 | 145480.5026 | 144945.5063 | 144544.003 | 0 | 0 | 0 | 0 | 0 | 0 | 0 | 0 | 0 | 0 | 0 | 0 | 0 | 0 | 0 | 0 | 0 | 0 | 4201976.8821
1035 |  | P | PR | PR | PJ1680 | Secondary Assets | High capacity point-to-multipoint comms system rollout | G | G | Reliability & Quality Maintained | Reliability & Quality Maintained | Distribution | 4353214.3739 | 0 | 0 | 0 | 0 | 0 | 0 | 0 | 0 | 0 | 0 | 0 | 0 | 0 | 0 | 0 | 0 | 0 | 0 | 78573.6498 | 78529.5573 | 78199.9239 | 77587.9651 | 78534.4705 | 78626.6604 | 80787.1668 | 80032.5435 | 80099.2316 | 80110.7939 | 79800.9814 | 79563.1075 | 79999.4887 | 79898.6335 | 79681.6427 | 78939.607 | 79941.7453 | 80048.4372 | 81944.8779 | 81146.5819 | 81352.2218 | 81350.3893 | 81024.4874 | 80774.0725 | 80896.7052 | 80807.7984 | 80594.9455 | 79878.6646 | 80836.6641 | 80940.137 | 81365.098 | 80628.7314 | 80729.2736 | 80748.6631 | 80451.7145 | 80228.8609 | 81489.6399 | 81372.5427 | 81083.9686 | 80140.4787 | 81406.3151 | 81547.7866 | 82673.329 | 81643.3268 | 81730.8151 | 81785.0674 | 81317.5542 | 81017.6327 | 82283.2011 | 82141.1914 | 81791.1886 | 80616.3214 | 82164.9581 | 82353.5636 | 4353214.3739
1036 |  | P | PR | PR | PJ1681 | Secondary Assets | High Capacity point-to-multipoint comms system technology evaluation | G | G | Reliability & Quality Maintained | Reliability & Quality Maintained | Distribution | 333282.1328 | 0 | 0 | 0 | 0 | 0 | 0 | 27845.6511 | 27858.4387 | 27649.8075 | 27307.6351 | 27872.3357 | 27922.1145 | 28206.6123 | 27701.0019 | 27793.5359 | 27822.2598 | 27691.7343 | 27611.006 | 0 | 0 | 0 | 0 | 0 | 0 | 0 | 0 | 0 | 0 | 0 | 0 | 0 | 0 | 0 | 0 | 0 | 0 | 0 | 0 | 0 | 0 | 0 | 0 | 0 | 0 | 0 | 0 | 0 | 0 | 0 | 0 | 0 | 0 | 0 | 0 | 0 | 0 | 0 | 0 | 0 | 0 | 0 | 0 | 0 | 0 | 0 | 0 | 0 | 0 | 0 | 0 | 0 | 0 | 166826.1502
1037 |  | P | PR | PR | PJ0207 | Secondary Assets | ICCP - Replacing Conitel and DNP3 adhoc connections with Citipower (encompassing some 3G interim solution) | G | G | Reliability & Quality Maintained | Reliability & Quality Maintained | Distribution | 290830.2345 | 0 | 0 | 0 | 0 | 0 | 0 | 0 | 0 | 0 | 0 | 0 | 0 | 0 | 0 | 0 | 0 | 0 | 0 | 9243.9588 | 9238.7714 | 9199.991 | 9127.9959 | 9239.3495 | 9250.1953 | 9504.3726 | 9415.5934 | 9423.439 | 9424.7993 | 9388.3508 | 9360.3656 | 14823.4347 | 14804.7468 | 14764.5397 | 14627.0448 | 14812.7352 | 14832.5045 | 15183.9038 | 15035.9843 | 15074.0881 | 15073.7486 | 15013.3609 | 14966.9605 | 0 | 0 | 0 | 0 | 0 | 0 | 0 | 0 | 0 | 0 | 0 | 0 | 0 | 0 | 0 | 0 | 0 | 0 | 0 | 0 | 0 | 0 | 0 | 0 | 0 | 0 | 0 | 0 | 0 | 0 | 290830.2345
1038 |  | P | PR | PR | PJ1683 | Secondary Assets | ICCP - Replacing Conitel and DNP3 adhoc connections with SP Ausnet (encompassing some 3G interim solution) | G | G | Reliability & Quality Maintained | Reliability & Quality Maintained | Distribution | 279542.9564 | 0 | 0 | 0 | 0 | 0 | 0 | 0 | 0 | 0 | 0 | 0 | 0 | 0 | 0 | 0 | 0 | 0 | 0 | 23109.897 | 23096.9286 | 22999.9776 | 22819.9897 | 23098.3737 | 23125.4883 | 23760.9314 | 23538.9834 | 23558.5975 | 23561.9982 | 23470.8769 | 23400.914 | 0 | 0 | 0 | 0 | 0 | 0 | 0 | 0 | 0 | 0 | 0 | 0 | 0 | 0 | 0 | 0 | 0 | 0 | 0 | 0 | 0 | 0 | 0 | 0 | 0 | 0 | 0 | 0 | 0 | 0 | 0 | 0 | 0 | 0 | 0 | 0 | 0 | 0 | 0 | 0 | 0 | 0 | 279542.9564
1039 |  | P | PZ | PZ | PJ0323 | Secondary Assets | LWN REFCL | G | G | Environmental, Safety and Legal Obligations | Environmental, Safety and Legal Obligations | Distribution | 2588398.6182 | 40183.4033 | 39520.5646 | 39599.575 | 39638.5918 | 39387.7606 | 39158.0762 | 196549.2487 | 196639.5099 | 195166.8815 | 192751.6489 | 196737.602 | 197088.9672 | 198831.6658 | 195267.5597 | 195919.8426 | 196122.3207 | 195202.2317 | 194633.168 | 0 | 0 | 0 | 0 | 0 | 0 | 0 | 0 | 0 | 0 | 0 | 0 | 0 | 0 | 0 | 0 | 0 | 0 | 0 | 0 | 0 | 0 | 0 | 0 | 0 | 0 | 0 | 0 | 0 | 0 | 0 | 0 | 0 | 0 | 0 | 0 | 0 | 0 | 0 | 0 | 0 | 0 | 0 | 0 | 0 | 0 | 0 | 0 | 0 | 0 | 0 | 0 | 0 | 0 | 1175976.7884
1040 |  | P | PZ | PZ | PJ0325 | Secondary Assets | MTN REFCL | G | G | Reliability & Quality Maintained | Reliability & Quality Maintained | Distribution | 3970312.8562 | 0 | 0 | 0 | 0 | 0 | 0 | 193341.6377 | 193430.4259 | 191981.8303 | 189606.0134 | 193526.9172 | 193872.5482 | 195586.8066 | 192080.8654 | 192722.5032 | 192921.677 | 192016.6036 | 191456.8267 | 136905.1432 | 136828.3173 | 136253.9707 | 135187.7061 | 136836.8779 | 136997.5077 | 141052.8899 | 139735.3316 | 139851.7677 | 139871.9554 | 139331.0285 | 138915.7051 | 0 | 0 | 0 | 0 | 0 | 0 | 0 | 0 | 0 | 0 | 0 | 0 | 0 | 0 | 0 | 0 | 0 | 0 | 0 | 0 | 0 | 0 | 0 | 0 | 0 | 0 | 0 | 0 | 0 | 0 | 0 | 0 | 0 | 0 | 0 | 0 | 0 | 0 | 0 | 0 | 0 | 0 | 2814553.4835
1041 |  | P | PE | PE | PJ1446 | Secondary Assets | Portable Protection Scheme #1 | G | G | Reliability & Quality Maintained | Reliability & Quality Maintained | Distribution | 82207.7984 | 13909.7113 | 13680.2659 | 13707.6158 | 13721.1217 | 13634.2951 | 13554.7886 | 0 | 0 | 0 | 0 | 0 | 0 | 0 | 0 | 0 | 0 | 0 | 0 | 0 | 0 | 0 | 0 | 0 | 0 | 0 | 0 | 0 | 0 | 0 | 0 | 0 | 0 | 0 | 0 | 0 | 0 | 0 | 0 | 0 | 0 | 0 | 0 | 0 | 0 | 0 | 0 | 0 | 0 | 0 | 0 | 0 | 0 | 0 | 0 | 0 | 0 | 0 | 0 | 0 | 0 | 0 | 0 | 0 | 0 | 0 | 0 | 0 | 0 | 0 | 0 | 0 | 0 | 0
1042 |  | P | PZ | PZ | PJ0220 | Secondary Assets | Portable Protection Scheme #2 | G | G | Reliability & Quality Maintained | Reliability & Quality Maintained | Distribution | 0 | 0 | 0 | 0 | 0 | 0 | 0 | 0 | 0 | 0 | 0 | 0 | 0 | 0 | 0 | 0 | 0 | 0 | 0 | 0 | 0 | 0 | 0 | 0 | 0 | 0 | 0 | 0 | 0 | 0 | 0 | 0 | 0 | 0 | 0 | 0 | 0 | 0 | 0 | 0 | 0 | 0 | 0 | 0 | 0 | 0 | 0 | 0 | 0 | 0 | 0 | 0 | 0 | 0 | 0 | 0 | 0 | 0 | 0 | 0 | 0 | 0 | 0 | 0 | 0 | 0 | 0 | 0 | 0 | 0 | 0 | 0 | 0 | 0
1043 |  | P | PZ | PZ | PJ0334 | Secondary Assets | RBD REFCL | G | G | Environmental, Safety and Legal Obligations | Environmental, Safety and Legal Obligations | Distribution | 3606553.5086 | 0 | 0 | 0 | 0 | 0 | 0 | 0 | 0 | 0 | 0 | 0 | 0 | 0 | 0 | 0 | 0 | 0 | 0 | 175585.6927 | 175487.1608 | 174750.5409 | 173383.0188 | 175498.1401 | 175704.1535 | 180905.3247 | 179215.5096 | 179364.843 | 179390.7344 | 178696.9765 | 178164.3095 | 122629.9793 | 122475.3799 | 122142.7581 | 121005.303 | 122541.4654 | 122705.0117 | 125525.3176 | 124302.4668 | 124617.4714 | 124614.6643 | 124115.4393 | 123731.8471 | 0 | 0 | 0 | 0 | 0 | 0 | 0 | 0 | 0 | 0 | 0 | 0 | 0 | 0 | 0 | 0 | 0 | 0 | 0 | 0 | 0 | 0 | 0 | 0 | 0 | 0 | 0 | 0 | 0 | 0 | 3606553.5086
1044 |  | P | PR | PR | PJ1699 | Secondary Assets | RCGS firmware upgrade (Including D-Series Radio R'ment) | G | G | Reliability & Quality Maintained | Reliability & Quality Maintained | Distribution | 0 | 0 | 0 | 0 | 0 | 0 | 0 | 0 | 0 | 0 | 0 | 0 | 0 | 0 | 0 | 0 | 0 | 0 | 0 | 0 | 0 | 0 | 0 | 0 | 0 | 0 | 0 | 0 | 0 | 0 | 0 | 0 | 0 | 0 | 0 | 0 | 0 | 0 | 0 | 0 | 0 | 0 | 0 | 0 | 0 | 0 | 0 | 0 | 0 | 0 | 0 | 0 | 0 | 0 | 0 | 0 | 0 | 0 | 0 | 0 | 0 | 0 | 0 | 0 | 0 | 0 | 0 | 0 | 0 | 0 | 0 | 0 | 0 | 0
1045 |  | P | PR | PR | PJ1697 | Secondary Assets | RCGS firmware upgrade (Including D-Series Radio R'ment) | G | G | Reliability & Quality Maintained | Reliability & Quality Maintained | Distribution | 0 | 0 | 0 | 0 | 0 | 0 | 0 | 0 | 0 | 0 | 0 | 0 | 0 | 0 | 0 | 0 | 0 | 0 | 0 | 0 | 0 | 0 | 0 | 0 | 0 | 0 | 0 | 0 | 0 | 0 | 0 | 0 | 0 | 0 | 0 | 0 | 0 | 0 | 0 | 0 | 0 | 0 | 0 | 0 | 0 | 0 | 0 | 0 | 0 | 0 | 0 | 0 | 0 | 0 | 0 | 0 | 0 | 0 | 0 | 0 | 0 | 0 | 0 | 0 | 0 | 0 | 0 | 0 | 0 | 0 | 0 | 0 | 0 | 0
1046 |  | P | PZ | PZ | PJ0338 | Secondary Assets | STO REFCL | G | G | Environmental, Safety and Legal Obligations | Environmental, Safety and Legal Obligations | Distribution | 3495302.2145 | 0 | 0 | 0 | 0 | 0 | 0 | 0 | 0 | 0 | 0 | 0 | 0 | 0 | 0 | 0 | 0 | 0 | 0 | 0 | 0 | 0 | 0 | 0 | 0 | 0 | 0 | 0 | 0 | 0 | 0 | 173301.9677 | 173083.4862 | 172613.4215 | 171005.9582 | 173176.8789 | 173408.0043 | 177393.69 | 175665.5445 | 176110.7122 | 176106.7453 | 175401.2352 | 174859.1387 | 118018.7611 | 117889.0565 | 117578.5293 | 116533.5597 | 117931.1682 | 118082.1229 | 117159.4998 | 116099.1885 | 116243.9615 | 116271.8809 | 115844.2976 | 115523.4056 | 0 | 0 | 0 | 0 | 0 | 0 | 0 | 0 | 0 | 0 | 0 | 0 | 0 | 0 | 0 | 0 | 0 | 0 | 3495302.2145
1047 |  | R | RC | RC | PJ1696 | Secondary Assets | Trio Digital Radio Enhancement (Establish entry Point radio link) | G | E | Reliability & Quality Maintained | Reliability & Quality Maintained | Distribution | 155154.933 | 0 | 0 | 0 | 0 | 0 | 0 | 12994.6372 | 13000.6047 | 12903.2435 | 12743.5631 | 13007.09 | 13030.3201 | 13099.3892 | 12864.5794 | 12907.553 | 12920.8926 | 12860.2755 | 12822.7846 | 0 | 0 | 0 | 0 | 0 | 0 | 0 | 0 | 0 | 0 | 0 | 0 | 0 | 0 | 0 | 0 | 0 | 0 | 0 | 0 | 0 | 0 | 0 | 0 | 0 | 0 | 0 | 0 | 0 | 0 | 0 | 0 | 0 | 0 | 0 | 0 | 0 | 0 | 0 | 0 | 0 | 0 | 0 | 0 | 0 | 0 | 0 | 0 | 0 | 0 | 0 | 0 | 0 | 0 | 77475.4744
1048 |  | R | RC | RC | PJ1660 | Secondary Assets | Trio work (relocate Ferny & Olinda) | G | E | Reliability & Quality Maintained | Reliability & Quality Maintained | Distribution | 0 | 0 | 0 | 0 | 0 | 0 | 0 | 0 | 0 | 0 | 0 | 0 | 0 | 0 | 0 | 0 | 0 | 0 | 0 | 0 | 0 | 0 | 0 | 0 | 0 | 0 | 0 | 0 | 0 | 0 | 0 | 0 | 0 | 0 | 0 | 0 | 0 | 0 | 0 | 0 | 0 | 0 | 0 | 0 | 0 | 0 | 0 | 0 | 0 | 0 | 0 | 0 | 0 | 0 | 0 | 0 | 0 | 0 | 0 | 0 | 0 | 0 | 0 | 0 | 0 | 0 | 0 | 0 | 0 | 0 | 0 | 0 | 0 | 0
1049 |  | P | PZ | PZ | PJ1661 | Secondary Assets | ZSS DC performance(north) 12-13 (carry over) | G | G | Reliability & Quality Maintained | Reliability & Quality Maintained | Distribution | 0 | 0 | 0 | 0 | 0 | 0 | 0 | 0 | 0 | 0 | 0 | 0 | 0 | 0 | 0 | 0 | 0 | 0 | 0 | 0 | 0 | 0 | 0 | 0 | 0 | 0 | 0 | 0 | 0 | 0 | 0 | 0 | 0 | 0 | 0 | 0 | 0 | 0 | 0 | 0 | 0 | 0 | 0 | 0 | 0 | 0 | 0 | 0 | 0 | 0 | 0 | 0 | 0 | 0 | 0 | 0 | 0 | 0 | 0 | 0 | 0 | 0 | 0 | 0 | 0 | 0 | 0 | 0 | 0 | 0 | 0 | 0 | 0 | 0
1050 |  | P | PZ | PZ | PJ1233 | Secondary Assets | ZSS DC performance(north) 13-14 (carry over) | G | G | Reliability & Quality Maintained | Reliability & Quality Maintained | Distribution | 187159.0188 | 31667.6515 | 31145.283 | 31207.5494 | 31238.2977 | 31040.6231 | 30859.614 | 0 | 0 | 0 | 0 | 0 | 0 | 0 | 0 | 0 | 0 | 0 | 0 | 0 | 0 | 0 | 0 | 0 | 0 | 0 | 0 | 0 | 0 | 0 | 0 | 0 | 0 | 0 | 0 | 0 | 0 | 0 | 0 | 0 | 0 | 0 | 0 | 0 | 0 | 0 | 0 | 0 | 0 | 0 | 0 | 0 | 0 | 0 | 0 | 0 | 0 | 0 | 0 | 0 | 0 | 0 | 0 | 0 | 0 | 0 | 0 | 0 | 0 | 0 | 0 | 0 | 0 | 0
1051 |  | P | PZ | PZ | PJ0404 | Secondary Assets | ZSS DC performance(north) 14-15 | G | G | Environmental, Safety and Legal Obligations | Environmental, Safety and Legal Obligations | Distribution | 54621.2889 | 9242.0229 | 9089.5727 | 9107.7448 | 9116.7185 | 9059.0283 | 9006.2018 | 0 | 0 | 0 | 0 | 0 | 0 | 0 | 0 | 0 | 0 | 0 | 0 | 0 | 0 | 0 | 0 | 0 | 0 | 0 | 0 | 0 | 0 | 0 | 0 | 0 | 0 | 0 | 0 | 0 | 0 | 0 | 0 | 0 | 0 | 0 | 0 | 0 | 0 | 0 | 0 | 0 | 0 | 0 | 0 | 0 | 0 | 0 | 0 | 0 | 0 | 0 | 0 | 0 | 0 | 0 | 0 | 0 | 0 | 0 | 0 | 0 | 0 | 0 | 0 | 0 | 0 | 0
1052 |  | P | PZ | PZ | PJ0405 | Secondary Assets | ZSS DC performance(north) 15-16 | G | G | Environmental, Safety and Legal Obligations | Environmental, Safety and Legal Obligations | Distribution | 739692.8779 | 0 | 0 | 0 | 0 | 0 | 0 | 61842.4522 | 61870.8521 | 61407.5029 | 60647.5717 | 61901.7159 | 62012.2698 | 62560.5943 | 61439.1803 | 61644.4153 | 61708.1232 | 61418.6255 | 61239.5747 | 0 | 0 | 0 | 0 | 0 | 0 | 0 | 0 | 0 | 0 | 0 | 0 | 0 | 0 | 0 | 0 | 0 | 0 | 0 | 0 | 0 | 0 | 0 | 0 | 0 | 0 | 0 | 0 | 0 | 0 | 0 | 0 | 0 | 0 | 0 | 0 | 0 | 0 | 0 | 0 | 0 | 0 | 0 | 0 | 0 | 0 | 0 | 0 | 0 | 0 | 0 | 0 | 0 | 0 | 370010.5132
1053 |  | P | PZ | PZ | PJ0406 | Secondary Assets | ZSS DC performance(north) 16-17 | G | G | Environmental, Safety and Legal Obligations | Environmental, Safety and Legal Obligations | Distribution | 283148.5973 | 0 | 0 | 0 | 0 | 0 | 0 | 0 | 0 | 0 | 0 | 0 | 0 | 0 | 0 | 0 | 0 | 0 | 0 | 23383.5462 | 23370.4242 | 23272.3252 | 23090.206 | 23371.8864 | 23399.3221 | 24091.9858 | 23866.9454 | 23886.8328 | 23890.2809 | 23797.89 | 23726.9523 | 0 | 0 | 0 | 0 | 0 | 0 | 0 | 0 | 0 | 0 | 0 | 0 | 0 | 0 | 0 | 0 | 0 | 0 | 0 | 0 | 0 | 0 | 0 | 0 | 0 | 0 | 0 | 0 | 0 | 0 | 0 | 0 | 0 | 0 | 0 | 0 | 0 | 0 | 0 | 0 | 0 | 0 | 283148.5973
1054 |  | P | PZ | PZ | PJ0407 | Secondary Assets | ZSS DC performance(north) 17-18 | G | G | Environmental, Safety and Legal Obligations | Environmental, Safety and Legal Obligations | Distribution | 802620.5627 | 0 | 0 | 0 | 0 | 0 | 0 | 0 | 0 | 0 | 0 | 0 | 0 | 0 | 0 | 0 | 0 | 0 | 0 | 0 | 0 | 0 | 0 | 0 | 0 | 0 | 0 | 0 | 0 | 0 | 0 | 66485.322 | 66401.5041 | 66221.1691 | 65604.4842 | 66437.3331 | 66526.0017 | 68055.0646 | 67392.0813 | 67562.8648 | 67561.3429 | 67290.682 | 67082.7129 | 0 | 0 | 0 | 0 | 0 | 0 | 0 | 0 | 0 | 0 | 0 | 0 | 0 | 0 | 0 | 0 | 0 | 0 | 0 | 0 | 0 | 0 | 0 | 0 | 0 | 0 | 0 | 0 | 0 | 0 | 802620.5627
1055 |  | P | PZ | PZ | PJ0408 | Secondary Assets | ZSS DC performance(north) 18-19 | G | G | Environmental, Safety and Legal Obligations | Environmental, Safety and Legal Obligations | Distribution | 999849.6278 | 0 | 0 | 0 | 0 | 0 | 0 | 0 | 0 | 0 | 0 | 0 | 0 | 0 | 0 | 0 | 0 | 0 | 0 | 0 | 0 | 0 | 0 | 0 | 0 | 0 | 0 | 0 | 0 | 0 | 0 | 0 | 0 | 0 | 0 | 0 | 0 | 0 | 0 | 0 | 0 | 0 | 0 | 84095.6959 | 84003.2733 | 83782.0034 | 83037.3977 | 84033.2805 | 84140.8451 | 83483.4189 | 82727.8812 | 82831.041 | 82850.9353 | 82546.2556 | 82317.6001 | 0 | 0 | 0 | 0 | 0 | 0 | 0 | 0 | 0 | 0 | 0 | 0 | 0 | 0 | 0 | 0 | 0 | 0 | 999849.6278
1056 |  | P | PZ | PZ | PJ0409 | Secondary Assets | ZSS DC performance(north) 19-20 | G | G | Environmental, Safety and Legal Obligations | Environmental, Safety and Legal Obligations | Distribution | 519871.4108 | 0 | 0 | 0 | 0 | 0 | 0 | 0 | 0 | 0 | 0 | 0 | 0 | 0 | 0 | 0 | 0 | 0 | 0 | 0 | 0 | 0 | 0 | 0 | 0 | 0 | 0 | 0 | 0 | 0 | 0 | 0 | 0 | 0 | 0 | 0 | 0 | 0 | 0 | 0 | 0 | 0 | 0 | 0 | 0 | 0 | 0 | 0 | 0 | 0 | 0 | 0 | 0 | 0 | 0 | 43492.6785 | 43430.1813 | 43276.1634 | 42772.6037 | 43448.2063 | 43523.7126 | 43840.3036 | 43294.1104 | 43340.5041 | 43369.2731 | 43121.3586 | 42962.3152 | 0 | 0 | 0 | 0 | 0 | 0 | 519871.4108
1057 |  | P | PZ | PZ | PJ0410 | Secondary Assets | ZSS DC performance(north) 20-21 | G | G | Environmental, Safety and Legal Obligations | Environmental, Safety and Legal Obligations | Distribution | 452563.834 | 0 | 0 | 0 | 0 | 0 | 0 | 0 | 0 | 0 | 0 | 0 | 0 | 0 | 0 | 0 | 0 | 0 | 0 | 0 | 0 | 0 | 0 | 0 | 0 | 0 | 0 | 0 | 0 | 0 | 0 | 0 | 0 | 0 | 0 | 0 | 0 | 0 | 0 | 0 | 0 | 0 | 0 | 0 | 0 | 0 | 0 | 0 | 0 | 0 | 0 | 0 | 0 | 0 | 0 | 0 | 0 | 0 | 0 | 0 | 0 | 0 | 0 | 0 | 0 | 0 | 0 | 75787.8677 | 75657.0681 | 75334.6941 | 74252.5694 | 75678.9587 | 75852.6759 | 452563.834
1058 |  | P | PZ | PZ | PJ0411 | Secondary Assets | ZSS DC performance(north) 21-22 | G | G | Environmental, Safety and Legal Obligations | Environmental, Safety and Legal Obligations | Distribution | 0 | 0 | 0 | 0 | 0 | 0 | 0 | 0 | 0 | 0 | 0 | 0 | 0 | 0 | 0 | 0 | 0 | 0 | 0 | 0 | 0 | 0 | 0 | 0 | 0 | 0 | 0 | 0 | 0 | 0 | 0 | 0 | 0 | 0 | 0 | 0 | 0 | 0 | 0 | 0 | 0 | 0 | 0 | 0 | 0 | 0 | 0 | 0 | 0 | 0 | 0 | 0 | 0 | 0 | 0 | 0 | 0 | 0 | 0 | 0 | 0 | 0 | 0 | 0 | 0 | 0 | 0 | 0 | 0 | 0 | 0 | 0 | 0 | 0
1059 |  | P | PZ | PZ | PJ0412 | Secondary Assets | ZSS DC performance(north) 22-23 | G | G | Environmental, Safety and Legal Obligations | Environmental, Safety and Legal Obligations | Distribution | 0 | 0 | 0 | 0 | 0 | 0 | 0 | 0 | 0 | 0 | 0 | 0 | 0 | 0 | 0 | 0 | 0 | 0 | 0 | 0 | 0 | 0 | 0 | 0 | 0 | 0 | 0 | 0 | 0 | 0 | 0 | 0 | 0 | 0 | 0 | 0 | 0 | 0 | 0 | 0 | 0 | 0 | 0 | 0 | 0 | 0 | 0 | 0 | 0 | 0 | 0 | 0 | 0 | 0 | 0 | 0 | 0 | 0 | 0 | 0 | 0 | 0 | 0 | 0 | 0 | 0 | 0 | 0 | 0 | 0 | 0 | 0 | 0 | 0
1060 |  | P | PZ | PZ | PJ0413 | Secondary Assets | ZSS DC performance(north) 23-24 | G | G | Environmental, Safety and Legal Obligations | Environmental, Safety and Legal Obligations | Distribution | 0 | 0 | 0 | 0 | 0 | 0 | 0 | 0 | 0 | 0 | 0 | 0 | 0 | 0 | 0 | 0 | 0 | 0 | 0 | 0 | 0 | 0 | 0 | 0 | 0 | 0 | 0 | 0 | 0 | 0 | 0 | 0 | 0 | 0 | 0 | 0 | 0 | 0 | 0 | 0 | 0 | 0 | 0 | 0 | 0 | 0 | 0 | 0 | 0 | 0 | 0 | 0 | 0 | 0 | 0 | 0 | 0 | 0 | 0 | 0 | 0 | 0 | 0 | 0 | 0 | 0 | 0 | 0 | 0 | 0 | 0 | 0 | 0 | 0
1061 |  | P | PZ | PZ | PJ1221 | Secondary Assets | ZSS DC performance(south) 13-14 (carry over) | G | G | Environmental, Safety and Legal Obligations | Environmental, Safety and Legal Obligations | Distribution | 112552.9589 | 19044.1685 | 18730.0285 | 18767.474 | 18785.9653 | 18667.0886 | 18558.234 | 0 | 0 | 0 | 0 | 0 | 0 | 0 | 0 | 0 | 0 | 0 | 0 | 0 | 0 | 0 | 0 | 0 | 0 | 0 | 0 | 0 | 0 | 0 | 0 | 0 | 0 | 0 | 0 | 0 | 0 | 0 | 0 | 0 | 0 | 0 | 0 | 0 | 0 | 0 | 0 | 0 | 0 | 0 | 0 | 0 | 0 | 0 | 0 | 0 | 0 | 0 | 0 | 0 | 0 | 0 | 0 | 0 | 0 | 0 | 0 | 0 | 0 | 0 | 0 | 0 | 0 | 0
1062 |  | P | PZ | PZ | PJ0341 | Secondary Assets | ZSS DC performance(south) 14-15 | G | G | Environmental, Safety and Legal Obligations | Environmental, Safety and Legal Obligations | Distribution | 109794.308 | 18577.3996 | 18270.9592 | 18307.4869 | 18325.525 | 18209.5619 | 18103.3753 | 0 | 0 | 0 | 0 | 0 | 0 | 0 | 0 | 0 | 0 | 0 | 0 | 0 | 0 | 0 | 0 | 0 | 0 | 0 | 0 | 0 | 0 | 0 | 0 | 0 | 0 | 0 | 0 | 0 | 0 | 0 | 0 | 0 | 0 | 0 | 0 | 0 | 0 | 0 | 0 | 0 | 0 | 0 | 0 | 0 | 0 | 0 | 0 | 0 | 0 | 0 | 0 | 0 | 0 | 0 | 0 | 0 | 0 | 0 | 0 | 0 | 0 | 0 | 0 | 0 | 0 | 0
1063 |  | P | PZ | PZ | PJ0342 | Secondary Assets | ZSS DC performance(south) 15-16 | G | G | Environmental, Safety and Legal Obligations | Environmental, Safety and Legal Obligations | Distribution | 908898.7976 | 0 | 0 | 0 | 0 | 0 | 0 | 75989.0113 | 76023.9077 | 75454.5666 | 74520.7999 | 76061.8317 | 76197.675 | 76871.4295 | 75493.4903 | 75745.6731 | 75823.9543 | 75468.2335 | 75248.2246 | 0 | 0 | 0 | 0 | 0 | 0 | 0 | 0 | 0 | 0 | 0 | 0 | 0 | 0 | 0 | 0 | 0 | 0 | 0 | 0 | 0 | 0 | 0 | 0 | 0 | 0 | 0 | 0 | 0 | 0 | 0 | 0 | 0 | 0 | 0 | 0 | 0 | 0 | 0 | 0 | 0 | 0 | 0 | 0 | 0 | 0 | 0 | 0 | 0 | 0 | 0 | 0 | 0 | 0 | 454651.0053
1064 |  | P | PZ | PZ | PJ0343 | Secondary Assets | ZSS DC performance(south) 16-17 | G | G | Environmental, Safety and Legal Obligations | Environmental, Safety and Legal Obligations | Distribution | 248201.3233 | 0 | 0 | 0 | 0 | 0 | 0 | 0 | 0 | 0 | 0 | 0 | 0 | 0 | 0 | 0 | 0 | 0 | 0 | 20497.4602 | 20485.9578 | 20399.9665 | 20240.3252 | 20487.2395 | 20511.289 | 21118.4615 | 20921.1965 | 20938.6293 | 20941.6518 | 20860.6641 | 20798.4818 | 0 | 0 | 0 | 0 | 0 | 0 | 0 | 0 | 0 | 0 | 0 | 0 | 0 | 0 | 0 | 0 | 0 | 0 | 0 | 0 | 0 | 0 | 0 | 0 | 0 | 0 | 0 | 0 | 0 | 0 | 0 | 0 | 0 | 0 | 0 | 0 | 0 | 0 | 0 | 0 | 0 | 0 | 248201.3233
1065 |  | P | PZ | PZ | PJ0344 | Secondary Assets | ZSS DC performance(south) 17-18 | G | G | Environmental, Safety and Legal Obligations | Environmental, Safety and Legal Obligations | Distribution | 394320.4175 | 0 | 0 | 0 | 0 | 0 | 0 | 0 | 0 | 0 | 0 | 0 | 0 | 0 | 0 | 0 | 0 | 0 | 0 | 0 | 0 | 0 | 0 | 0 | 0 | 0 | 0 | 0 | 0 | 0 | 0 | 32663.6535 | 32622.4745 | 32533.8775 | 32230.9056 | 32640.077 | 32683.6391 | 33434.8542 | 33109.1363 | 33193.0408 | 33192.2931 | 33059.3198 | 32957.1464 | 0 | 0 | 0 | 0 | 0 | 0 | 0 | 0 | 0 | 0 | 0 | 0 | 0 | 0 | 0 | 0 | 0 | 0 | 0 | 0 | 0 | 0 | 0 | 0 | 0 | 0 | 0 | 0 | 0 | 0 | 394320.4175
1066 |  | P | PZ | PZ | PJ0345 | Secondary Assets | ZSS DC performance(south) 18-19 | G | G | Environmental, Safety and Legal Obligations | Environmental, Safety and Legal Obligations | Distribution | 266261.5909 | 0 | 0 | 0 | 0 | 0 | 0 | 0 | 0 | 0 | 0 | 0 | 0 | 0 | 0 | 0 | 0 | 0 | 0 | 0 | 0 | 0 | 0 | 0 | 0 | 0 | 0 | 0 | 0 | 0 | 0 | 0 | 0 | 0 | 0 | 0 | 0 | 0 | 0 | 0 | 0 | 0 | 0 | 22394.8213 | 22370.209 | 22311.2845 | 22112.9948 | 22378.2 | 22406.8446 | 22231.771 | 22030.57 | 22058.0417 | 22063.3395 | 21982.2029 | 21921.3115 | 0 | 0 | 0 | 0 | 0 | 0 | 0 | 0 | 0 | 0 | 0 | 0 | 0 | 0 | 0 | 0 | 0 | 0 | 266261.5909
1067 |  | P | PZ | PZ | PJ0346 | Secondary Assets | ZSS DC performance(south) 19-20 | G | G | Environmental, Safety and Legal Obligations | Environmental, Safety and Legal Obligations | Distribution | 278574.4873 | 0 | 0 | 0 | 0 | 0 | 0 | 0 | 0 | 0 | 0 | 0 | 0 | 0 | 0 | 0 | 0 | 0 | 0 | 0 | 0 | 0 | 0 | 0 | 0 | 0 | 0 | 0 | 0 | 0 | 0 | 0 | 0 | 0 | 0 | 0 | 0 | 0 | 0 | 0 | 0 | 0 | 0 | 0 | 0 | 0 | 0 | 0 | 0 | 0 | 0 | 0 | 0 | 0 | 0 | 23305.6682 | 23272.1789 | 23189.648 | 22919.8142 | 23281.8377 | 23322.2979 | 23491.9441 | 23199.265 | 23224.1251 | 23239.5411 | 23106.6955 | 23021.4716 | 0 | 0 | 0 | 0 | 0 | 0 | 278574.4873
1068 |  | P | PZ | PZ | PJ0347 | Secondary Assets | ZSS DC performance(south) 20-21 | G | G | Environmental, Safety and Legal Obligations | Environmental, Safety and Legal Obligations | Distribution | 211648.9144 | 0 | 0 | 0 | 0 | 0 | 0 | 0 | 0 | 0 | 0 | 0 | 0 | 0 | 0 | 0 | 0 | 0 | 0 | 0 | 0 | 0 | 0 | 0 | 0 | 0 | 0 | 0 | 0 | 0 | 0 | 0 | 0 | 0 | 0 | 0 | 0 | 0 | 0 | 0 | 0 | 0 | 0 | 0 | 0 | 0 | 0 | 0 | 0 | 0 | 0 | 0 | 0 | 0 | 0 | 0 | 0 | 0 | 0 | 0 | 0 | 0 | 0 | 0 | 0 | 0 | 0 | 35443.4418 | 35382.2713 | 35231.5078 | 34725.4344 | 35392.5087 | 35473.7505 | 211648.9144
1069 |  | P | PZ | PZ | PJ0348 | Secondary Assets | ZSS DC performance(south) 21-22 | G | G | Environmental, Safety and Legal Obligations | Environmental, Safety and Legal Obligations | Distribution | 0 | 0 | 0 | 0 | 0 | 0 | 0 | 0 | 0 | 0 | 0 | 0 | 0 | 0 | 0 | 0 | 0 | 0 | 0 | 0 | 0 | 0 | 0 | 0 | 0 | 0 | 0 | 0 | 0 | 0 | 0 | 0 | 0 | 0 | 0 | 0 | 0 | 0 | 0 | 0 | 0 | 0 | 0 | 0 | 0 | 0 | 0 | 0 | 0 | 0 | 0 | 0 | 0 | 0 | 0 | 0 | 0 | 0 | 0 | 0 | 0 | 0 | 0 | 0 | 0 | 0 | 0 | 0 | 0 | 0 | 0 | 0 | 0 | 0
1070 |  | P | PZ | PZ | PJ0349 | Secondary Assets | ZSS DC performance(south) 22-23 | G | G | Environmental, Safety and Legal Obligations | Environmental, Safety and Legal Obligations | Distribution | 0 | 0 | 0 | 0 | 0 | 0 | 0 | 0 | 0 | 0 | 0 | 0 | 0 | 0 | 0 | 0 | 0 | 0 | 0 | 0 | 0 | 0 | 0 | 0 | 0 | 0 | 0 | 0 | 0 | 0 | 0 | 0 | 0 | 0 | 0 | 0 | 0 | 0 | 0 | 0 | 0 | 0 | 0 | 0 | 0 | 0 | 0 | 0 | 0 | 0 | 0 | 0 | 0 | 0 | 0 | 0 | 0 | 0 | 0 | 0 | 0 | 0 | 0 | 0 | 0 | 0 | 0 | 0 | 0 | 0 | 0 | 0 | 0 | 0
1071 |  | P | PZ | PZ | PJ0350 | Secondary Assets | ZSS DC performance(south) 23-24 | G | G | Environmental, Safety and Legal Obligations | Environmental, Safety and Legal Obligations | Distribution | 0 | 0 | 0 | 0 | 0 | 0 | 0 | 0 | 0 | 0 | 0 | 0 | 0 | 0 | 0 | 0 | 0 | 0 | 0 | 0 | 0 | 0 | 0 | 0 | 0 | 0 | 0 | 0 | 0 | 0 | 0 | 0 | 0 | 0 | 0 | 0 | 0 | 0 | 0 | 0 | 0 | 0 | 0 | 0 | 0 | 0 | 0 | 0 | 0 | 0 | 0 | 0 | 0 | 0 | 0 | 0 | 0 | 0 | 0 | 0 | 0 | 0 | 0 | 0 | 0 | 0 | 0 | 0 | 0 | 0 | 0 | 0 | 0 | 0
1072 |  | P | PZ | PZ | PJ0032 | Primary Assets | Primary Spares | G | G | Reliability & Quality Maintained | Reliability & Quality Maintained | Distribution | 49655.7172 | 8401.839 | 8263.2479 | 8279.768 | 8287.9259 | 8235.4802 | 8187.4562 | 0 | 0 | 0 | 0 | 0 | 0 | 0 | 0 | 0 | 0 | 0 | 0 | 0 | 0 | 0 | 0 | 0 | 0 | 0 | 0 | 0 | 0 | 0 | 0 | 0 | 0 | 0 | 0 | 0 | 0 | 0 | 0 | 0 | 0 | 0 | 0 | 0 | 0 | 0 | 0 | 0 | 0 | 0 | 0 | 0 | 0 | 0 | 0 | 0 | 0 | 0 | 0 | 0 | 0 | 0 | 0 | 0 | 0 | 0 | 0 | 0 | 0 | 0 | 0 | 0 | 0 | 0
1073 |  | G | GE | GE | PJ0033 | Primary Assets | Tools & Equipment | G | G | Non Network - General | Non Network - General |  | 19862.2869 | 3360.7356 | 3305.2992 | 3311.9072 | 3315.1704 | 3294.1921 | 3274.9825 | 0 | 0 | 0 | 0 | 0 | 0 | 0 | 0 | 0 | 0 | 0 | 0 | 0 | 0 | 0 | 0 | 0 | 0 | 0 | 0 | 0 | 0 | 0 | 0 | 0 | 0 | 0 | 0 | 0 | 0 | 0 | 0 | 0 | 0 | 0 | 0 | 0 | 0 | 0 | 0 | 0 | 0 | 0 | 0 | 0 | 0 | 0 | 0 | 0 | 0 | 0 | 0 | 0 | 0 | 0 | 0 | 0 | 0 | 0 | 0 | 0 | 0 | 0 | 0 | 0 | 0 | 0
1074 |  | P | PZ | PZ | PJ0096 | Primary Assets | Primary Spares | G | G | Reliability & Quality Maintained | Reliability & Quality Maintained | Distribution | 49655.7172 | 8401.839 | 8263.2479 | 8279.768 | 8287.9259 | 8235.4802 | 8187.4562 | 0 | 0 | 0 | 0 | 0 | 0 | 0 | 0 | 0 | 0 | 0 | 0 | 0 | 0 | 0 | 0 | 0 | 0 | 0 | 0 | 0 | 0 | 0 | 0 | 0 | 0 | 0 | 0 | 0 | 0 | 0 | 0 | 0 | 0 | 0 | 0 | 0 | 0 | 0 | 0 | 0 | 0 | 0 | 0 | 0 | 0 | 0 | 0 | 0 | 0 | 0 | 0 | 0 | 0 | 0 | 0 | 0 | 0 | 0 | 0 | 0 | 0 | 0 | 0 | 0 | 0 | 0
1075 |  | G | GE | GE | PJ0097 | Primary Assets | Tools & Equipment | G | G | Non Network - General | Non Network - General |  | 19862.2869 | 3360.7356 | 3305.2992 | 3311.9072 | 3315.1704 | 3294.1921 | 3274.9825 | 0 | 0 | 0 | 0 | 0 | 0 | 0 | 0 | 0 | 0 | 0 | 0 | 0 | 0 | 0 | 0 | 0 | 0 | 0 | 0 | 0 | 0 | 0 | 0 | 0 | 0 | 0 | 0 | 0 | 0 | 0 | 0 | 0 | 0 | 0 | 0 | 0 | 0 | 0 | 0 | 0 | 0 | 0 | 0 | 0 | 0 | 0 | 0 | 0 | 0 | 0 | 0 | 0 | 0 | 0 | 0 | 0 | 0 | 0 | 0 | 0 | 0 | 0 | 0 | 0 | 0 | 0
1076 |  | P | PE | PE | PJ1225 | Primary Assets | ZSS Trans Oil Containment - North | G | G | Reliability & Quality Maintained | Reliability & Quality Maintained | Distribution | 141242.9288 | 23898.5643 | 23504.3495 | 23551.34 | 23574.5447 | 23425.366 | 23288.7642 | 0 | 0 | 0 | 0 | 0 | 0 | 0 | 0 | 0 | 0 | 0 | 0 | 0 | 0 | 0 | 0 | 0 | 0 | 0 | 0 | 0 | 0 | 0 | 0 | 0 | 0 | 0 | 0 | 0 | 0 | 0 | 0 | 0 | 0 | 0 | 0 | 0 | 0 | 0 | 0 | 0 | 0 | 0 | 0 | 0 | 0 | 0 | 0 | 0 | 0 | 0 | 0 | 0 | 0 | 0 | 0 | 0 | 0 | 0 | 0 | 0 | 0 | 0 | 0 | 0 | 0 | 0
1077 |  | P | PZ | PZA | PJ1514 | Primary Assets | Spare 22/11/6.6kV Transformer | G | G | Reinforcements | Reinforcements | Distribution | 666481.8905 | 0 | 0 | 0 | 0 | 0 | 0 | 55691.3023 | 55716.8774 | 55299.6151 | 54615.2703 | 55744.6713 | 55844.229 | 56399.2968 | 55388.3256 | 55573.3479 | 55630.7816 | 55369.7951 | 55208.3782 | 0 | 0 | 0 | 0 | 0 | 0 | 0 | 0 | 0 | 0 | 0 | 0 | 0 | 0 | 0 | 0 | 0 | 0 | 0 | 0 | 0 | 0 | 0 | 0 | 0 | 0 | 0 | 0 | 0 | 0 | 0 | 0 | 0 | 0 | 0 | 0 | 0 | 0 | 0 | 0 | 0 | 0 | 0 | 0 | 0 | 0 | 0 | 0 | 0 | 0 | 0 | 0 | 0 | 0 | 333569.9252
1078 |  | P | PZ | PZA | PJ1452 | Primary Assets | SR bus tie open scheme | G | G | Reliability & Quality Maintained | Reliability & Quality Maintained | Distribution | 36414.1926 | 6161.3486 | 6059.7151 | 6071.8298 | 6077.8123 | 6039.3522 | 6004.1345 | 0 | 0 | 0 | 0 | 0 | 0 | 0 | 0 | 0 | 0 | 0 | 0 | 0 | 0 | 0 | 0 | 0 | 0 | 0 | 0 | 0 | 0 | 0 | 0 | 0 | 0 | 0 | 0 | 0 | 0 | 0 | 0 | 0 | 0 | 0 | 0 | 0 | 0 | 0 | 0 | 0 | 0 | 0 | 0 | 0 | 0 | 0 | 0 | 0 | 0 | 0 | 0 | 0 | 0 | 0 | 0 | 0 | 0 | 0 | 0 | 0 | 0 | 0 | 0 | 0 | 0 | 0
1079 |  | R | RO | RO | PJ1208 | Network Performance | SWER - Greens Rd & Patterson Rd | G | S | Environmental, Safety and Legal Obligations | Environmental, Safety and Legal Obligations | Distribution | 1663977.6524 | 93353.7669 | 91813.8653 | 91997.4217 | 92088.0653 | 91505.3361 | 90971.7353 | 92818.8371 | 92861.4623 | 92166.0251 | 91025.4505 | 92907.7855 | 93073.715 | 94243.029 | 92553.6997 | 92862.8714 | 92958.8427 | 92522.7353 | 92253.0082 | 0 | 0 | 0 | 0 | 0 | 0 | 0 | 0 | 0 | 0 | 0 | 0 | 0 | 0 | 0 | 0 | 0 | 0 | 0 | 0 | 0 | 0 | 0 | 0 | 0 | 0 | 0 | 0 | 0 | 0 | 0 | 0 | 0 | 0 | 0 | 0 | 0 | 0 | 0 | 0 | 0 | 0 | 0 | 0 | 0 | 0 | 0 | 0 | 0 | 0 | 0 | 0 | 0 | 0 | 557394.1863
1080 |  | R | RO | RO | PJ1209 | Network Performance | SWER - Mornington Flinders Rds | G | S | Environmental, Safety and Legal Obligations | Environmental, Safety and Legal Obligations | Distribution | 3130349.823 | 0 | 0 | 0 | 0 | 0 | 0 | 92818.8371 | 92861.4623 | 92166.0251 | 91025.4505 | 92907.7855 | 93073.715 | 94243.029 | 92553.6997 | 92862.8714 | 92958.8427 | 92522.7353 | 92253.0082 | 166782.3419 | 166688.7501 | 165989.0622 | 164690.1036 | 166699.1789 | 166894.8635 | 171592.2076 | 169989.3852 | 170131.0308 | 170155.5893 | 169497.5465 | 168992.3015 | 0 | 0 | 0 | 0 | 0 | 0 | 0 | 0 | 0 | 0 | 0 | 0 | 0 | 0 | 0 | 0 | 0 | 0 | 0 | 0 | 0 | 0 | 0 | 0 | 0 | 0 | 0 | 0 | 0 | 0 | 0 | 0 | 0 | 0 | 0 | 0 | 0 | 0 | 0 | 0 | 0 | 0 | 2575496.5475
1081 |  | R | RO | RO | PJ1210 | Network Performance | SWER | G | S | Environmental, Safety and Legal Obligations | Environmental, Safety and Legal Obligations | Distribution | 4292430.1521 | 0 | 0 | 0 | 0 | 0 | 0 | 0 | 0 | 0 | 0 | 0 | 0 | 0 | 0 | 0 | 0 | 0 | 0 | 185313.7133 | 185209.7223 | 184432.2913 | 182989.004 | 185221.3099 | 185438.7372 | 190658.0084 | 188877.0947 | 189034.4787 | 189061.7659 | 188330.6072 | 187769.2239 | 169919.1766 | 169704.9598 | 169244.0707 | 167667.9844 | 169796.5296 | 170023.1434 | 173730.1918 | 172037.7356 | 172473.7099 | 172469.8248 | 171778.8848 | 171247.9836 | 0 | 0 | 0 | 0 | 0 | 0 | 0 | 0 | 0 | 0 | 0 | 0 | 0 | 0 | 0 | 0 | 0 | 0 | 0 | 0 | 0 | 0 | 0 | 0 | 0 | 0 | 0 | 0 | 0 | 0 | 4292430.1521
1082 |  | R | RO | RO | PJ1211 | Network Performance | SWER | G | S | Environmental, Safety and Legal Obligations | Environmental, Safety and Legal Obligations | Distribution | 5685897.545 | 0 | 0 | 0 | 0 | 0 | 0 | 0 | 0 | 0 | 0 | 0 | 0 | 0 | 0 | 0 | 0 | 0 | 0 | 0 | 0 | 0 | 0 | 0 | 0 | 0 | 0 | 0 | 0 | 0 | 0 | 377598.1703 | 377122.133 | 376097.9348 | 372595.5209 | 377325.6213 | 377829.2076 | 386067.093 | 382306.0791 | 383274.9108 | 383266.2774 | 381730.8551 | 380551.0747 | 95282.2087 | 95177.4919 | 94926.7884 | 94083.1343 | 95211.4907 | 95333.3637 | 94131.676 | 93279.7699 | 93396.0877 | 93418.5195 | 93074.9782 | 92817.1578 | 0 | 0 | 0 | 0 | 0 | 0 | 0 | 0 | 0 | 0 | 0 | 0 | 0 | 0 | 0 | 0 | 0 | 0 | 5685897.545
1083 |  | R | RO | RO | PJ1212 | Network Performance | SWER | G | S | Environmental, Safety and Legal Obligations | Environmental, Safety and Legal Obligations | Distribution | 5646759.5138 | 0 | 0 | 0 | 0 | 0 | 0 | 0 | 0 | 0 | 0 | 0 | 0 | 0 | 0 | 0 | 0 | 0 | 0 | 0 | 0 | 0 | 0 | 0 | 0 | 0 | 0 | 0 | 0 | 0 | 0 | 0 | 0 | 0 | 0 | 0 | 0 | 0 | 0 | 0 | 0 | 0 | 0 | 381128.8347 | 380709.9676 | 379707.1536 | 376332.5373 | 380845.9629 | 381333.4549 | 376526.704 | 373119.0798 | 373584.3508 | 373674.078 | 372299.9127 | 371268.6311 | 94275.7591 | 94140.2888 | 93806.436 | 92714.908 | 94179.3602 | 94343.0293 | 94918.5139 | 93735.9527 | 93836.3994 | 93898.6872 | 93361.9282 | 93017.5837 | 0 | 0 | 0 | 0 | 0 | 0 | 5646759.5138
1084 |  | R | RC | RC | PJ0362 | Secondary Assets | 66kV Line Upgrade (K-CL&EW-SK) | G | E | Reliability & Quality Maintained | Reliability & Quality Maintained | Distribution | 223241.4239 | 0 | 0 | 0 | 0 | 0 | 0 | 0 | 0 | 0 | 0 | 0 | 0 | 0 | 0 | 0 | 0 | 0 | 0 | 9199.227 | 9194.0648 | 9155.472 | 9083.8253 | 9194.64 | 9205.4334 | 9408.1072 | 9320.2272 | 9327.9934 | 9329.3399 | 9293.2606 | 9265.5588 | 9316.3778 | 9304.6327 | 9279.3629 | 9192.9488 | 9309.6533 | 9322.0781 | 9501.9884 | 9409.4213 | 9433.2665 | 9433.054 | 9395.2637 | 9366.2267 | 0 | 0 | 0 | 0 | 0 | 0 | 0 | 0 | 0 | 0 | 0 | 0 | 0 | 0 | 0 | 0 | 0 | 0 | 0 | 0 | 0 | 0 | 0 | 0 | 0 | 0 | 0 | 0 | 0 | 0 | 223241.4239
1085 |  | R | RC | RC | PJ0363-0 | Secondary Assets | BH - Aged Relay R'ment | G | E | Reliability & Quality Maintained | Reliability & Quality Maintained | Distribution | 1326305.8477 | 0 | 0 | 0 | 0 | 0 | 0 | 0 | 0 | 0 | 0 | 0 | 0 | 0 | 0 | 0 | 0 | 0 | 0 | 0 | 0 | 0 | 0 | 0 | 0 | 0 | 0 | 0 | 0 | 0 | 0 | 110064.9915 | 109926.2327 | 109627.6922 | 108606.7838 | 109985.5469 | 110132.3359 | 112257.8209 | 111164.2203 | 111445.9302 | 111443.4199 | 110996.9608 | 110653.9127 | 0 | 0 | 0 | 0 | 0 | 0 | 0 | 0 | 0 | 0 | 0 | 0 | 0 | 0 | 0 | 0 | 0 | 0 | 0 | 0 | 0 | 0 | 0 | 0 | 0 | 0 | 0 | 0 | 0 | 0 | 1326305.8477
1086 |  | R | RC | RC | PJ0302-0 | Secondary Assets | BR - Aged Relay R'ment | G | E | Reliability & Quality Maintained | Reliability & Quality Maintained | Distribution | 1459822.5788 | 71158.1099 | 69984.3331 | 70124.2474 | 70193.3397 | 69749.1593 | 69342.4267 | 87041.6999 | 87081.672 | 86429.5195 | 85359.9354 | 87125.112 | 87280.7139 | 87743.358 | 86170.5368 | 86458.3858 | 86547.7383 | 86141.708 | 85890.5831 | 0 | 0 | 0 | 0 | 0 | 0 | 0 | 0 | 0 | 0 | 0 | 0 | 0 | 0 | 0 | 0 | 0 | 0 | 0 | 0 | 0 | 0 | 0 | 0 | 0 | 0 | 0 | 0 | 0 | 0 | 0 | 0 | 0 | 0 | 0 | 0 | 0 | 0 | 0 | 0 | 0 | 0 | 0 | 0 | 0 | 0 | 0 | 0 | 0 | 0 | 0 | 0 | 0 | 0 | 518952.31
1087 |  | R | RC | RC | PJ0365-1 | Secondary Assets | BR RTU (LAN/MAN) Repl | G | E | Reliability & Quality Maintained | Reliability & Quality Maintained | Distribution | 0 | 0 | 0 | 0 | 0 | 0 | 0 | 0 | 0 | 0 | 0 | 0 | 0 | 0 | 0 | 0 | 0 | 0 | 0 | 0 | 0 | 0 | 0 | 0 | 0 | 0 | 0 | 0 | 0 | 0 | 0 | 0 | 0 | 0 | 0 | 0 | 0 | 0 | 0 | 0 | 0 | 0 | 0 | 0 | 0 | 0 | 0 | 0 | 0 | 0 | 0 | 0 | 0 | 0 | 0 | 0 | 0 | 0 | 0 | 0 | 0 | 0 | 0 | 0 | 0 | 0 | 0 | 0 | 0 | 0 | 0 | 0 | 0 | 0
1088 |  | R | RC | RC | PJ1662 | Secondary Assets | BT - Aged relay replacement (excluding 66kV lines) | G | E | Reliability & Quality Maintained | Reliability & Quality Maintained | Distribution | 0 | 0 | 0 | 0 | 0 | 0 | 0 | 0 | 0 | 0 | 0 | 0 | 0 | 0 | 0 | 0 | 0 | 0 | 0 | 0 | 0 | 0 | 0 | 0 | 0 | 0 | 0 | 0 | 0 | 0 | 0 | 0 | 0 | 0 | 0 | 0 | 0 | 0 | 0 | 0 | 0 | 0 | 0 | 0 | 0 | 0 | 0 | 0 | 0 | 0 | 0 | 0 | 0 | 0 | 0 | 0 | 0 | 0 | 0 | 0 | 0 | 0 | 0 | 0 | 0 | 0 | 0 | 0 | 0 | 0 | 0 | 0 | 0 | 0
1089 |  | R | RC | RC | PJ1634 | Secondary Assets | BT OLTC RTU | M | S | Environmental, Safety and Legal Obligations | Environmental, Safety and Legal Obligations | Distribution | 0 | 0 | 0 | 0 | 0 | 0 | 0 | 0 | 0 | 0 | 0 | 0 | 0 | 0 | 0 | 0 | 0 | 0 | 0 | 0 | 0 | 0 | 0 | 0 | 0 | 0 | 0 | 0 | 0 | 0 | 0 | 0 | 0 | 0 | 0 | 0 | 0 | 0 | 0 | 0 | 0 | 0 | 0 | 0 | 0 | 0 | 0 | 0 | 0 | 0 | 0 | 0 | 0 | 0 | 0 | 0 | 0 | 0 | 0 | 0 | 0 | 0 | 0 | 0 | 0 | 0 | 0 | 0 | 0 | 0 | 0 | 0 | 0 | 0
1090 |  | R | RC | RC | PJ0366 | Secondary Assets | BT RTU (LAN/MAN) Repl | G | E | Reliability & Quality Maintained | Reliability & Quality Maintained | Distribution | 0 | 0 | 0 | 0 | 0 | 0 | 0 | 0 | 0 | 0 | 0 | 0 | 0 | 0 | 0 | 0 | 0 | 0 | 0 | 0 | 0 | 0 | 0 | 0 | 0 | 0 | 0 | 0 | 0 | 0 | 0 | 0 | 0 | 0 | 0 | 0 | 0 | 0 | 0 | 0 | 0 | 0 | 0 | 0 | 0 | 0 | 0 | 0 | 0 | 0 | 0 | 0 | 0 | 0 | 0 | 0 | 0 | 0 | 0 | 0 | 0 | 0 | 0 | 0 | 0 | 0 | 0 | 0 | 0 | 0 | 0 | 0 | 0 | 0
1091 |  | R | RC | RC | PJ1663 | Secondary Assets | BU - Aged relay replacement (ecluding 66kV lines) | G | E | Reliability & Quality Maintained | Reliability & Quality Maintained | Distribution | 1513160.1269 | 0 | 0 | 0 | 0 | 0 | 0 | 0 | 0 | 0 | 0 | 0 | 0 | 0 | 0 | 0 | 0 | 0 | 0 | 125430.3572 | 125359.9705 | 124833.7631 | 123856.8681 | 125367.8136 | 125514.9802 | 128278.414 | 127080.1806 | 127186.0716 | 127204.431 | 126712.4933 | 126334.7837 | 0 | 0 | 0 | 0 | 0 | 0 | 0 | 0 | 0 | 0 | 0 | 0 | 0 | 0 | 0 | 0 | 0 | 0 | 0 | 0 | 0 | 0 | 0 | 0 | 0 | 0 | 0 | 0 | 0 | 0 | 0 | 0 | 0 | 0 | 0 | 0 | 0 | 0 | 0 | 0 | 0 | 0 | 1513160.1269
1092 |  | R | RC | RC | PJ0367-0 | Secondary Assets | BU (LAN/MAN) RTU Repl | G | E | Reliability & Quality Maintained | Reliability & Quality Maintained | Distribution | 249698.5868 | 0 | 0 | 0 | 0 | 0 | 0 | 0 | 0 | 0 | 0 | 0 | 0 | 0 | 0 | 0 | 0 | 0 | 0 | 20698.2608 | 20686.6457 | 20599.8121 | 20438.6068 | 20687.94 | 20712.2251 | 21168.2413 | 20970.5113 | 20987.9852 | 20991.0148 | 20909.8363 | 20847.5074 | 0 | 0 | 0 | 0 | 0 | 0 | 0 | 0 | 0 | 0 | 0 | 0 | 0 | 0 | 0 | 0 | 0 | 0 | 0 | 0 | 0 | 0 | 0 | 0 | 0 | 0 | 0 | 0 | 0 | 0 | 0 | 0 | 0 | 0 | 0 | 0 | 0 | 0 | 0 | 0 | 0 | 0 | 249698.5868
1093 |  | R | RC | RC | PJ1611 | Secondary Assets | BU OLTC RTU | M | S | Environmental, Safety and Legal Obligations | Environmental, Safety and Legal Obligations | Distribution | 144270.2946 | 0 | 0 | 0 | 0 | 0 | 0 | 0 | 0 | 0 | 0 | 0 | 0 | 0 | 0 | 0 | 0 | 0 | 0 | 11958.9951 | 11952.2842 | 11902.1136 | 11808.9728 | 11953.032 | 11967.0634 | 12230.5394 | 12116.2954 | 12126.3915 | 12128.1419 | 12081.2387 | 12045.2265 | 0 | 0 | 0 | 0 | 0 | 0 | 0 | 0 | 0 | 0 | 0 | 0 | 0 | 0 | 0 | 0 | 0 | 0 | 0 | 0 | 0 | 0 | 0 | 0 | 0 | 0 | 0 | 0 | 0 | 0 | 0 | 0 | 0 | 0 | 0 | 0 | 0 | 0 | 0 | 0 | 0 | 0 | 144270.2946
1094 |  | R | RC | RC | PJ1664 | Secondary Assets | BW - Repalce MAN Switch | M | E | Reliability & Quality Maintained | Reliability & Quality Maintained | Distribution | 5710.0573 | 0 | 0 | 0 | 0 | 0 | 0 | 0 | 0 | 0 | 0 | 0 | 0 | 0 | 0 | 0 | 0 | 0 | 0 | 0 | 0 | 0 | 0 | 0 | 0 | 0 | 0 | 0 | 0 | 0 | 0 | 0 | 0 | 0 | 0 | 0 | 0 | 0 | 0 | 0 | 0 | 0 | 0 | 0 | 0 | 0 | 0 | 0 | 0 | 0 | 0 | 0 | 0 | 0 | 0 | 0 | 0 | 0 | 0 | 0 | 0 | 0 | 0 | 0 | 0 | 0 | 0 | 956.2255 | 954.5752 | 950.5077 | 936.8544 | 954.8513 | 957.0432 | 5710.0573
1095 |  | R | RC | RC | PJ1602 | Secondary Assets | BW RTU (LAN/MAN) Repl | G | E | Environmental, Safety and Legal Obligations | Environmental, Safety and Legal Obligations | Distribution | 249698.5868 | 0 | 0 | 0 | 0 | 0 | 0 | 0 | 0 | 0 | 0 | 0 | 0 | 0 | 0 | 0 | 0 | 0 | 0 | 20698.2608 | 20686.6457 | 20599.8121 | 20438.6068 | 20687.94 | 20712.2251 | 21168.2413 | 20970.5113 | 20987.9852 | 20991.0148 | 20909.8363 | 20847.5074 | 0 | 0 | 0 | 0 | 0 | 0 | 0 | 0 | 0 | 0 | 0 | 0 | 0 | 0 | 0 | 0 | 0 | 0 | 0 | 0 | 0 | 0 | 0 | 0 | 0 | 0 | 0 | 0 | 0 | 0 | 0 | 0 | 0 | 0 | 0 | 0 | 0 | 0 | 0 | 0 | 0 | 0 | 249698.5868
1096 |  | R | RC | RC | PJ0303-0 | Secondary Assets | CDA - Aged Relay R'ment where is the RTU (a scd5200 installed in 2012) | G | E | Reliability & Quality Maintained | Reliability & Quality Maintained | Distribution | 0 | 0 | 0 | 0 | 0 | 0 | 0 | 0 | 0 | 0 | 0 | 0 | 0 | 0 | 0 | 0 | 0 | 0 | 0 | 0 | 0 | 0 | 0 | 0 | 0 | 0 | 0 | 0 | 0 | 0 | 0 | 0 | 0 | 0 | 0 | 0 | 0 | 0 | 0 | 0 | 0 | 0 | 0 | 0 | 0 | 0 | 0 | 0 | 0 | 0 | 0 | 0 | 0 | 0 | 0 | 0 | 0 | 0 | 0 | 0 | 0 | 0 | 0 | 0 | 0 | 0 | 0 | 0 | 0 | 0 | 0 | 0 | 0 | 0
1097 |  | R | RC | RC | PJ1667 | Secondary Assets | CFD - Repalce MAN Switch | M | E | Reliability & Quality Maintained | Reliability & Quality Maintained | Distribution | 0 | 0 | 0 | 0 | 0 | 0 | 0 | 0 | 0 | 0 | 0 | 0 | 0 | 0 | 0 | 0 | 0 | 0 | 0 | 0 | 0 | 0 | 0 | 0 | 0 | 0 | 0 | 0 | 0 | 0 | 0 | 0 | 0 | 0 | 0 | 0 | 0 | 0 | 0 | 0 | 0 | 0 | 0 | 0 | 0 | 0 | 0 | 0 | 0 | 0 | 0 | 0 | 0 | 0 | 0 | 0 | 0 | 0 | 0 | 0 | 0 | 0 | 0 | 0 | 0 | 0 | 0 | 0 | 0 | 0 | 0 | 0 | 0 | 0
1098 |  | R | RC | RC | PJ1632 | Secondary Assets | CM OLTC RTU | M | S | Environmental, Safety and Legal Obligations | Environmental, Safety and Legal Obligations | Distribution | 0 | 0 | 0 | 0 | 0 | 0 | 0 | 0 | 0 | 0 | 0 | 0 | 0 | 0 | 0 | 0 | 0 | 0 | 0 | 0 | 0 | 0 | 0 | 0 | 0 | 0 | 0 | 0 | 0 | 0 | 0 | 0 | 0 | 0 | 0 | 0 | 0 | 0 | 0 | 0 | 0 | 0 | 0 | 0 | 0 | 0 | 0 | 0 | 0 | 0 | 0 | 0 | 0 | 0 | 0 | 0 | 0 | 0 | 0 | 0 | 0 | 0 | 0 | 0 | 0 | 0 | 0 | 0 | 0 | 0 | 0 | 0 | 0 | 0
1099 |  | R | RC | RC | PJ0370-0 | Secondary Assets | CM RTU (LAN/MAN) Repl | G | E | Reliability & Quality Maintained | Reliability & Quality Maintained | Distribution | 0 | 0 | 0 | 0 | 0 | 0 | 0 | 0 | 0 | 0 | 0 | 0 | 0 | 0 | 0 | 0 | 0 | 0 | 0 | 0 | 0 | 0 | 0 | 0 | 0 | 0 | 0 | 0 | 0 | 0 | 0 | 0 | 0 | 0 | 0 | 0 | 0 | 0 | 0 | 0 | 0 | 0 | 0 | 0 | 0 | 0 | 0 | 0 | 0 | 0 | 0 | 0 | 0 | 0 | 0 | 0 | 0 | 0 | 0 | 0 | 0 | 0 | 0 | 0 | 0 | 0 | 0 | 0 | 0 | 0 | 0 | 0 | 0 | 0
1100 |  | R | RC | RC | PJ1668 | Secondary Assets | CRM - Aged relay replacement (only no.1 & no.2 22kV busses) | G | E | Reliability & Quality Maintained | Reliability & Quality Maintained | Distribution | 1311099.5785 | 0 | 0 | 0 | 0 | 0 | 0 | 0 | 0 | 0 | 0 | 0 | 0 | 0 | 0 | 0 | 0 | 0 | 0 | 108680.9555 | 108619.968 | 108164.0279 | 107317.583 | 108626.7637 | 108754.2783 | 111148.6957 | 110110.469 | 110202.2198 | 110218.1276 | 109791.8809 | 109464.609 | 0 | 0 | 0 | 0 | 0 | 0 | 0 | 0 | 0 | 0 | 0 | 0 | 0 | 0 | 0 | 0 | 0 | 0 | 0 | 0 | 0 | 0 | 0 | 0 | 0 | 0 | 0 | 0 | 0 | 0 | 0 | 0 | 0 | 0 | 0 | 0 | 0 | 0 | 0 | 0 | 0 | 0 | 1311099.5785
1101 |  | R | RX | RX | PJ0305 | Secondary Assets | Dandenong Hospital ALTS | G | E | Reliability & Quality Maintained | Reliability & Quality Maintained | Distribution | 200206.5201 | 0 | 0 | 0 | 0 | 0 | 0 | 16707.3907 | 16715.0632 | 16589.8845 | 16384.5811 | 16723.4014 | 16753.2687 | 16964.0795 | 16659.9942 | 16715.6462 | 16732.9214 | 16654.4205 | 16605.8687 | 0 | 0 | 0 | 0 | 0 | 0 | 0 | 0 | 0 | 0 | 0 | 0 | 0 | 0 | 0 | 0 | 0 | 0 | 0 | 0 | 0 | 0 | 0 | 0 | 0 | 0 | 0 | 0 | 0 | 0 | 0 | 0 | 0 | 0 | 0 | 0 | 0 | 0 | 0 | 0 | 0 | 0 | 0 | 0 | 0 | 0 | 0 | 0 | 0 | 0 | 0 | 0 | 0 | 0 | 100332.9305
1102 |  | R | RC | RC | PJ1612 | Secondary Assets | DC OLTC RTU | M | S | Environmental, Safety and Legal Obligations | Environmental, Safety and Legal Obligations | Distribution | 144270.2946 | 0 | 0 | 0 | 0 | 0 | 0 | 0 | 0 | 0 | 0 | 0 | 0 | 0 | 0 | 0 | 0 | 0 | 0 | 11958.9951 | 11952.2842 | 11902.1136 | 11808.9728 | 11953.032 | 11967.0634 | 12230.5394 | 12116.2954 | 12126.3915 | 12128.1419 | 12081.2387 | 12045.2265 | 0 | 0 | 0 | 0 | 0 | 0 | 0 | 0 | 0 | 0 | 0 | 0 | 0 | 0 | 0 | 0 | 0 | 0 | 0 | 0 | 0 | 0 | 0 | 0 | 0 | 0 | 0 | 0 | 0 | 0 | 0 | 0 | 0 | 0 | 0 | 0 | 0 | 0 | 0 | 0 | 0 | 0 | 144270.2946
1103 |  | R | RC | RC | PJ1669 | Secondary Assets | DN - Repalce MAN Switch | M | E | Reliability & Quality Maintained | Reliability & Quality Maintained | Distribution | 5710.0573 | 0 | 0 | 0 | 0 | 0 | 0 | 0 | 0 | 0 | 0 | 0 | 0 | 0 | 0 | 0 | 0 | 0 | 0 | 0 | 0 | 0 | 0 | 0 | 0 | 0 | 0 | 0 | 0 | 0 | 0 | 0 | 0 | 0 | 0 | 0 | 0 | 0 | 0 | 0 | 0 | 0 | 0 | 0 | 0 | 0 | 0 | 0 | 0 | 0 | 0 | 0 | 0 | 0 | 0 | 0 | 0 | 0 | 0 | 0 | 0 | 0 | 0 | 0 | 0 | 0 | 0 | 956.2255 | 954.5752 | 950.5077 | 936.8544 | 954.8513 | 957.0432 | 5710.0573
1104 |  | R | RC | RC | PJ1659 | Secondary Assets | DNPFEP Replacement | M | E | Reliability & Quality Maintained | Reliability & Quality Maintained | Distribution | 35512.6879 | 0 | 0 | 0 | 0 | 0 | 0 | 0 | 0 | 0 | 0 | 0 | 0 | 0 | 0 | 0 | 0 | 0 | 0 | 2943.7526 | 2942.1007 | 2929.751 | 2906.8241 | 2942.2848 | 2945.7387 | 3010.5943 | 2982.4727 | 2984.9579 | 2985.3888 | 2973.8434 | 2964.9788 | 0 | 0 | 0 | 0 | 0 | 0 | 0 | 0 | 0 | 0 | 0 | 0 | 0 | 0 | 0 | 0 | 0 | 0 | 0 | 0 | 0 | 0 | 0 | 0 | 0 | 0 | 0 | 0 | 0 | 0 | 0 | 0 | 0 | 0 | 0 | 0 | 0 | 0 | 0 | 0 | 0 | 0 | 35512.6879
1105 |  | R | RC | RC | PJ1670 | Secondary Assets | DSH - Aged relay replacement | G | E | Reliability & Quality Maintained | Reliability & Quality Maintained | Distribution | 1513160.1269 | 0 | 0 | 0 | 0 | 0 | 0 | 0 | 0 | 0 | 0 | 0 | 0 | 0 | 0 | 0 | 0 | 0 | 0 | 125430.3572 | 125359.9705 | 124833.7631 | 123856.8681 | 125367.8136 | 125514.9802 | 128278.414 | 127080.1806 | 127186.0716 | 127204.431 | 126712.4933 | 126334.7837 | 0 | 0 | 0 | 0 | 0 | 0 | 0 | 0 | 0 | 0 | 0 | 0 | 0 | 0 | 0 | 0 | 0 | 0 | 0 | 0 | 0 | 0 | 0 | 0 | 0 | 0 | 0 | 0 | 0 | 0 | 0 | 0 | 0 | 0 | 0 | 0 | 0 | 0 | 0 | 0 | 0 | 0 | 1513160.1269
1106 |  | R | RC | RC | PJ1671 | Secondary Assets | DSH - TSIU R'ment | M | E | Reliability & Quality Maintained | Reliability & Quality Maintained | Distribution | 16646.5725 | 0 | 0 | 0 | 0 | 0 | 0 | 0 | 0 | 0 | 0 | 0 | 0 | 0 | 0 | 0 | 0 | 0 | 0 | 1379.8841 | 1379.1097 | 1373.3208 | 1362.5738 | 1379.196 | 1380.815 | 1411.2161 | 1398.0341 | 1399.199 | 1399.401 | 1393.9891 | 1389.8338 | 0 | 0 | 0 | 0 | 0 | 0 | 0 | 0 | 0 | 0 | 0 | 0 | 0 | 0 | 0 | 0 | 0 | 0 | 0 | 0 | 0 | 0 | 0 | 0 | 0 | 0 | 0 | 0 | 0 | 0 | 0 | 0 | 0 | 0 | 0 | 0 | 0 | 0 | 0 | 0 | 0 | 0 | 16646.5725
1107 |  | R | RC | RC | PJ1613 | Secondary Assets | DSH OLTC RTU | M | S | Environmental, Safety and Legal Obligations | Environmental, Safety and Legal Obligations | Distribution | 144270.2946 | 0 | 0 | 0 | 0 | 0 | 0 | 0 | 0 | 0 | 0 | 0 | 0 | 0 | 0 | 0 | 0 | 0 | 0 | 11958.9951 | 11952.2842 | 11902.1136 | 11808.9728 | 11953.032 | 11967.0634 | 12230.5394 | 12116.2954 | 12126.3915 | 12128.1419 | 12081.2387 | 12045.2265 | 0 | 0 | 0 | 0 | 0 | 0 | 0 | 0 | 0 | 0 | 0 | 0 | 0 | 0 | 0 | 0 | 0 | 0 | 0 | 0 | 0 | 0 | 0 | 0 | 0 | 0 | 0 | 0 | 0 | 0 | 0 | 0 | 0 | 0 | 0 | 0 | 0 | 0 | 0 | 0 | 0 | 0 | 144270.2946
1108 |  | R | RC | RC | PJ0308-0 | Secondary Assets | DSH RTU (LAN/MAN) Repl | G | E | Reliability & Quality Maintained | Reliability & Quality Maintained | Distribution | 249698.5868 | 0 | 0 | 0 | 0 | 0 | 0 | 0 | 0 | 0 | 0 | 0 | 0 | 0 | 0 | 0 | 0 | 0 | 0 | 20698.2608 | 20686.6457 | 20599.8121 | 20438.6068 | 20687.94 | 20712.2251 | 21168.2413 | 20970.5113 | 20987.9852 | 20991.0148 | 20909.8363 | 20847.5074 | 0 | 0 | 0 | 0 | 0 | 0 | 0 | 0 | 0 | 0 | 0 | 0 | 0 | 0 | 0 | 0 | 0 | 0 | 0 | 0 | 0 | 0 | 0 | 0 | 0 | 0 | 0 | 0 | 0 | 0 | 0 | 0 | 0 | 0 | 0 | 0 | 0 | 0 | 0 | 0 | 0 | 0 | 249698.5868
1109 |  | R | RC | RC | PJ1633 | Secondary Assets | DVY (LAN/MAN) RTU Repl | M | S | Environmental, Safety and Legal Obligations | Environmental, Safety and Legal Obligations | Distribution | 0 | 0 | 0 | 0 | 0 | 0 | 0 | 0 | 0 | 0 | 0 | 0 | 0 | 0 | 0 | 0 | 0 | 0 | 0 | 0 | 0 | 0 | 0 | 0 | 0 | 0 | 0 | 0 | 0 | 0 | 0 | 0 | 0 | 0 | 0 | 0 | 0 | 0 | 0 | 0 | 0 | 0 | 0 | 0 | 0 | 0 | 0 | 0 | 0 | 0 | 0 | 0 | 0 | 0 | 0 | 0 | 0 | 0 | 0 | 0 | 0 | 0 | 0 | 0 | 0 | 0 | 0 | 0 | 0 | 0 | 0 | 0 | 0 | 0
1110 |  | R | RC | RC | PJ0309-0 | Secondary Assets | DVY - Aged Relay R'ment | G | E | Reliability & Quality Maintained | Reliability & Quality Maintained | Distribution | 0 | 0 | 0 | 0 | 0 | 0 | 0 | 0 | 0 | 0 | 0 | 0 | 0 | 0 | 0 | 0 | 0 | 0 | 0 | 0 | 0 | 0 | 0 | 0 | 0 | 0 | 0 | 0 | 0 | 0 | 0 | 0 | 0 | 0 | 0 | 0 | 0 | 0 | 0 | 0 | 0 | 0 | 0 | 0 | 0 | 0 | 0 | 0 | 0 | 0 | 0 | 0 | 0 | 0 | 0 | 0 | 0 | 0 | 0 | 0 | 0 | 0 | 0 | 0 | 0 | 0 | 0 | 0 | 0 | 0 | 0 | 0 | 0 | 0
1111 |  | R | RC | RC | PJ1614 | Secondary Assets | DVY Remove Schneider PLC | M | E | Reliability & Quality Maintained | Reliability & Quality Maintained | Distribution | 133172.5796 | 0 | 0 | 0 | 0 | 0 | 0 | 0 | 0 | 0 | 0 | 0 | 0 | 0 | 0 | 0 | 0 | 0 | 0 | 11039.0724 | 11032.8777 | 10986.5664 | 10900.5903 | 11033.568 | 11046.5201 | 11289.7287 | 11184.2727 | 11193.5921 | 11195.2079 | 11151.9127 | 11118.6706 | 0 | 0 | 0 | 0 | 0 | 0 | 0 | 0 | 0 | 0 | 0 | 0 | 0 | 0 | 0 | 0 | 0 | 0 | 0 | 0 | 0 | 0 | 0 | 0 | 0 | 0 | 0 | 0 | 0 | 0 | 0 | 0 | 0 | 0 | 0 | 0 | 0 | 0 | 0 | 0 | 0 | 0 | 133172.5796
1112 |  | D | DS | DS | PJ0214-2 | Secondary Assets | DWDM system replacement | G | G | Reinforcements | Reinforcements | Distribution | 434700.7552 | 0 | 0 | 0 | 0 | 0 | 0 | 0 | 0 | 0 | 0 | 0 | 0 | 0 | 0 | 0 | 0 | 0 | 0 | 0 | 0 | 0 | 0 | 0 | 0 | 0 | 0 | 0 | 0 | 0 | 0 | 0 | 0 | 0 | 0 | 0 | 0 | 0 | 0 | 0 | 0 | 0 | 0 | 0 | 0 | 0 | 0 | 0 | 0 | 0 | 0 | 0 | 0 | 0 | 0 | 0 | 0 | 0 | 0 | 0 | 0 | 0 | 0 | 0 | 0 | 0 | 0 | 72796.4562 | 72670.8194 | 72361.1698 | 71321.7575 | 72691.8459 | 72858.7064 | 434700.7552
1113 |  | R | RC | RC | PJ1672 | Secondary Assets | EB - EB-RD Y Protection Scheme | M | E | Reliability & Quality Maintained | Reliability & Quality Maintained | Distribution | 144072.4378 | 0 | 0 | 0 | 0 | 0 | 0 | 12066.4488 | 12071.9901 | 11981.5833 | 11833.3086 | 12078.0121 | 12099.5829 | 12163.7185 | 11945.6809 | 11985.5849 | 11997.9717 | 11941.6844 | 11906.8714 | 0 | 0 | 0 | 0 | 0 | 0 | 0 | 0 | 0 | 0 | 0 | 0 | 0 | 0 | 0 | 0 | 0 | 0 | 0 | 0 | 0 | 0 | 0 | 0 | 0 | 0 | 0 | 0 | 0 | 0 | 0 | 0 | 0 | 0 | 0 | 0 | 0 | 0 | 0 | 0 | 0 | 0 | 0 | 0 | 0 | 0 | 0 | 0 | 0 | 0 | 0 | 0 | 0 | 0 | 71941.5119
1114 |  | R | RC | RC | PJ0375-1 | Secondary Assets | EB-RD Y Remote Trip Protection R'ment | G | E | Reliability & Quality Maintained | Reliability & Quality Maintained | Distribution | 0 | 0 | 0 | 0 | 0 | 0 | 0 | 0 | 0 | 0 | 0 | 0 | 0 | 0 | 0 | 0 | 0 | 0 | 0 | 0 | 0 | 0 | 0 | 0 | 0 | 0 | 0 | 0 | 0 | 0 | 0 | 0 | 0 | 0 | 0 | 0 | 0 | 0 | 0 | 0 | 0 | 0 | 0 | 0 | 0 | 0 | 0 | 0 | 0 | 0 | 0 | 0 | 0 | 0 | 0 | 0 | 0 | 0 | 0 | 0 | 0 | 0 | 0 | 0 | 0 | 0 | 0 | 0 | 0 | 0 | 0 | 0 | 0 | 0
1115 |  | R | RC | RC | PJ1673 | Secondary Assets | EL - Aged relay replacement (costing needs checking) | G | E | Reliability & Quality Maintained | Reliability & Quality Maintained | Distribution | 843439.4151 | 0 | 0 | 0 | 0 | 0 | 0 | 0 | 0 | 0 | 0 | 0 | 0 | 0 | 0 | 0 | 0 | 0 | 0 | 0 | 0 | 0 | 0 | 0 | 0 | 0 | 0 | 0 | 0 | 0 | 0 | 0 | 0 | 0 | 0 | 0 | 0 | 0 | 0 | 0 | 0 | 0 | 0 | 0 | 0 | 0 | 0 | 0 | 0 | 0 | 0 | 0 | 0 | 0 | 0 | 0 | 0 | 0 | 0 | 0 | 0 | 0 | 0 | 0 | 0 | 0 | 0 | 141245.2123 | 141001.4422 | 140400.6365 | 138383.8898 | 141042.2395 | 141365.9948 | 843439.4151
1116 |  | R | RC | RC | PJ0376-1 | Secondary Assets | EL RTU (LAN/MAN/GPS) Repl (Existing MD1000 installed in 1997) | G | E | Reliability & Quality Maintained | Reliability & Quality Maintained | Distribution | 128476.2885 | 0 | 0 | 0 | 0 | 0 | 0 | 0 | 0 | 0 | 0 | 0 | 0 | 0 | 0 | 0 | 0 | 0 | 0 | 0 | 0 | 0 | 0 | 0 | 0 | 0 | 0 | 0 | 0 | 0 | 0 | 0 | 0 | 0 | 0 | 0 | 0 | 0 | 0 | 0 | 0 | 0 | 0 | 0 | 0 | 0 | 0 | 0 | 0 | 0 | 0 | 0 | 0 | 0 | 0 | 0 | 0 | 0 | 0 | 0 | 0 | 0 | 0 | 0 | 0 | 0 | 0 | 21515.0731 | 21477.941 | 21386.4237 | 21079.2242 | 21484.1554 | 21533.4712 | 128476.2885
1117 |  | R | RC | RC | PJ1674 | Secondary Assets | EM - Aged relay replacement | G | E | Reliability & Quality Maintained | Reliability & Quality Maintained | Distribution | 843439.4151 | 0 | 0 | 0 | 0 | 0 | 0 | 0 | 0 | 0 | 0 | 0 | 0 | 0 | 0 | 0 | 0 | 0 | 0 | 0 | 0 | 0 | 0 | 0 | 0 | 0 | 0 | 0 | 0 | 0 | 0 | 0 | 0 | 0 | 0 | 0 | 0 | 0 | 0 | 0 | 0 | 0 | 0 | 0 | 0 | 0 | 0 | 0 | 0 | 0 | 0 | 0 | 0 | 0 | 0 | 0 | 0 | 0 | 0 | 0 | 0 | 0 | 0 | 0 | 0 | 0 | 0 | 141245.2123 | 141001.4422 | 140400.6365 | 138383.8898 | 141042.2395 | 141365.9948 | 843439.4151
1118 |  | R | RC | RC | PJ1628 | Secondary Assets | EM OLTC RTU | M | S | Environmental, Safety and Legal Obligations | Environmental, Safety and Legal Obligations | Distribution | 74230.7444 | 0 | 0 | 0 | 0 | 0 | 0 | 0 | 0 | 0 | 0 | 0 | 0 | 0 | 0 | 0 | 0 | 0 | 0 | 0 | 0 | 0 | 0 | 0 | 0 | 0 | 0 | 0 | 0 | 0 | 0 | 0 | 0 | 0 | 0 | 0 | 0 | 0 | 0 | 0 | 0 | 0 | 0 | 0 | 0 | 0 | 0 | 0 | 0 | 0 | 0 | 0 | 0 | 0 | 0 | 0 | 0 | 0 | 0 | 0 | 0 | 0 | 0 | 0 | 0 | 0 | 0 | 12430.9311 | 12409.477 | 12356.6003 | 12179.1073 | 12413.0675 | 12441.5611 | 74230.7444
1119 |  | R | RC | RC | PJ0377-1 | Secondary Assets | EM RTU (LAN/MAN/GPS) Repl | G | E | Reliability & Quality Maintained | Reliability & Quality Maintained | Distribution | 128476.2885 | 0 | 0 | 0 | 0 | 0 | 0 | 0 | 0 | 0 | 0 | 0 | 0 | 0 | 0 | 0 | 0 | 0 | 0 | 0 | 0 | 0 | 0 | 0 | 0 | 0 | 0 | 0 | 0 | 0 | 0 | 0 | 0 | 0 | 0 | 0 | 0 | 0 | 0 | 0 | 0 | 0 | 0 | 0 | 0 | 0 | 0 | 0 | 0 | 0 | 0 | 0 | 0 | 0 | 0 | 0 | 0 | 0 | 0 | 0 | 0 | 0 | 0 | 0 | 0 | 0 | 0 | 21515.0731 | 21477.941 | 21386.4237 | 21079.2242 | 21484.1554 | 21533.4712 | 128476.2885
1120 |  | R | RC | RC | PJ0378-0 | Secondary Assets | EW - Aged Relay R'ment | G | E | Reliability & Quality Maintained | Reliability & Quality Maintained | Distribution | 1415241.0258 | 71200.3015 | 70025.8287 | 70165.826 | 70234.9593 | 69790.5155 | 69383.5417 | 83286.9923 | 83325.2401 | 82701.2195 | 81677.7739 | 83366.8063 | 83515.6959 | 83958.383 | 82453.4085 | 82728.8406 | 82814.3387 | 82425.8232 | 82185.5311 | 0 | 0 | 0 | 0 | 0 | 0 | 0 | 0 | 0 | 0 | 0 | 0 | 0 | 0 | 0 | 0 | 0 | 0 | 0 | 0 | 0 | 0 | 0 | 0 | 0 | 0 | 0 | 0 | 0 | 0 | 0 | 0 | 0 | 0 | 0 | 0 | 0 | 0 | 0 | 0 | 0 | 0 | 0 | 0 | 0 | 0 | 0 | 0 | 0 | 0 | 0 | 0 | 0 | 0 | 496566.3251
1121 |  | R | RC | RC | PJ1675 | Secondary Assets | EW - TSIU R'ment | M | E | Reliability & Quality Maintained | Reliability & Quality Maintained | Distribution | 16646.5725 | 0 | 0 | 0 | 0 | 0 | 0 | 0 | 0 | 0 | 0 | 0 | 0 | 0 | 0 | 0 | 0 | 0 | 0 | 1379.8841 | 1379.1097 | 1373.3208 | 1362.5738 | 1379.196 | 1380.815 | 1411.2161 | 1398.0341 | 1399.199 | 1399.401 | 1393.9891 | 1389.8338 | 0 | 0 | 0 | 0 | 0 | 0 | 0 | 0 | 0 | 0 | 0 | 0 | 0 | 0 | 0 | 0 | 0 | 0 | 0 | 0 | 0 | 0 | 0 | 0 | 0 | 0 | 0 | 0 | 0 | 0 | 0 | 0 | 0 | 0 | 0 | 0 | 0 | 0 | 0 | 0 | 0 | 0 | 16646.5725
1122 |  | R | RC | RC | PJ0379-2 | Secondary Assets | EW (LAN/MAN) RTU Repl | G | E | Reliability & Quality Maintained | Reliability & Quality Maintained | Distribution | 0 | 0 | 0 | 0 | 0 | 0 | 0 | 0 | 0 | 0 | 0 | 0 | 0 | 0 | 0 | 0 | 0 | 0 | 0 | 0 | 0 | 0 | 0 | 0 | 0 | 0 | 0 | 0 | 0 | 0 | 0 | 0 | 0 | 0 | 0 | 0 | 0 | 0 | 0 | 0 | 0 | 0 | 0 | 0 | 0 | 0 | 0 | 0 | 0 | 0 | 0 | 0 | 0 | 0 | 0 | 0 | 0 | 0 | 0 | 0 | 0 | 0 | 0 | 0 | 0 | 0 | 0 | 0 | 0 | 0 | 0 | 0 | 0 | 0
1123 |  | R | RC | RC | PJ1627 | Secondary Assets | Ferny Creek Radio Base Station Repalcement | M | E | Reliability & Quality Maintained | Reliability & Quality Maintained | Distribution | 57100.5726 | 0 | 0 | 0 | 0 | 0 | 0 | 0 | 0 | 0 | 0 | 0 | 0 | 0 | 0 | 0 | 0 | 0 | 0 | 0 | 0 | 0 | 0 | 0 | 0 | 0 | 0 | 0 | 0 | 0 | 0 | 0 | 0 | 0 | 0 | 0 | 0 | 0 | 0 | 0 | 0 | 0 | 0 | 0 | 0 | 0 | 0 | 0 | 0 | 0 | 0 | 0 | 0 | 0 | 0 | 0 | 0 | 0 | 0 | 0 | 0 | 0 | 0 | 0 | 0 | 0 | 0 | 9562.2547 | 9545.7515 | 9505.0772 | 9368.5441 | 9548.5135 | 9570.4316 | 57100.5726
1124 |  | R | RC | RC | PJ0316-1 | Secondary Assets | FSH - Aged Line Relay R'ment - FSH-FTS X and Y 66kV Line | G | E | Reliability & Quality Maintained | Reliability & Quality Maintained | Distribution | 91366.5196 | 15459.3838 | 15204.3761 | 15234.773 | 15249.7836 | 15153.2837 | 15064.9194 | 0 | 0 | 0 | 0 | 0 | 0 | 0 | 0 | 0 | 0 | 0 | 0 | 0 | 0 | 0 | 0 | 0 | 0 | 0 | 0 | 0 | 0 | 0 | 0 | 0 | 0 | 0 | 0 | 0 | 0 | 0 | 0 | 0 | 0 | 0 | 0 | 0 | 0 | 0 | 0 | 0 | 0 | 0 | 0 | 0 | 0 | 0 | 0 | 0 | 0 | 0 | 0 | 0 | 0 | 0 | 0 | 0 | 0 | 0 | 0 | 0 | 0 | 0 | 0 | 0 | 0 | 0
1125 |  | R | RC | RC | PJ1677 | Secondary Assets | FSH Aged Relays - general replacement | G | E | Reliability & Quality Maintained | Reliability & Quality Maintained | Distribution | 1659337.075 | 0 | 0 | 0 | 0 | 0 | 0 | 0 | 0 | 0 | 0 | 0 | 0 | 0 | 0 | 0 | 0 | 0 | 0 | 0 | 0 | 0 | 0 | 0 | 0 | 0 | 0 | 0 | 0 | 0 | 0 | 0 | 0 | 0 | 0 | 0 | 0 | 0 | 0 | 0 | 0 | 0 | 0 | 138559.7039 | 138407.4244 | 138042.8505 | 136816.006 | 138456.8656 | 138634.0937 | 139557.758 | 138294.739 | 138467.1894 | 138500.4464 | 137991.1188 | 137608.8794 | 0 | 0 | 0 | 0 | 0 | 0 | 0 | 0 | 0 | 0 | 0 | 0 | 0 | 0 | 0 | 0 | 0 | 0 | 1659337.075
1126 |  | R | RC | RC | PJ1617 | Secondary Assets | FSH OLTC RTU | M | S | Environmental, Safety and Legal Obligations | Environmental, Safety and Legal Obligations | Distribution | 145943.5565 | 0 | 0 | 0 | 0 | 0 | 0 | 0 | 0 | 0 | 0 | 0 | 0 | 0 | 0 | 0 | 0 | 0 | 0 | 0 | 0 | 0 | 0 | 0 | 0 | 0 | 0 | 0 | 0 | 0 | 0 | 12111.2912 | 12096.0225 | 12063.1718 | 11950.8334 | 12102.5493 | 12118.7016 | 12352.5849 | 12232.2477 | 12263.2464 | 12262.9702 | 12213.8429 | 12176.0947 | 0 | 0 | 0 | 0 | 0 | 0 | 0 | 0 | 0 | 0 | 0 | 0 | 0 | 0 | 0 | 0 | 0 | 0 | 0 | 0 | 0 | 0 | 0 | 0 | 0 | 0 | 0 | 0 | 0 | 0 | 145943.5565
1127 |  | R | RC | RC | PJ0317-0 | Secondary Assets | FSH RTU (LAN/MAN) Repl | G | E | Reliability & Quality Maintained | Reliability & Quality Maintained | Distribution | 252594.617 | 0 | 0 | 0 | 0 | 0 | 0 | 0 | 0 | 0 | 0 | 0 | 0 | 0 | 0 | 0 | 0 | 0 | 0 | 0 | 0 | 0 | 0 | 0 | 0 | 0 | 0 | 0 | 0 | 0 | 0 | 20961.8501 | 20935.4235 | 20878.5666 | 20684.1348 | 20946.7199 | 20974.6758 | 21379.4739 | 21171.1979 | 21224.8495 | 21224.3714 | 21139.3434 | 21074.01 | 0 | 0 | 0 | 0 | 0 | 0 | 0 | 0 | 0 | 0 | 0 | 0 | 0 | 0 | 0 | 0 | 0 | 0 | 0 | 0 | 0 | 0 | 0 | 0 | 0 | 0 | 0 | 0 | 0 | 0 | 252594.617
1128 |  | R | RC | RC | PJ1610 | Secondary Assets | GSM Modem Replacement x50 | M | E | Reliability & Quality Maintained | Reliability & Quality Maintained | Distribution | 88781.7198 | 0 | 0 | 0 | 0 | 0 | 0 | 0 | 0 | 0 | 0 | 0 | 0 | 0 | 0 | 0 | 0 | 0 | 0 | 7359.3816 | 7355.2518 | 7324.3776 | 7267.0602 | 7355.712 | 7364.3467 | 7526.4858 | 7456.1818 | 7462.3947 | 7463.4719 | 7434.6084 | 7412.4471 | 0 | 0 | 0 | 0 | 0 | 0 | 0 | 0 | 0 | 0 | 0 | 0 | 0 | 0 | 0 | 0 | 0 | 0 | 0 | 0 | 0 | 0 | 0 | 0 | 0 | 0 | 0 | 0 | 0 | 0 | 0 | 0 | 0 | 0 | 0 | 0 | 0 | 0 | 0 | 0 | 0 | 0 | 88781.7198
1129 |  | R | RC | RC | PJ1678 | Secondary Assets | GW - Aged relay replacement (excluding 66kV lines) | G | E | Reliability & Quality Maintained | Reliability & Quality Maintained | Distribution | 1531695.7615 | 0 | 0 | 0 | 0 | 0 | 0 | 0 | 0 | 0 | 0 | 0 | 0 | 0 | 0 | 0 | 0 | 0 | 0 | 0 | 0 | 0 | 0 | 0 | 0 | 0 | 0 | 0 | 0 | 0 | 0 | 0 | 0 | 0 | 0 | 0 | 0 | 0 | 0 | 0 | 0 | 0 | 0 | 127901.2651 | 127760.6994 | 127424.1697 | 126291.6978 | 127806.3375 | 127969.9326 | 128822.5459 | 127656.6822 | 127815.8672 | 127846.5659 | 127376.4173 | 127023.581 | 0 | 0 | 0 | 0 | 0 | 0 | 0 | 0 | 0 | 0 | 0 | 0 | 0 | 0 | 0 | 0 | 0 | 0 | 1531695.7615
1130 |  | R | RC | RC | PJ1635 | Secondary Assets | GW OLTC RTU | M | S | Environmental, Safety and Legal Obligations | Environmental, Safety and Legal Obligations | Distribution | 0 | 0 | 0 | 0 | 0 | 0 | 0 | 0 | 0 | 0 | 0 | 0 | 0 | 0 | 0 | 0 | 0 | 0 | 0 | 0 | 0 | 0 | 0 | 0 | 0 | 0 | 0 | 0 | 0 | 0 | 0 | 0 | 0 | 0 | 0 | 0 | 0 | 0 | 0 | 0 | 0 | 0 | 0 | 0 | 0 | 0 | 0 | 0 | 0 | 0 | 0 | 0 | 0 | 0 | 0 | 0 | 0 | 0 | 0 | 0 | 0 | 0 | 0 | 0 | 0 | 0 | 0 | 0 | 0 | 0 | 0 | 0 | 0 | 0
1131 |  | R | RC | RC | PJ0383-0 | Secondary Assets | GW RTU (LAN/MAN) Repl | G | E | Reliability & Quality Maintained | Reliability & Quality Maintained | Distribution | 252757.2993 | 0 | 0 | 0 | 0 | 0 | 0 | 0 | 0 | 0 | 0 | 0 | 0 | 0 | 0 | 0 | 0 | 0 | 0 | 0 | 0 | 0 | 0 | 0 | 0 | 0 | 0 | 0 | 0 | 0 | 0 | 0 | 0 | 0 | 0 | 0 | 0 | 0 | 0 | 0 | 0 | 0 | 0 | 21106.005 | 21082.8091 | 21027.2757 | 20840.3975 | 21090.3402 | 21117.3363 | 21258.0328 | 21065.6444 | 21091.9128 | 21096.9786 | 21019.3957 | 20961.1713 | 0 | 0 | 0 | 0 | 0 | 0 | 0 | 0 | 0 | 0 | 0 | 0 | 0 | 0 | 0 | 0 | 0 | 0 | 252757.2993
1132 |  | R | RC | RC | PJ1607 | Secondary Assets | HGS - 2015/16 Relay Replacement | G | S | Environmental, Safety and Legal Obligations | Environmental, Safety and Legal Obligations | Distribution | 1309301.495 | 0 | 0 | 0 | 0 | 0 | 0 | 109657.4732 | 109707.8312 | 108886.232 | 107538.7412 | 109762.5581 | 109958.5895 | 110541.4409 | 108559.9586 | 108922.5985 | 109035.1672 | 108523.6392 | 108207.2654 | 0 | 0 | 0 | 0 | 0 | 0 | 0 | 0 | 0 | 0 | 0 | 0 | 0 | 0 | 0 | 0 | 0 | 0 | 0 | 0 | 0 | 0 | 0 | 0 | 0 | 0 | 0 | 0 | 0 | 0 | 0 | 0 | 0 | 0 | 0 | 0 | 0 | 0 | 0 | 0 | 0 | 0 | 0 | 0 | 0 | 0 | 0 | 0 | 0 | 0 | 0 | 0 | 0 | 0 | 653790.0699
1133 |  | R | RC | RC | PJ1679 | Secondary Assets | HGS - Aged relay replacement | G | E | Reliability & Quality Maintained | Reliability & Quality Maintained | Distribution | 0 | 0 | 0 | 0 | 0 | 0 | 0 | 0 | 0 | 0 | 0 | 0 | 0 | 0 | 0 | 0 | 0 | 0 | 0 | 0 | 0 | 0 | 0 | 0 | 0 | 0 | 0 | 0 | 0 | 0 | 0 | 0 | 0 | 0 | 0 | 0 | 0 | 0 | 0 | 0 | 0 | 0 | 0 | 0 | 0 | 0 | 0 | 0 | 0 | 0 | 0 | 0 | 0 | 0 | 0 | 0 | 0 | 0 | 0 | 0 | 0 | 0 | 0 | 0 | 0 | 0 | 0 | 0 | 0 | 0 | 0 | 0 | 0 | 0
1134 |  | R | RC | RC | PJ1636 | Secondary Assets | HGS OLTC RTU | M | S | Environmental, Safety and Legal Obligations | Environmental, Safety and Legal Obligations | Distribution | 0 | 0 | 0 | 0 | 0 | 0 | 0 | 0 | 0 | 0 | 0 | 0 | 0 | 0 | 0 | 0 | 0 | 0 | 0 | 0 | 0 | 0 | 0 | 0 | 0 | 0 | 0 | 0 | 0 | 0 | 0 | 0 | 0 | 0 | 0 | 0 | 0 | 0 | 0 | 0 | 0 | 0 | 0 | 0 | 0 | 0 | 0 | 0 | 0 | 0 | 0 | 0 | 0 | 0 | 0 | 0 | 0 | 0 | 0 | 0 | 0 | 0 | 0 | 0 | 0 | 0 | 0 | 0 | 0 | 0 | 0 | 0 | 0 | 0
1135 |  | R | RC | RC | PJ0321-0 | Secondary Assets | HGS RTU (LAN/MAN) Repl | G | E | Reliability & Quality Maintained | Reliability & Quality Maintained | Distribution | 0 | 0 | 0 | 0 | 0 | 0 | 0 | 0 | 0 | 0 | 0 | 0 | 0 | 0 | 0 | 0 | 0 | 0 | 0 | 0 | 0 | 0 | 0 | 0 | 0 | 0 | 0 | 0 | 0 | 0 | 0 | 0 | 0 | 0 | 0 | 0 | 0 | 0 | 0 | 0 | 0 | 0 | 0 | 0 | 0 | 0 | 0 | 0 | 0 | 0 | 0 | 0 | 0 | 0 | 0 | 0 | 0 | 0 | 0 | 0 | 0 | 0 | 0 | 0 | 0 | 0 | 0 | 0 | 0 | 0 | 0 | 0 | 0 | 0
1136 |  | R | RC | RC | PJ1682 | Secondary Assets | HT - Aged relay replacement | G | E | Reliability & Quality Maintained | Reliability & Quality Maintained | Distribution | 843439.4151 | 0 | 0 | 0 | 0 | 0 | 0 | 0 | 0 | 0 | 0 | 0 | 0 | 0 | 0 | 0 | 0 | 0 | 0 | 0 | 0 | 0 | 0 | 0 | 0 | 0 | 0 | 0 | 0 | 0 | 0 | 0 | 0 | 0 | 0 | 0 | 0 | 0 | 0 | 0 | 0 | 0 | 0 | 0 | 0 | 0 | 0 | 0 | 0 | 0 | 0 | 0 | 0 | 0 | 0 | 0 | 0 | 0 | 0 | 0 | 0 | 0 | 0 | 0 | 0 | 0 | 0 | 141245.2123 | 141001.4422 | 140400.6365 | 138383.8898 | 141042.2395 | 141365.9948 | 843439.4151
1137 |  | R | RC | RC | PJ1629 | Secondary Assets | HT OLTC RTU | M | S | Environmental, Safety and Legal Obligations | Environmental, Safety and Legal Obligations | Distribution | 74230.7444 | 0 | 0 | 0 | 0 | 0 | 0 | 0 | 0 | 0 | 0 | 0 | 0 | 0 | 0 | 0 | 0 | 0 | 0 | 0 | 0 | 0 | 0 | 0 | 0 | 0 | 0 | 0 | 0 | 0 | 0 | 0 | 0 | 0 | 0 | 0 | 0 | 0 | 0 | 0 | 0 | 0 | 0 | 0 | 0 | 0 | 0 | 0 | 0 | 0 | 0 | 0 | 0 | 0 | 0 | 0 | 0 | 0 | 0 | 0 | 0 | 0 | 0 | 0 | 0 | 0 | 0 | 12430.9311 | 12409.477 | 12356.6003 | 12179.1073 | 12413.0675 | 12441.5611 | 74230.7444
1138 |  | R | RC | RC | PJ0384-0 | Secondary Assets | HT RTU (LAN/MAN) Repl | G | E | Reliability & Quality Maintained | Reliability & Quality Maintained | Distribution | 128476.2885 | 0 | 0 | 0 | 0 | 0 | 0 | 0 | 0 | 0 | 0 | 0 | 0 | 0 | 0 | 0 | 0 | 0 | 0 | 0 | 0 | 0 | 0 | 0 | 0 | 0 | 0 | 0 | 0 | 0 | 0 | 0 | 0 | 0 | 0 | 0 | 0 | 0 | 0 | 0 | 0 | 0 | 0 | 0 | 0 | 0 | 0 | 0 | 0 | 0 | 0 | 0 | 0 | 0 | 0 | 0 | 0 | 0 | 0 | 0 | 0 | 0 | 0 | 0 | 0 | 0 | 0 | 21515.0731 | 21477.941 | 21386.4237 | 21079.2242 | 21484.1554 | 21533.4712 | 128476.2885
1139 |  | R | RC | RC | PJ1215 | Secondary Assets | Install BUEF schemes - SR, BR, EW, & K. | G | S | Environmental, Safety and Legal Obligations | Environmental, Safety and Legal Obligations | Distribution | 248278.5858 | 42009.1951 | 41316.2394 | 41398.8398 | 41439.6294 | 41177.4012 | 40937.2809 | 0 | 0 | 0 | 0 | 0 | 0 | 0 | 0 | 0 | 0 | 0 | 0 | 0 | 0 | 0 | 0 | 0 | 0 | 0 | 0 | 0 | 0 | 0 | 0 | 0 | 0 | 0 | 0 | 0 | 0 | 0 | 0 | 0 | 0 | 0 | 0 | 0 | 0 | 0 | 0 | 0 | 0 | 0 | 0 | 0 | 0 | 0 | 0 | 0 | 0 | 0 | 0 | 0 | 0 | 0 | 0 | 0 | 0 | 0 | 0 | 0 | 0 | 0 | 0 | 0 | 0 | 0
1140 |  | R | RC | RC | PJ1684 | Secondary Assets | K - Aged relay replacement (excluding 66kV lines) | G | E | Reliability & Quality Maintained | Reliability & Quality Maintained | Distribution | 1547800.185 | 0 | 0 | 0 | 0 | 0 | 0 | 0 | 0 | 0 | 0 | 0 | 0 | 0 | 0 | 0 | 0 | 0 | 0 | 0 | 0 | 0 | 0 | 0 | 0 | 0 | 0 | 0 | 0 | 0 | 0 | 0 | 0 | 0 | 0 | 0 | 0 | 0 | 0 | 0 | 0 | 0 | 0 | 0 | 0 | 0 | 0 | 0 | 0 | 0 | 0 | 0 | 0 | 0 | 0 | 129019.7287 | 128834.3328 | 128377.4434 | 126883.6485 | 128887.8034 | 129111.7904 | 130998.3653 | 129366.296 | 129504.9239 | 129590.8882 | 128850.0996 | 128374.8649 | 0 | 0 | 0 | 0 | 0 | 0 | 1547800.185
1141 |  | R | RC | RC | PJ0385-0 | Secondary Assets | K RTU (LAN/MAN) Repl | G | E | Reliability & Quality Maintained | Reliability & Quality Maintained | Distribution | 255414.8183 | 0 | 0 | 0 | 0 | 0 | 0 | 0 | 0 | 0 | 0 | 0 | 0 | 0 | 0 | 0 | 0 | 0 | 0 | 0 | 0 | 0 | 0 | 0 | 0 | 0 | 0 | 0 | 0 | 0 | 0 | 0 | 0 | 0 | 0 | 0 | 0 | 0 | 0 | 0 | 0 | 0 | 0 | 0 | 0 | 0 | 0 | 0 | 0 | 0 | 0 | 0 | 0 | 0 | 0 | 21290.5715 | 21259.9779 | 21184.5829 | 20938.0799 | 21268.8015 | 21305.7634 | 21617.0821 | 21347.7614 | 21370.6375 | 21384.8231 | 21262.5797 | 21184.1574 | 0 | 0 | 0 | 0 | 0 | 0 | 255414.8183
1142 |  | R | RC | RC | PJ1685 | Secondary Assets | MC - Aged relay replacement | G | E | Reliability & Quality Maintained | Reliability & Quality Maintained | Distribution | 3554793.7975 | 0 | 0 | 0 | 0 | 0 | 0 | 178535.9715 | 178617.9605 | 177280.295 | 175086.4128 | 178707.0627 | 179026.2261 | 179975.1806 | 176749.0815 | 177339.5042 | 177522.78 | 176689.9491 | 176174.8533 | 117964.053 | 117897.8561 | 117402.9715 | 116484.2266 | 117905.2324 | 118043.6387 | 120642.5778 | 119515.6699 | 119615.2577 | 119632.5242 | 119169.8693 | 118814.643 | 0 | 0 | 0 | 0 | 0 | 0 | 0 | 0 | 0 | 0 | 0 | 0 | 0 | 0 | 0 | 0 | 0 | 0 | 0 | 0 | 0 | 0 | 0 | 0 | 0 | 0 | 0 | 0 | 0 | 0 | 0 | 0 | 0 | 0 | 0 | 0 | 0 | 0 | 0 | 0 | 0 | 0 | 2487539.8689
1143 |  | R | RC | RC | PJ1606 | Secondary Assets | MC OLTC RTU | M | S | Reliability & Quality Maintained | Reliability & Quality Maintained | Distribution | 144072.4378 | 0 | 0 | 0 | 0 | 0 | 0 | 12066.4488 | 12071.9901 | 11981.5833 | 11833.3086 | 12078.0121 | 12099.5829 | 12163.7185 | 11945.6809 | 11985.5849 | 11997.9717 | 11941.6844 | 11906.8714 | 0 | 0 | 0 | 0 | 0 | 0 | 0 | 0 | 0 | 0 | 0 | 0 | 0 | 0 | 0 | 0 | 0 | 0 | 0 | 0 | 0 | 0 | 0 | 0 | 0 | 0 | 0 | 0 | 0 | 0 | 0 | 0 | 0 | 0 | 0 | 0 | 0 | 0 | 0 | 0 | 0 | 0 | 0 | 0 | 0 | 0 | 0 | 0 | 0 | 0 | 0 | 0 | 0 | 0 | 71941.5119
1144 |  | R | RC | RC | PJ0386-0 | Secondary Assets | MC RTU (LAN/MAN) Replacement | G | E | Reliability & Quality Maintained | Reliability & Quality Maintained | Distribution | 249356.1423 | 0 | 0 | 0 | 0 | 0 | 0 | 20884.2383 | 20893.829 | 20737.3556 | 20480.7264 | 20904.2517 | 20941.5859 | 21052.5898 | 20675.217 | 20744.2816 | 20765.7203 | 20668.2999 | 20608.0466 | 0 | 0 | 0 | 0 | 0 | 0 | 0 | 0 | 0 | 0 | 0 | 0 | 0 | 0 | 0 | 0 | 0 | 0 | 0 | 0 | 0 | 0 | 0 | 0 | 0 | 0 | 0 | 0 | 0 | 0 | 0 | 0 | 0 | 0 | 0 | 0 | 0 | 0 | 0 | 0 | 0 | 0 | 0 | 0 | 0 | 0 | 0 | 0 | 0 | 0 | 0 | 0 | 0 | 0 | 124514.1553
1145 |  | R | RC | RC | PJ0324-0 | Secondary Assets | MGE - Aged Relay R'ment | G | E | Reliability & Quality Maintained | Reliability & Quality Maintained | Distribution | 0 | 0 | 0 | 0 | 0 | 0 | 0 | 0 | 0 | 0 | 0 | 0 | 0 | 0 | 0 | 0 | 0 | 0 | 0 | 0 | 0 | 0 | 0 | 0 | 0 | 0 | 0 | 0 | 0 | 0 | 0 | 0 | 0 | 0 | 0 | 0 | 0 | 0 | 0 | 0 | 0 | 0 | 0 | 0 | 0 | 0 | 0 | 0 | 0 | 0 | 0 | 0 | 0 | 0 | 0 | 0 | 0 | 0 | 0 | 0 | 0 | 0 | 0 | 0 | 0 | 0 | 0 | 0 | 0 | 0 | 0 | 0 | 0 | 0
1146 |  | R | RC | RC | PJ1686 | Secondary Assets | MGE - TSIU R'ment | M | E | Reliability & Quality Maintained | Reliability & Quality Maintained | Distribution | 0 | 0 | 0 | 0 | 0 | 0 | 0 | 0 | 0 | 0 | 0 | 0 | 0 | 0 | 0 | 0 | 0 | 0 | 0 | 0 | 0 | 0 | 0 | 0 | 0 | 0 | 0 | 0 | 0 | 0 | 0 | 0 | 0 | 0 | 0 | 0 | 0 | 0 | 0 | 0 | 0 | 0 | 0 | 0 | 0 | 0 | 0 | 0 | 0 | 0 | 0 | 0 | 0 | 0 | 0 | 0 | 0 | 0 | 0 | 0 | 0 | 0 | 0 | 0 | 0 | 0 | 0 | 0 | 0 | 0 | 0 | 0 | 0 | 0
1147 |  | R | RC | RC | PJ1637 | Secondary Assets | MGE OLTC RTU | M | S | Environmental, Safety and Legal Obligations | Environmental, Safety and Legal Obligations | Distribution | 0 | 0 | 0 | 0 | 0 | 0 | 0 | 0 | 0 | 0 | 0 | 0 | 0 | 0 | 0 | 0 | 0 | 0 | 0 | 0 | 0 | 0 | 0 | 0 | 0 | 0 | 0 | 0 | 0 | 0 | 0 | 0 | 0 | 0 | 0 | 0 | 0 | 0 | 0 | 0 | 0 | 0 | 0 | 0 | 0 | 0 | 0 | 0 | 0 | 0 | 0 | 0 | 0 | 0 | 0 | 0 | 0 | 0 | 0 | 0 | 0 | 0 | 0 | 0 | 0 | 0 | 0 | 0 | 0 | 0 | 0 | 0 | 0 | 0
1148 |  | R | RC | RC | PJ0387-0 | Secondary Assets | MGE RTU (LAN/MAN) Repl | G | E | Reliability & Quality Maintained | Reliability & Quality Maintained | Distribution | 0 | 0 | 0 | 0 | 0 | 0 | 0 | 0 | 0 | 0 | 0 | 0 | 0 | 0 | 0 | 0 | 0 | 0 | 0 | 0 | 0 | 0 | 0 | 0 | 0 | 0 | 0 | 0 | 0 | 0 | 0 | 0 | 0 | 0 | 0 | 0 | 0 | 0 | 0 | 0 | 0 | 0 | 0 | 0 | 0 | 0 | 0 | 0 | 0 | 0 | 0 | 0 | 0 | 0 | 0 | 0 | 0 | 0 | 0 | 0 | 0 | 0 | 0 | 0 | 0 | 0 | 0 | 0 | 0 | 0 | 0 | 0 | 0 | 0
1149 |  | R | RC | RC | PJ1687 | Secondary Assets | NB - Aged relay replacement (excluding 66kV lines) | G | E | Reliability & Quality Maintained | Reliability & Quality Maintained | Distribution | 1513160.1269 | 0 | 0 | 0 | 0 | 0 | 0 | 0 | 0 | 0 | 0 | 0 | 0 | 0 | 0 | 0 | 0 | 0 | 0 | 125430.3572 | 125359.9705 | 124833.7631 | 123856.8681 | 125367.8136 | 125514.9802 | 128278.414 | 127080.1806 | 127186.0716 | 127204.431 | 126712.4933 | 126334.7837 | 0 | 0 | 0 | 0 | 0 | 0 | 0 | 0 | 0 | 0 | 0 | 0 | 0 | 0 | 0 | 0 | 0 | 0 | 0 | 0 | 0 | 0 | 0 | 0 | 0 | 0 | 0 | 0 | 0 | 0 | 0 | 0 | 0 | 0 | 0 | 0 | 0 | 0 | 0 | 0 | 0 | 0 | 1513160.1269
1150 |  | R | RC | RC | PJ0388-0 | Secondary Assets | NB RTU (LAN/MAN) Replacement | G | E | Reliability & Quality Maintained | Reliability & Quality Maintained | Distribution | 249698.5868 | 0 | 0 | 0 | 0 | 0 | 0 | 0 | 0 | 0 | 0 | 0 | 0 | 0 | 0 | 0 | 0 | 0 | 0 | 20698.2608 | 20686.6457 | 20599.8121 | 20438.6068 | 20687.94 | 20712.2251 | 21168.2413 | 20970.5113 | 20987.9852 | 20991.0148 | 20909.8363 | 20847.5074 | 0 | 0 | 0 | 0 | 0 | 0 | 0 | 0 | 0 | 0 | 0 | 0 | 0 | 0 | 0 | 0 | 0 | 0 | 0 | 0 | 0 | 0 | 0 | 0 | 0 | 0 | 0 | 0 | 0 | 0 | 0 | 0 | 0 | 0 | 0 | 0 | 0 | 0 | 0 | 0 | 0 | 0 | 249698.5868
1151 |  | R | RC | RC | PJ1631 | Secondary Assets | NO - 2020/21 Relay Replacement | G | S | Environmental, Safety and Legal Obligations | Environmental, Safety and Legal Obligations | Distribution | 778559.4601 | 0 | 0 | 0 | 0 | 0 | 0 | 0 | 0 | 0 | 0 | 0 | 0 | 0 | 0 | 0 | 0 | 0 | 0 | 0 | 0 | 0 | 0 | 0 | 0 | 0 | 0 | 0 | 0 | 0 | 0 | 0 | 0 | 0 | 0 | 0 | 0 | 0 | 0 | 0 | 0 | 0 | 0 | 0 | 0 | 0 | 0 | 0 | 0 | 0 | 0 | 0 | 0 | 0 | 0 | 0 | 0 | 0 | 0 | 0 | 0 | 0 | 0 | 0 | 0 | 0 | 0 | 130380.1959 | 130155.1774 | 129600.5875 | 127738.9752 | 130192.8364 | 130491.6875 | 778559.4601
1152 |  | R | RC | RC | PJ1630 | Secondary Assets | NO OLTC RTU | M | S | Environmental, Safety and Legal Obligations | Environmental, Safety and Legal Obligations | Distribution | 74230.7444 | 0 | 0 | 0 | 0 | 0 | 0 | 0 | 0 | 0 | 0 | 0 | 0 | 0 | 0 | 0 | 0 | 0 | 0 | 0 | 0 | 0 | 0 | 0 | 0 | 0 | 0 | 0 | 0 | 0 | 0 | 0 | 0 | 0 | 0 | 0 | 0 | 0 | 0 | 0 | 0 | 0 | 0 | 0 | 0 | 0 | 0 | 0 | 0 | 0 | 0 | 0 | 0 | 0 | 0 | 0 | 0 | 0 | 0 | 0 | 0 | 0 | 0 | 0 | 0 | 0 | 0 | 12430.9311 | 12409.477 | 12356.6003 | 12179.1073 | 12413.0675 | 12441.5611 | 74230.7444
1153 |  | R | RC | RC | PJ0389-0 | Secondary Assets | NO RTU (LAN/MAN) Repl | G | E | Reliability & Quality Maintained | Reliability & Quality Maintained | Distribution | 128476.2885 | 0 | 0 | 0 | 0 | 0 | 0 | 0 | 0 | 0 | 0 | 0 | 0 | 0 | 0 | 0 | 0 | 0 | 0 | 0 | 0 | 0 | 0 | 0 | 0 | 0 | 0 | 0 | 0 | 0 | 0 | 0 | 0 | 0 | 0 | 0 | 0 | 0 | 0 | 0 | 0 | 0 | 0 | 0 | 0 | 0 | 0 | 0 | 0 | 0 | 0 | 0 | 0 | 0 | 0 | 0 | 0 | 0 | 0 | 0 | 0 | 0 | 0 | 0 | 0 | 0 | 0 | 21515.0731 | 21477.941 | 21386.4237 | 21079.2242 | 21484.1554 | 21533.4712 | 128476.2885
1154 |  | R | RC | RC | PJ1688 | Secondary Assets | NW - Repalce MAN Switch | M | E | Reliability & Quality Maintained | Reliability & Quality Maintained | Distribution | 0 | 0 | 0 | 0 | 0 | 0 | 0 | 0 | 0 | 0 | 0 | 0 | 0 | 0 | 0 | 0 | 0 | 0 | 0 | 0 | 0 | 0 | 0 | 0 | 0 | 0 | 0 | 0 | 0 | 0 | 0 | 0 | 0 | 0 | 0 | 0 | 0 | 0 | 0 | 0 | 0 | 0 | 0 | 0 | 0 | 0 | 0 | 0 | 0 | 0 | 0 | 0 | 0 | 0 | 0 | 0 | 0 | 0 | 0 | 0 | 0 | 0 | 0 | 0 | 0 | 0 | 0 | 0 | 0 | 0 | 0 | 0 | 0 | 0
1155 |  | R | RC | RC | PJ1689 | Secondary Assets | OAK - Repalce MAN Switch | M | E | Reliability & Quality Maintained | Reliability & Quality Maintained | Distribution | 0 | 0 | 0 | 0 | 0 | 0 | 0 | 0 | 0 | 0 | 0 | 0 | 0 | 0 | 0 | 0 | 0 | 0 | 0 | 0 | 0 | 0 | 0 | 0 | 0 | 0 | 0 | 0 | 0 | 0 | 0 | 0 | 0 | 0 | 0 | 0 | 0 | 0 | 0 | 0 | 0 | 0 | 0 | 0 | 0 | 0 | 0 | 0 | 0 | 0 | 0 | 0 | 0 | 0 | 0 | 0 | 0 | 0 | 0 | 0 | 0 | 0 | 0 | 0 | 0 | 0 | 0 | 0 | 0 | 0 | 0 | 0 | 0 | 0
1156 |  | R | RC | RC | PJ0390-1 | Secondary Assets | OE - Aged Relay R'ment | G | E | Reliability & Quality Maintained | Reliability & Quality Maintained | Distribution | 0 | 0 | 0 | 0 | 0 | 0 | 0 | 0 | 0 | 0 | 0 | 0 | 0 | 0 | 0 | 0 | 0 | 0 | 0 | 0 | 0 | 0 | 0 | 0 | 0 | 0 | 0 | 0 | 0 | 0 | 0 | 0 | 0 | 0 | 0 | 0 | 0 | 0 | 0 | 0 | 0 | 0 | 0 | 0 | 0 | 0 | 0 | 0 | 0 | 0 | 0 | 0 | 0 | 0 | 0 | 0 | 0 | 0 | 0 | 0 | 0 | 0 | 0 | 0 | 0 | 0 | 0 | 0 | 0 | 0 | 0 | 0 | 0 | 0
1157 |  | R | RC | RC | PJ0391-2 | Secondary Assets | OE RTU (LAN/MAN) Repl | G | E | Reliability & Quality Maintained | Reliability & Quality Maintained | Distribution | 0 | 0 | 0 | 0 | 0 | 0 | 0 | 0 | 0 | 0 | 0 | 0 | 0 | 0 | 0 | 0 | 0 | 0 | 0 | 0 | 0 | 0 | 0 | 0 | 0 | 0 | 0 | 0 | 0 | 0 | 0 | 0 | 0 | 0 | 0 | 0 | 0 | 0 | 0 | 0 | 0 | 0 | 0 | 0 | 0 | 0 | 0 | 0 | 0 | 0 | 0 | 0 | 0 | 0 | 0 | 0 | 0 | 0 | 0 | 0 | 0 | 0 | 0 | 0 | 0 | 0 | 0 | 0 | 0 | 0 | 0 | 0 | 0 | 0
1158 |  | R | RC | RC | PJ1242 | Secondary Assets | Ormond (OR) Replace Aged Relays & RTU (with switchboard) | G | E | Reliability & Quality Maintained | Reliability & Quality Maintained | Distribution | 186712.7683 | 31592.1451 | 31071.0221 | 31133.14 | 31163.815 | 30966.6118 | 30786.0342 | 0 | 0 | 0 | 0 | 0 | 0 | 0 | 0 | 0 | 0 | 0 | 0 | 0 | 0 | 0 | 0 | 0 | 0 | 0 | 0 | 0 | 0 | 0 | 0 | 0 | 0 | 0 | 0 | 0 | 0 | 0 | 0 | 0 | 0 | 0 | 0 | 0 | 0 | 0 | 0 | 0 | 0 | 0 | 0 | 0 | 0 | 0 | 0 | 0 | 0 | 0 | 0 | 0 | 0 | 0 | 0 | 0 | 0 | 0 | 0 | 0 | 0 | 0 | 0 | 0 | 0 | 0
1159 |  | R | RC | RC | PJ1618 | Secondary Assets | OR OLTC RTU | M | S | Environmental, Safety and Legal Obligations | Environmental, Safety and Legal Obligations | Distribution | 145943.5565 | 0 | 0 | 0 | 0 | 0 | 0 | 0 | 0 | 0 | 0 | 0 | 0 | 0 | 0 | 0 | 0 | 0 | 0 | 0 | 0 | 0 | 0 | 0 | 0 | 0 | 0 | 0 | 0 | 0 | 0 | 12111.2912 | 12096.0225 | 12063.1718 | 11950.8334 | 12102.5493 | 12118.7016 | 12352.5849 | 12232.2477 | 12263.2464 | 12262.9702 | 12213.8429 | 12176.0947 | 0 | 0 | 0 | 0 | 0 | 0 | 0 | 0 | 0 | 0 | 0 | 0 | 0 | 0 | 0 | 0 | 0 | 0 | 0 | 0 | 0 | 0 | 0 | 0 | 0 | 0 | 0 | 0 | 0 | 0 | 145943.5565
1160 |  | P | PQ | PQ | PJ1603 | Secondary Assets | PQM Repls north 15-16 | G | G | Reliability & Quality Maintained | Reliability & Quality Maintained | Distribution | 57640.3978 | 0 | 0 | 0 | 0 | 0 | 0 | 4826.5795 | 4828.796 | 4792.6333 | 4733.3234 | 4831.2048 | 4839.8332 | 4867.4187 | 4780.1691 | 4796.137 | 4801.0937 | 4778.5698 | 4764.6391 | 0 | 0 | 0 | 0 | 0 | 0 | 0 | 0 | 0 | 0 | 0 | 0 | 0 | 0 | 0 | 0 | 0 | 0 | 0 | 0 | 0 | 0 | 0 | 0 | 0 | 0 | 0 | 0 | 0 | 0 | 0 | 0 | 0 | 0 | 0 | 0 | 0 | 0 | 0 | 0 | 0 | 0 | 0 | 0 | 0 | 0 | 0 | 0 | 0 | 0 | 0 | 0 | 0 | 0 | 28788.0275
1161 |  | P | PQ | PQ | PJ1608 | Secondary Assets | PQM Repls north 16-17 | G | G | Reliability & Quality Maintained | Reliability & Quality Maintained | Distribution | 115476.4488 | 0 | 0 | 0 | 0 | 0 | 0 | 0 | 0 | 0 | 0 | 0 | 0 | 0 | 0 | 0 | 0 | 0 | 0 | 9570.9937 | 9565.6229 | 9525.4705 | 9450.9283 | 9566.2213 | 9577.4509 | 9790.7369 | 9699.2828 | 9707.3649 | 9708.7661 | 9671.2194 | 9642.3911 | 0 | 0 | 0 | 0 | 0 | 0 | 0 | 0 | 0 | 0 | 0 | 0 | 0 | 0 | 0 | 0 | 0 | 0 | 0 | 0 | 0 | 0 | 0 | 0 | 0 | 0 | 0 | 0 | 0 | 0 | 0 | 0 | 0 | 0 | 0 | 0 | 0 | 0 | 0 | 0 | 0 | 0 | 115476.4488
1162 |  | P | PQ | PQ | PJ1615 | Secondary Assets | PQM Repls north 17-18 | G | G | Reliability & Quality Maintained | Reliability & Quality Maintained | Distribution | 251897.6321 | 0 | 0 | 0 | 0 | 0 | 0 | 0 | 0 | 0 | 0 | 0 | 0 | 0 | 0 | 0 | 0 | 0 | 0 | 0 | 0 | 0 | 0 | 0 | 0 | 0 | 0 | 0 | 0 | 0 | 0 | 20882.1348 | 20855.8087 | 20799.1679 | 20605.4756 | 20867.0621 | 20894.9117 | 21342.4713 | 21134.5558 | 21188.1145 | 21187.6372 | 21102.7564 | 21037.536 | 0 | 0 | 0 | 0 | 0 | 0 | 0 | 0 | 0 | 0 | 0 | 0 | 0 | 0 | 0 | 0 | 0 | 0 | 0 | 0 | 0 | 0 | 0 | 0 | 0 | 0 | 0 | 0 | 0 | 0 | 251897.6321
1163 |  | P | PQ | PQ | PJ0392 | Secondary Assets | PQM Repls North 18-19 | G | G | Environmental, Safety and Legal Obligations | Environmental, Safety and Legal Obligations | Distribution | 29402.2754 | 0 | 0 | 0 | 0 | 0 | 0 | 0 | 0 | 0 | 0 | 0 | 0 | 0 | 0 | 0 | 0 | 0 | 0 | 0 | 0 | 0 | 0 | 0 | 0 | 0 | 0 | 0 | 0 | 0 | 0 | 0 | 0 | 0 | 0 | 0 | 0 | 0 | 0 | 0 | 0 | 0 | 0 | 2445.5641 | 2442.8764 | 2436.4417 | 2414.7881 | 2443.7491 | 2446.8771 | 2482.5317 | 2460.0644 | 2463.132 | 2463.7236 | 2454.6634 | 2447.8639 | 0 | 0 | 0 | 0 | 0 | 0 | 0 | 0 | 0 | 0 | 0 | 0 | 0 | 0 | 0 | 0 | 0 | 0 | 29402.2754
1164 |  | P | PQ | PQ | PJ0393 | Secondary Assets | PQM Repls north 19-20 | G | G | Environmental, Safety and Legal Obligations | Environmental, Safety and Legal Obligations | Distribution | 179353.2986 | 0 | 0 | 0 | 0 | 0 | 0 | 0 | 0 | 0 | 0 | 0 | 0 | 0 | 0 | 0 | 0 | 0 | 0 | 0 | 0 | 0 | 0 | 0 | 0 | 0 | 0 | 0 | 0 | 0 | 0 | 0 | 0 | 0 | 0 | 0 | 0 | 0 | 0 | 0 | 0 | 0 | 0 | 0 | 0 | 0 | 0 | 0 | 0 | 0 | 0 | 0 | 0 | 0 | 0 | 14917.9893 | 14896.5528 | 14843.7247 | 14671.0037 | 14902.7354 | 14928.634 | 15212.1957 | 15022.6715 | 15038.7697 | 15048.7523 | 14962.7282 | 14907.5415 | 0 | 0 | 0 | 0 | 0 | 0 | 179353.2986
1165 |  | P | PQ | PQ | PJ0394 | Secondary Assets | PQM Repls north 20-21 | G | G | Environmental, Safety and Legal Obligations | Environmental, Safety and Legal Obligations | Distribution | 5795.5308 | 0 | 0 | 0 | 0 | 0 | 0 | 0 | 0 | 0 | 0 | 0 | 0 | 0 | 0 | 0 | 0 | 0 | 0 | 0 | 0 | 0 | 0 | 0 | 0 | 0 | 0 | 0 | 0 | 0 | 0 | 0 | 0 | 0 | 0 | 0 | 0 | 0 | 0 | 0 | 0 | 0 | 0 | 0 | 0 | 0 | 0 | 0 | 0 | 0 | 0 | 0 | 0 | 0 | 0 | 0 | 0 | 0 | 0 | 0 | 0 | 0 | 0 | 0 | 0 | 0 | 0 | 970.5391 | 968.8641 | 964.7358 | 950.8781 | 969.1445 | 971.3691 | 5795.5308
1166 |  | P | PQ | PQ | PJ0395 | Secondary Assets | PQM Repls north 21-22 | G | G | Environmental, Safety and Legal Obligations | Environmental, Safety and Legal Obligations | Distribution | 0 | 0 | 0 | 0 | 0 | 0 | 0 | 0 | 0 | 0 | 0 | 0 | 0 | 0 | 0 | 0 | 0 | 0 | 0 | 0 | 0 | 0 | 0 | 0 | 0 | 0 | 0 | 0 | 0 | 0 | 0 | 0 | 0 | 0 | 0 | 0 | 0 | 0 | 0 | 0 | 0 | 0 | 0 | 0 | 0 | 0 | 0 | 0 | 0 | 0 | 0 | 0 | 0 | 0 | 0 | 0 | 0 | 0 | 0 | 0 | 0 | 0 | 0 | 0 | 0 | 0 | 0 | 0 | 0 | 0 | 0 | 0 | 0 | 0
1167 |  | P | PQ | PQ | PJ0396 | Secondary Assets | PQM Repls north 22-23 | G | G | Environmental, Safety and Legal Obligations | Environmental, Safety and Legal Obligations | Distribution | 0 | 0 | 0 | 0 | 0 | 0 | 0 | 0 | 0 | 0 | 0 | 0 | 0 | 0 | 0 | 0 | 0 | 0 | 0 | 0 | 0 | 0 | 0 | 0 | 0 | 0 | 0 | 0 | 0 | 0 | 0 | 0 | 0 | 0 | 0 | 0 | 0 | 0 | 0 | 0 | 0 | 0 | 0 | 0 | 0 | 0 | 0 | 0 | 0 | 0 | 0 | 0 | 0 | 0 | 0 | 0 | 0 | 0 | 0 | 0 | 0 | 0 | 0 | 0 | 0 | 0 | 0 | 0 | 0 | 0 | 0 | 0 | 0 | 0
1168 |  | P | PQ | PQ | PJ0328 | Secondary Assets | PQM Repls north 23-24 | G | G | Reliability & Quality Maintained | Reliability & Quality Maintained | Distribution | 0 | 0 | 0 | 0 | 0 | 0 | 0 | 0 | 0 | 0 | 0 | 0 | 0 | 0 | 0 | 0 | 0 | 0 | 0 | 0 | 0 | 0 | 0 | 0 | 0 | 0 | 0 | 0 | 0 | 0 | 0 | 0 | 0 | 0 | 0 | 0 | 0 | 0 | 0 | 0 | 0 | 0 | 0 | 0 | 0 | 0 | 0 | 0 | 0 | 0 | 0 | 0 | 0 | 0 | 0 | 0 | 0 | 0 | 0 | 0 | 0 | 0 | 0 | 0 | 0 | 0 | 0 | 0 | 0 | 0 | 0 | 0 | 0 | 0
1169 |  | P | PQ | PQ | PJ1690 | Secondary Assets | PQM Repls north 24-25 | G | G | Reliability & Quality Maintained | Reliability & Quality Maintained | Distribution | 0 | 0 | 0 | 0 | 0 | 0 | 0 | 0 | 0 | 0 | 0 | 0 | 0 | 0 | 0 | 0 | 0 | 0 | 0 | 0 | 0 | 0 | 0 | 0 | 0 | 0 | 0 | 0 | 0 | 0 | 0 | 0 | 0 | 0 | 0 | 0 | 0 | 0 | 0 | 0 | 0 | 0 | 0 | 0 | 0 | 0 | 0 | 0 | 0 | 0 | 0 | 0 | 0 | 0 | 0 | 0 | 0 | 0 | 0 | 0 | 0 | 0 | 0 | 0 | 0 | 0 | 0 | 0 | 0 | 0 | 0 | 0 | 0 | 0
1170 |  | P | PQ | PQ | PJ1604 | Secondary Assets | PQM Repls south 15-16 | G | G | Reliability & Quality Maintained | Reliability & Quality Maintained | Distribution | 171812.7242 | 0 | 0 | 0 | 0 | 0 | 0 | 14386.9198 | 14393.5267 | 14285.7339 | 14108.9448 | 14400.7068 | 14426.4258 | 14508.652 | 14248.5809 | 14296.1777 | 14310.9524 | 14243.8139 | 14202.2896 | 0 | 0 | 0 | 0 | 0 | 0 | 0 | 0 | 0 | 0 | 0 | 0 | 0 | 0 | 0 | 0 | 0 | 0 | 0 | 0 | 0 | 0 | 0 | 0 | 0 | 0 | 0 | 0 | 0 | 0 | 0 | 0 | 0 | 0 | 0 | 0 | 0 | 0 | 0 | 0 | 0 | 0 | 0 | 0 | 0 | 0 | 0 | 0 | 0 | 0 | 0 | 0 | 0 | 0 | 85810.4665
1171 |  | P | PQ | PQ | PJ1609 | Secondary Assets | PQM Repls south 16-17 | G | G | Reliability & Quality Maintained | Reliability & Quality Maintained | Distribution | 115476.4488 | 0 | 0 | 0 | 0 | 0 | 0 | 0 | 0 | 0 | 0 | 0 | 0 | 0 | 0 | 0 | 0 | 0 | 0 | 9570.9937 | 9565.6229 | 9525.4705 | 9450.9283 | 9566.2213 | 9577.4509 | 9790.7369 | 9699.2828 | 9707.3649 | 9708.7661 | 9671.2194 | 9642.3911 | 0 | 0 | 0 | 0 | 0 | 0 | 0 | 0 | 0 | 0 | 0 | 0 | 0 | 0 | 0 | 0 | 0 | 0 | 0 | 0 | 0 | 0 | 0 | 0 | 0 | 0 | 0 | 0 | 0 | 0 | 0 | 0 | 0 | 0 | 0 | 0 | 0 | 0 | 0 | 0 | 0 | 0 | 115476.4488
1172 |  | P | PQ | PQ | PJ1616 | Secondary Assets | PQM Repls south 17-18 | G | G | Reliability & Quality Maintained | Reliability & Quality Maintained | Distribution | 87714.354 | 0 | 0 | 0 | 0 | 0 | 0 | 0 | 0 | 0 | 0 | 0 | 0 | 0 | 0 | 0 | 0 | 0 | 0 | 0 | 0 | 0 | 0 | 0 | 0 | 0 | 0 | 0 | 0 | 0 | 0 | 7271.4576 | 7262.2905 | 7242.5674 | 7175.121 | 7266.2091 | 7275.9068 | 7431.7534 | 7359.3542 | 7378.0042 | 7377.838 | 7348.2812 | 7325.5706 | 0 | 0 | 0 | 0 | 0 | 0 | 0 | 0 | 0 | 0 | 0 | 0 | 0 | 0 | 0 | 0 | 0 | 0 | 0 | 0 | 0 | 0 | 0 | 0 | 0 | 0 | 0 | 0 | 0 | 0 | 87714.354
1173 |  | P | PQ | PQ | PJ1620 | Secondary Assets | PQM Repls south 18-19 | G | G | Reliability & Quality Maintained | Reliability & Quality Maintained | Distribution | 246526.7709 | 0 | 0 | 0 | 0 | 0 | 0 | 0 | 0 | 0 | 0 | 0 | 0 | 0 | 0 | 0 | 0 | 0 | 0 | 0 | 0 | 0 | 0 | 0 | 0 | 0 | 0 | 0 | 0 | 0 | 0 | 0 | 0 | 0 | 0 | 0 | 0 | 0 | 0 | 0 | 0 | 0 | 0 | 20505.1147 | 20482.5792 | 20428.6268 | 20247.0691 | 20489.8959 | 20516.1235 | 20815.0731 | 20626.6935 | 20652.4145 | 20657.3748 | 20581.4085 | 20524.3974 | 0 | 0 | 0 | 0 | 0 | 0 | 0 | 0 | 0 | 0 | 0 | 0 | 0 | 0 | 0 | 0 | 0 | 0 | 246526.7709
1174 |  | P | PQ | PQ | PJ0329 | Secondary Assets | PQM Repls south 19-20 | G | G | Reliability & Quality Maintained | Reliability & Quality Maintained | Distribution | 71281.4392 | 0 | 0 | 0 | 0 | 0 | 0 | 0 | 0 | 0 | 0 | 0 | 0 | 0 | 0 | 0 | 0 | 0 | 0 | 0 | 0 | 0 | 0 | 0 | 0 | 0 | 0 | 0 | 0 | 0 | 0 | 0 | 0 | 0 | 0 | 0 | 0 | 0 | 0 | 0 | 0 | 0 | 0 | 0 | 0 | 0 | 0 | 0 | 0 | 0 | 0 | 0 | 0 | 0 | 0 | 5928.9445 | 5920.4248 | 5899.429 | 5830.7835 | 5922.882 | 5933.1751 | 6045.8726 | 5970.5489 | 5976.9469 | 5980.9144 | 5946.7253 | 5924.7921 | 0 | 0 | 0 | 0 | 0 | 0 | 71281.4392
1175 |  | P | PQ | PQ | PJ0330 | Secondary Assets | PQM Repls south 20-21 | G | G | Reliability & Quality Maintained | Reliability & Quality Maintained | Distribution | 60273.5198 | 0 | 0 | 0 | 0 | 0 | 0 | 0 | 0 | 0 | 0 | 0 | 0 | 0 | 0 | 0 | 0 | 0 | 0 | 0 | 0 | 0 | 0 | 0 | 0 | 0 | 0 | 0 | 0 | 0 | 0 | 0 | 0 | 0 | 0 | 0 | 0 | 0 | 0 | 0 | 0 | 0 | 0 | 0 | 0 | 0 | 0 | 0 | 0 | 0 | 0 | 0 | 0 | 0 | 0 | 0 | 0 | 0 | 0 | 0 | 0 | 0 | 0 | 0 | 0 | 0 | 0 | 10093.6071 | 10076.1869 | 10033.2524 | 9889.1325 | 10079.1024 | 10102.2385 | 60273.5198
1176 |  | P | PQ | PQ | PJ0331 | Secondary Assets | PQM Repls south 21-22 | G | G | Reliability & Quality Maintained | Reliability & Quality Maintained | Distribution | 0 | 0 | 0 | 0 | 0 | 0 | 0 | 0 | 0 | 0 | 0 | 0 | 0 | 0 | 0 | 0 | 0 | 0 | 0 | 0 | 0 | 0 | 0 | 0 | 0 | 0 | 0 | 0 | 0 | 0 | 0 | 0 | 0 | 0 | 0 | 0 | 0 | 0 | 0 | 0 | 0 | 0 | 0 | 0 | 0 | 0 | 0 | 0 | 0 | 0 | 0 | 0 | 0 | 0 | 0 | 0 | 0 | 0 | 0 | 0 | 0 | 0 | 0 | 0 | 0 | 0 | 0 | 0 | 0 | 0 | 0 | 0 | 0 | 0
1177 |  | P | PQ | PQ | PJ0332 | Secondary Assets | PQM Repls south 22-23 | G | G | Reliability & Quality Maintained | Reliability & Quality Maintained | Distribution | 0 | 0 | 0 | 0 | 0 | 0 | 0 | 0 | 0 | 0 | 0 | 0 | 0 | 0 | 0 | 0 | 0 | 0 | 0 | 0 | 0 | 0 | 0 | 0 | 0 | 0 | 0 | 0 | 0 | 0 | 0 | 0 | 0 | 0 | 0 | 0 | 0 | 0 | 0 | 0 | 0 | 0 | 0 | 0 | 0 | 0 | 0 | 0 | 0 | 0 | 0 | 0 | 0 | 0 | 0 | 0 | 0 | 0 | 0 | 0 | 0 | 0 | 0 | 0 | 0 | 0 | 0 | 0 | 0 | 0 | 0 | 0 | 0 | 0
1178 |  | P | PQ | PQ | PJ0333 | Secondary Assets | PQM Repls south 23-24 | G | G | Reliability & Quality Maintained | Reliability & Quality Maintained | Distribution | 0 | 0 | 0 | 0 | 0 | 0 | 0 | 0 | 0 | 0 | 0 | 0 | 0 | 0 | 0 | 0 | 0 | 0 | 0 | 0 | 0 | 0 | 0 | 0 | 0 | 0 | 0 | 0 | 0 | 0 | 0 | 0 | 0 | 0 | 0 | 0 | 0 | 0 | 0 | 0 | 0 | 0 | 0 | 0 | 0 | 0 | 0 | 0 | 0 | 0 | 0 | 0 | 0 | 0 | 0 | 0 | 0 | 0 | 0 | 0 | 0 | 0 | 0 | 0 | 0 | 0 | 0 | 0 | 0 | 0 | 0 | 0 | 0 | 0
1179 |  | P | PQ | PQ | PJ1691 | Secondary Assets | PQM Repls south 24-25 | G | G | Reliability & Quality Maintained | Reliability & Quality Maintained | Distribution | 0 | 0 | 0 | 0 | 0 | 0 | 0 | 0 | 0 | 0 | 0 | 0 | 0 | 0 | 0 | 0 | 0 | 0 | 0 | 0 | 0 | 0 | 0 | 0 | 0 | 0 | 0 | 0 | 0 | 0 | 0 | 0 | 0 | 0 | 0 | 0 | 0 | 0 | 0 | 0 | 0 | 0 | 0 | 0 | 0 | 0 | 0 | 0 | 0 | 0 | 0 | 0 | 0 | 0 | 0 | 0 | 0 | 0 | 0 | 0 | 0 | 0 | 0 | 0 | 0 | 0 | 0 | 0 | 0 | 0 | 0 | 0 | 0 | 0
1180 |  | P | PQ | PQ | PJ1692 | Secondary Assets | PQM Spares | G | G | Reliability & Quality Maintained | Reliability & Quality Maintained | Distribution | 22169.3838 | 0 | 0 | 0 | 0 | 0 | 0 | 1856.3767 | 1857.2292 | 1843.3205 | 1820.509 | 1858.1557 | 1861.4743 | 1872.0841 | 1838.5266 | 1844.6681 | 1846.5745 | 1837.9115 | 1832.5535 | 0 | 0 | 0 | 0 | 0 | 0 | 0 | 0 | 0 | 0 | 0 | 0 | 0 | 0 | 0 | 0 | 0 | 0 | 0 | 0 | 0 | 0 | 0 | 0 | 0 | 0 | 0 | 0 | 0 | 0 | 0 | 0 | 0 | 0 | 0 | 0 | 0 | 0 | 0 | 0 | 0 | 0 | 0 | 0 | 0 | 0 | 0 | 0 | 0 | 0 | 0 | 0 | 0 | 0 | 11072.3183
1181 |  | R | RC | RC | PJ1241 | Secondary Assets | SH Aged Relay & RTU & Fibre | G | E | Reliability & Quality Maintained | Reliability & Quality Maintained | Distribution | 135308.5189 | 22894.4512 | 22516.7996 | 22561.8157 | 22584.0455 | 22441.1346 | 22310.2722 | 0 | 0 | 0 | 0 | 0 | 0 | 0 | 0 | 0 | 0 | 0 | 0 | 0 | 0 | 0 | 0 | 0 | 0 | 0 | 0 | 0 | 0 | 0 | 0 | 0 | 0 | 0 | 0 | 0 | 0 | 0 | 0 | 0 | 0 | 0 | 0 | 0 | 0 | 0 | 0 | 0 | 0 | 0 | 0 | 0 | 0 | 0 | 0 | 0 | 0 | 0 | 0 | 0 | 0 | 0 | 0 | 0 | 0 | 0 | 0 | 0 | 0 | 0 | 0 | 0 | 0 | 0
1182 |  | R | RC | RC | PJ0336 | Secondary Assets | SR - Aged Relay R'ment | G | E | Reliability & Quality Maintained | Reliability & Quality Maintained | Distribution | 0 | 0 | 0 | 0 | 0 | 0 | 0 | 0 | 0 | 0 | 0 | 0 | 0 | 0 | 0 | 0 | 0 | 0 | 0 | 0 | 0 | 0 | 0 | 0 | 0 | 0 | 0 | 0 | 0 | 0 | 0 | 0 | 0 | 0 | 0 | 0 | 0 | 0 | 0 | 0 | 0 | 0 | 0 | 0 | 0 | 0 | 0 | 0 | 0 | 0 | 0 | 0 | 0 | 0 | 0 | 0 | 0 | 0 | 0 | 0 | 0 | 0 | 0 | 0 | 0 | 0 | 0 | 0 | 0 | 0 | 0 | 0 | 0 | 0
1183 |  | R | RC | RC | PJ0400-0 | Secondary Assets | SR RTU (LAN/MAN) Repl | G | E | Reliability & Quality Maintained | Reliability & Quality Maintained | Distribution | 0 | 0 | 0 | 0 | 0 | 0 | 0 | 0 | 0 | 0 | 0 | 0 | 0 | 0 | 0 | 0 | 0 | 0 | 0 | 0 | 0 | 0 | 0 | 0 | 0 | 0 | 0 | 0 | 0 | 0 | 0 | 0 | 0 | 0 | 0 | 0 | 0 | 0 | 0 | 0 | 0 | 0 | 0 | 0 | 0 | 0 | 0 | 0 | 0 | 0 | 0 | 0 | 0 | 0 | 0 | 0 | 0 | 0 | 0 | 0 | 0 | 0 | 0 | 0 | 0 | 0 | 0 | 0 | 0 | 0 | 0 | 0 | 0 | 0
1184 |  | R | RC | RC | PJ0337-0 | Secondary Assets | SS - Aged Relay R'ment | G | E | Reliability & Quality Maintained | Reliability & Quality Maintained | Distribution | 0 | 0 | 0 | 0 | 0 | 0 | 0 | 0 | 0 | 0 | 0 | 0 | 0 | 0 | 0 | 0 | 0 | 0 | 0 | 0 | 0 | 0 | 0 | 0 | 0 | 0 | 0 | 0 | 0 | 0 | 0 | 0 | 0 | 0 | 0 | 0 | 0 | 0 | 0 | 0 | 0 | 0 | 0 | 0 | 0 | 0 | 0 | 0 | 0 | 0 | 0 | 0 | 0 | 0 | 0 | 0 | 0 | 0 | 0 | 0 | 0 | 0 | 0 | 0 | 0 | 0 | 0 | 0 | 0 | 0 | 0 | 0 | 0 | 0
1185 |  | R | RC | RC | PJ1693 | Secondary Assets | SS - TSIU R'ment | M | E | Reliability & Quality Maintained | Reliability & Quality Maintained | Distribution | 0 | 0 | 0 | 0 | 0 | 0 | 0 | 0 | 0 | 0 | 0 | 0 | 0 | 0 | 0 | 0 | 0 | 0 | 0 | 0 | 0 | 0 | 0 | 0 | 0 | 0 | 0 | 0 | 0 | 0 | 0 | 0 | 0 | 0 | 0 | 0 | 0 | 0 | 0 | 0 | 0 | 0 | 0 | 0 | 0 | 0 | 0 | 0 | 0 | 0 | 0 | 0 | 0 | 0 | 0 | 0 | 0 | 0 | 0 | 0 | 0 | 0 | 0 | 0 | 0 | 0 | 0 | 0 | 0 | 0 | 0 | 0 | 0 | 0
1186 |  | R | RC | RC | PJ1638 | Secondary Assets | SS OLTC RTU | M | S | Environmental, Safety and Legal Obligations | Environmental, Safety and Legal Obligations | Distribution | 0 | 0 | 0 | 0 | 0 | 0 | 0 | 0 | 0 | 0 | 0 | 0 | 0 | 0 | 0 | 0 | 0 | 0 | 0 | 0 | 0 | 0 | 0 | 0 | 0 | 0 | 0 | 0 | 0 | 0 | 0 | 0 | 0 | 0 | 0 | 0 | 0 | 0 | 0 | 0 | 0 | 0 | 0 | 0 | 0 | 0 | 0 | 0 | 0 | 0 | 0 | 0 | 0 | 0 | 0 | 0 | 0 | 0 | 0 | 0 | 0 | 0 | 0 | 0 | 0 | 0 | 0 | 0 | 0 | 0 | 0 | 0 | 0 | 0
1187 |  | R | RC | RC | PJ0401-0 | Secondary Assets | SS RTU (LAN/MAN) Repl | G | E | Reliability & Quality Maintained | Reliability & Quality Maintained | Distribution | 0 | 0 | 0 | 0 | 0 | 0 | 0 | 0 | 0 | 0 | 0 | 0 | 0 | 0 | 0 | 0 | 0 | 0 | 0 | 0 | 0 | 0 | 0 | 0 | 0 | 0 | 0 | 0 | 0 | 0 | 0 | 0 | 0 | 0 | 0 | 0 | 0 | 0 | 0 | 0 | 0 | 0 | 0 | 0 | 0 | 0 | 0 | 0 | 0 | 0 | 0 | 0 | 0 | 0 | 0 | 0 | 0 | 0 | 0 | 0 | 0 | 0 | 0 | 0 | 0 | 0 | 0 | 0 | 0 | 0 | 0 | 0 | 0 | 0
1188 |  | R | RC | RC | PJ1619 | Secondary Assets | STO OLTC RTU | M | S | Environmental, Safety and Legal Obligations | Environmental, Safety and Legal Obligations | Distribution | 145943.5565 | 0 | 0 | 0 | 0 | 0 | 0 | 0 | 0 | 0 | 0 | 0 | 0 | 0 | 0 | 0 | 0 | 0 | 0 | 0 | 0 | 0 | 0 | 0 | 0 | 0 | 0 | 0 | 0 | 0 | 0 | 12111.2912 | 12096.0225 | 12063.1718 | 11950.8334 | 12102.5493 | 12118.7016 | 12352.5849 | 12232.2477 | 12263.2464 | 12262.9702 | 12213.8429 | 12176.0947 | 0 | 0 | 0 | 0 | 0 | 0 | 0 | 0 | 0 | 0 | 0 | 0 | 0 | 0 | 0 | 0 | 0 | 0 | 0 | 0 | 0 | 0 | 0 | 0 | 0 | 0 | 0 | 0 | 0 | 0 | 145943.5565
1189 |  | R | RC | RC | PJ1694 | Secondary Assets | SV - Aged relay replacement (excluding 66kV lines) | G | E | Reliability & Quality Maintained | Reliability & Quality Maintained | Distribution | 0 | 0 | 0 | 0 | 0 | 0 | 0 | 0 | 0 | 0 | 0 | 0 | 0 | 0 | 0 | 0 | 0 | 0 | 0 | 0 | 0 | 0 | 0 | 0 | 0 | 0 | 0 | 0 | 0 | 0 | 0 | 0 | 0 | 0 | 0 | 0 | 0 | 0 | 0 | 0 | 0 | 0 | 0 | 0 | 0 | 0 | 0 | 0 | 0 | 0 | 0 | 0 | 0 | 0 | 0 | 0 | 0 | 0 | 0 | 0 | 0 | 0 | 0 | 0 | 0 | 0 | 0 | 0 | 0 | 0 | 0 | 0 | 0 | 0
1190 |  | R | RC | RC | PJ1695 | Secondary Assets | SV - Repalce MAN Switch | M | E | Reliability & Quality Maintained | Reliability & Quality Maintained | Distribution | 0 | 0 | 0 | 0 | 0 | 0 | 0 | 0 | 0 | 0 | 0 | 0 | 0 | 0 | 0 | 0 | 0 | 0 | 0 | 0 | 0 | 0 | 0 | 0 | 0 | 0 | 0 | 0 | 0 | 0 | 0 | 0 | 0 | 0 | 0 | 0 | 0 | 0 | 0 | 0 | 0 | 0 | 0 | 0 | 0 | 0 | 0 | 0 | 0 | 0 | 0 | 0 | 0 | 0 | 0 | 0 | 0 | 0 | 0 | 0 | 0 | 0 | 0 | 0 | 0 | 0 | 0 | 0 | 0 | 0 | 0 | 0 | 0 | 0
1191 |  | R | RC | RC | PJ0402-0 | Secondary Assets | SV RTU (LAN/MAN) Repl | G | E | Reliability & Quality Maintained | Reliability & Quality Maintained | Distribution | 0 | 0 | 0 | 0 | 0 | 0 | 0 | 0 | 0 | 0 | 0 | 0 | 0 | 0 | 0 | 0 | 0 | 0 | 0 | 0 | 0 | 0 | 0 | 0 | 0 | 0 | 0 | 0 | 0 | 0 | 0 | 0 | 0 | 0 | 0 | 0 | 0 | 0 | 0 | 0 | 0 | 0 | 0 | 0 | 0 | 0 | 0 | 0 | 0 | 0 | 0 | 0 | 0 | 0 | 0 | 0 | 0 | 0 | 0 | 0 | 0 | 0 | 0 | 0 | 0 | 0 | 0 | 0 | 0 | 0 | 0 | 0 | 0 | 0
1192 |  | D | DZ | DZ | PJ1625 | Secondary Assets | UE MAN Backbone Repl | G | G | Reinforcements | Reinforcements | Distribution | 0 | 0 | 0 | 0 | 0 | 0 | 0 | 0 | 0 | 0 | 0 | 0 | 0 | 0 | 0 | 0 | 0 | 0 | 0 | 0 | 0 | 0 | 0 | 0 | 0 | 0 | 0 | 0 | 0 | 0 | 0 | 0 | 0 | 0 | 0 | 0 | 0 | 0 | 0 | 0 | 0 | 0 | 0 | 0 | 0 | 0 | 0 | 0 | 0 | 0 | 0 | 0 | 0 | 0 | 0 | 0 | 0 | 0 | 0 | 0 | 0 | 0 | 0 | 0 | 0 | 0 | 0 | 0 | 0 | 0 | 0 | 0 | 0 | 0
1193 |  | R | RC | RC | PJ1240 | Secondary Assets | UE MAN Backbone Upgarde | G | E | Reliability & Quality Maintained | Reliability & Quality Maintained | Distribution | 275865.0954 | 46676.8835 | 45906.9326 | 45998.7109 | 46044.0327 | 45752.6681 | 45485.8676 | 0 | 0 | 0 | 0 | 0 | 0 | 0 | 0 | 0 | 0 | 0 | 0 | 0 | 0 | 0 | 0 | 0 | 0 | 0 | 0 | 0 | 0 | 0 | 0 | 0 | 0 | 0 | 0 | 0 | 0 | 0 | 0 | 0 | 0 | 0 | 0 | 0 | 0 | 0 | 0 | 0 | 0 | 0 | 0 | 0 | 0 | 0 | 0 | 0 | 0 | 0 | 0 | 0 | 0 | 0 | 0 | 0 | 0 | 0 | 0 | 0 | 0 | 0 | 0 | 0 | 0 | 0
1194 |  | R | RC | RC | PJ1440 | Secondary Assets | UE MAN Upgrade Ring 8/9 | G | G | Reliability & Quality Maintained | Reliability & Quality Maintained | Distribution | 16551.9057 | 2800.613 | 2754.416 | 2759.9227 | 2762.642 | 2745.1601 | 2729.1521 | 0 | 0 | 0 | 0 | 0 | 0 | 0 | 0 | 0 | 0 | 0 | 0 | 0 | 0 | 0 | 0 | 0 | 0 | 0 | 0 | 0 | 0 | 0 | 0 | 0 | 0 | 0 | 0 | 0 | 0 | 0 | 0 | 0 | 0 | 0 | 0 | 0 | 0 | 0 | 0 | 0 | 0 | 0 | 0 | 0 | 0 | 0 | 0 | 0 | 0 | 0 | 0 | 0 | 0 | 0 | 0 | 0 | 0 | 0 | 0 | 0 | 0 | 0 | 0 | 0 | 0 | 0
1195 |  | R | RC | RC | PJ1234 | Secondary Assets | ZSS DC replacement(north) 12-13 (carry over) | M | E | Environmental, Safety and Legal Obligations | Environmental, Safety and Legal Obligations | Distribution | 120828.9118 | 20444.475 | 20107.2365 | 20147.4354 | 20167.2863 | 20039.6686 | 19922.81 | 0 | 0 | 0 | 0 | 0 | 0 | 0 | 0 | 0 | 0 | 0 | 0 | 0 | 0 | 0 | 0 | 0 | 0 | 0 | 0 | 0 | 0 | 0 | 0 | 0 | 0 | 0 | 0 | 0 | 0 | 0 | 0 | 0 | 0 | 0 | 0 | 0 | 0 | 0 | 0 | 0 | 0 | 0 | 0 | 0 | 0 | 0 | 0 | 0 | 0 | 0 | 0 | 0 | 0 | 0 | 0 | 0 | 0 | 0 | 0 | 0 | 0 | 0 | 0 | 0 | 0 | 0
1196 |  | R | RS | RS | PJ1230 | Secondary Assets | ZSS DC replacement(north) 13-14 (carry over) | M | E | Environmental, Safety and Legal Obligations | Environmental, Safety and Legal Obligations | Distribution | 118859.7867 | 20111.2954 | 19779.5528 | 19819.0966 | 19838.624 | 19713.0861 | 19598.1319 | 0 | 0 | 0 | 0 | 0 | 0 | 0 | 0 | 0 | 0 | 0 | 0 | 0 | 0 | 0 | 0 | 0 | 0 | 0 | 0 | 0 | 0 | 0 | 0 | 0 | 0 | 0 | 0 | 0 | 0 | 0 | 0 | 0 | 0 | 0 | 0 | 0 | 0 | 0 | 0 | 0 | 0 | 0 | 0 | 0 | 0 | 0 | 0 | 0 | 0 | 0 | 0 | 0 | 0 | 0 | 0 | 0 | 0 | 0 | 0 | 0 | 0 | 0 | 0 | 0 | 0 | 0
1197 |  | R | RC | RC | PJ0415 | Secondary Assets | ZSS DC replacement(north) 15-16 | M | E | Reliability & Quality Maintained | Reliability & Quality Maintained | Distribution | 266925.2219 | 0 | 0 | 0 | 0 | 0 | 0 | 22355.6954 | 22365.9618 | 22198.4636 | 21923.7528 | 22377.1189 | 22417.0835 | 22535.9085 | 22131.9468 | 22205.8776 | 22228.8268 | 22124.5424 | 22060.0438 | 0 | 0 | 0 | 0 | 0 | 0 | 0 | 0 | 0 | 0 | 0 | 0 | 0 | 0 | 0 | 0 | 0 | 0 | 0 | 0 | 0 | 0 | 0 | 0 | 0 | 0 | 0 | 0 | 0 | 0 | 0 | 0 | 0 | 0 | 0 | 0 | 0 | 0 | 0 | 0 | 0 | 0 | 0 | 0 | 0 | 0 | 0 | 0 | 0 | 0 | 0 | 0 | 0 | 0 | 133287.146
1198 |  | R | RC | RC | PJ0416 | Secondary Assets | ZSS DC replacement(north) 16-17 | M | E | Reliability & Quality Maintained | Reliability & Quality Maintained | Distribution | 228645.1118 | 0 | 0 | 0 | 0 | 0 | 0 | 0 | 0 | 0 | 0 | 0 | 0 | 0 | 0 | 0 | 0 | 0 | 0 | 18953.0754 | 18942.4397 | 18862.9275 | 18715.3144 | 18943.6248 | 18965.8623 | 19383.4293 | 19202.371 | 19218.3716 | 19221.1458 | 19146.8118 | 19089.7382 | 0 | 0 | 0 | 0 | 0 | 0 | 0 | 0 | 0 | 0 | 0 | 0 | 0 | 0 | 0 | 0 | 0 | 0 | 0 | 0 | 0 | 0 | 0 | 0 | 0 | 0 | 0 | 0 | 0 | 0 | 0 | 0 | 0 | 0 | 0 | 0 | 0 | 0 | 0 | 0 | 0 | 0 | 228645.1118
1199 |  | R | RC | RC | PJ0417 | Secondary Assets | ZSS DC replacement(north) 17-18 | M | E | Reliability & Quality Maintained | Reliability & Quality Maintained | Distribution | 265673.4049 | 0 | 0 | 0 | 0 | 0 | 0 | 0 | 0 | 0 | 0 | 0 | 0 | 0 | 0 | 0 | 0 | 0 | 0 | 0 | 0 | 0 | 0 | 0 | 0 | 0 | 0 | 0 | 0 | 0 | 0 | 22047.2081 | 22019.4132 | 21959.6123 | 21755.1133 | 22031.2945 | 22060.6979 | 22486.4556 | 22267.3955 | 22323.8251 | 22323.3222 | 22233.8916 | 22165.1754 | 0 | 0 | 0 | 0 | 0 | 0 | 0 | 0 | 0 | 0 | 0 | 0 | 0 | 0 | 0 | 0 | 0 | 0 | 0 | 0 | 0 | 0 | 0 | 0 | 0 | 0 | 0 | 0 | 0 | 0 | 265673.4049
1200 |  | R | RC | RC | PJ0418 | Secondary Assets | ZSS DC replacement(north) 18-19 | M | E | Reliability & Quality Maintained | Reliability & Quality Maintained | Distribution | 473206.5989 | 0 | 0 | 0 | 0 | 0 | 0 | 0 | 0 | 0 | 0 | 0 | 0 | 0 | 0 | 0 | 0 | 0 | 0 | 0 | 0 | 0 | 0 | 0 | 0 | 0 | 0 | 0 | 0 | 0 | 0 | 0 | 0 | 0 | 0 | 0 | 0 | 0 | 0 | 0 | 0 | 0 | 0 | 39514.1935 | 39470.7667 | 39366.7982 | 39016.929 | 39484.8662 | 39535.4078 | 39798.8167 | 39438.6313 | 39487.8104 | 39497.2945 | 39352.0455 | 39243.0392 | 0 | 0 | 0 | 0 | 0 | 0 | 0 | 0 | 0 | 0 | 0 | 0 | 0 | 0 | 0 | 0 | 0 | 0 | 473206.5989
1201 |  | R | RC | RC | PJ0419 | Secondary Assets | ZSS DC replacement(north) 19-20 | M | E | Reliability & Quality Maintained | Reliability & Quality Maintained | Distribution | 322209.7664 | 0 | 0 | 0 | 0 | 0 | 0 | 0 | 0 | 0 | 0 | 0 | 0 | 0 | 0 | 0 | 0 | 0 | 0 | 0 | 0 | 0 | 0 | 0 | 0 | 0 | 0 | 0 | 0 | 0 | 0 | 0 | 0 | 0 | 0 | 0 | 0 | 0 | 0 | 0 | 0 | 0 | 0 | 0 | 0 | 0 | 0 | 0 | 0 | 0 | 0 | 0 | 0 | 0 | 0 | 26858.3872 | 26819.7928 | 26724.6809 | 26413.7136 | 26830.9239 | 26877.5519 | 27270.2853 | 26930.533 | 26959.3916 | 26977.287 | 26823.075 | 26724.1441 | 0 | 0 | 0 | 0 | 0 | 0 | 322209.7664
1202 |  | R | RC | RC | PJ0420 | Secondary Assets | ZSS DC replacement(north) 20-21 | M | E | Reliability & Quality Maintained | Reliability & Quality Maintained | Distribution | 256282.7872 | 0 | 0 | 0 | 0 | 0 | 0 | 0 | 0 | 0 | 0 | 0 | 0 | 0 | 0 | 0 | 0 | 0 | 0 | 0 | 0 | 0 | 0 | 0 | 0 | 0 | 0 | 0 | 0 | 0 | 0 | 0 | 0 | 0 | 0 | 0 | 0 | 0 | 0 | 0 | 0 | 0 | 0 | 0 | 0 | 0 | 0 | 0 | 0 | 0 | 0 | 0 | 0 | 0 | 0 | 0 | 0 | 0 | 0 | 0 | 0 | 0 | 0 | 0 | 0 | 0 | 0 | 42917.9809 | 42843.9103 | 42661.3528 | 42048.5554 | 42856.3067 | 42954.6812 | 256282.7872
1203 |  | R | RC | RC | PJ0421 | Secondary Assets | ZSS DC replacement(north) 21-22 | M | E | Reliability & Quality Maintained | Reliability & Quality Maintained | Distribution | 0 | 0 | 0 | 0 | 0 | 0 | 0 | 0 | 0 | 0 | 0 | 0 | 0 | 0 | 0 | 0 | 0 | 0 | 0 | 0 | 0 | 0 | 0 | 0 | 0 | 0 | 0 | 0 | 0 | 0 | 0 | 0 | 0 | 0 | 0 | 0 | 0 | 0 | 0 | 0 | 0 | 0 | 0 | 0 | 0 | 0 | 0 | 0 | 0 | 0 | 0 | 0 | 0 | 0 | 0 | 0 | 0 | 0 | 0 | 0 | 0 | 0 | 0 | 0 | 0 | 0 | 0 | 0 | 0 | 0 | 0 | 0 | 0 | 0
1204 |  | R | RC | RC | PJ0422 | Secondary Assets | ZSS DC replacement(north) 22-23 | M | E | Reliability & Quality Maintained | Reliability & Quality Maintained | Distribution | 0 | 0 | 0 | 0 | 0 | 0 | 0 | 0 | 0 | 0 | 0 | 0 | 0 | 0 | 0 | 0 | 0 | 0 | 0 | 0 | 0 | 0 | 0 | 0 | 0 | 0 | 0 | 0 | 0 | 0 | 0 | 0 | 0 | 0 | 0 | 0 | 0 | 0 | 0 | 0 | 0 | 0 | 0 | 0 | 0 | 0 | 0 | 0 | 0 | 0 | 0 | 0 | 0 | 0 | 0 | 0 | 0 | 0 | 0 | 0 | 0 | 0 | 0 | 0 | 0 | 0 | 0 | 0 | 0 | 0 | 0 | 0 | 0 | 0
1205 |  | R | RC | RC | PJ0423 | Secondary Assets | ZSS DC replacement(north) 23-24 | G | E | Environmental, Safety and Legal Obligations | Environmental, Safety and Legal Obligations | Distribution | 0 | 0 | 0 | 0 | 0 | 0 | 0 | 0 | 0 | 0 | 0 | 0 | 0 | 0 | 0 | 0 | 0 | 0 | 0 | 0 | 0 | 0 | 0 | 0 | 0 | 0 | 0 | 0 | 0 | 0 | 0 | 0 | 0 | 0 | 0 | 0 | 0 | 0 | 0 | 0 | 0 | 0 | 0 | 0 | 0 | 0 | 0 | 0 | 0 | 0 | 0 | 0 | 0 | 0 | 0 | 0 | 0 | 0 | 0 | 0 | 0 | 0 | 0 | 0 | 0 | 0 | 0 | 0 | 0 | 0 | 0 | 0 | 0 | 0
1206 |  | R | RC | RC | PJ1220 | Secondary Assets | ZSS DC replacement(south) 13-14 (carry over) | M | E | Environmental, Safety and Legal Obligations | Environmental, Safety and Legal Obligations | Distribution | 98863.4294 | 16727.8748 | 16451.9429 | 16484.834 | 16501.0763 | 16396.6582 | 16301.0433 | 0 | 0 | 0 | 0 | 0 | 0 | 0 | 0 | 0 | 0 | 0 | 0 | 0 | 0 | 0 | 0 | 0 | 0 | 0 | 0 | 0 | 0 | 0 | 0 | 0 | 0 | 0 | 0 | 0 | 0 | 0 | 0 | 0 | 0 | 0 | 0 | 0 | 0 | 0 | 0 | 0 | 0 | 0 | 0 | 0 | 0 | 0 | 0 | 0 | 0 | 0 | 0 | 0 | 0 | 0 | 0 | 0 | 0 | 0 | 0 | 0 | 0 | 0 | 0 | 0 | 0 | 0
1207 |  | R | RC | RC | PJ0351 | Secondary Assets | ZSS DC replacement(south) 14-15 | M | E | Reliability & Quality Maintained | Reliability & Quality Maintained | Distribution | 59586.8606 | 10082.2068 | 9915.8975 | 9935.7215 | 9945.5111 | 9882.5763 | 9824.9474 | 0 | 0 | 0 | 0 | 0 | 0 | 0 | 0 | 0 | 0 | 0 | 0 | 0 | 0 | 0 | 0 | 0 | 0 | 0 | 0 | 0 | 0 | 0 | 0 | 0 | 0 | 0 | 0 | 0 | 0 | 0 | 0 | 0 | 0 | 0 | 0 | 0 | 0 | 0 | 0 | 0 | 0 | 0 | 0 | 0 | 0 | 0 | 0 | 0 | 0 | 0 | 0 | 0 | 0 | 0 | 0 | 0 | 0 | 0 | 0 | 0 | 0 | 0 | 0 | 0 | 0 | 0
1208 |  | R | RC | RC | PJ0352 | Secondary Assets | ZSS DC replacement(south) 15-16 | M | E | Reliability & Quality Maintained | Reliability & Quality Maintained | Distribution | 343725.8055 | 0 | 0 | 0 | 0 | 0 | 0 | 28787.948 | 28801.1682 | 28585.477 | 28231.7255 | 28815.5355 | 28866.9988 | 29020.0126 | 28499.8217 | 28595.0242 | 28624.5764 | 28490.287 | 28407.2306 | 0 | 0 | 0 | 0 | 0 | 0 | 0 | 0 | 0 | 0 | 0 | 0 | 0 | 0 | 0 | 0 | 0 | 0 | 0 | 0 | 0 | 0 | 0 | 0 | 0 | 0 | 0 | 0 | 0 | 0 | 0 | 0 | 0 | 0 | 0 | 0 | 0 | 0 | 0 | 0 | 0 | 0 | 0 | 0 | 0 | 0 | 0 | 0 | 0 | 0 | 0 | 0 | 0 | 0 | 171636.9524
1209 |  | R | RC | RC | PJ0353 | Secondary Assets | ZSS DC replacement(south) 16-17 | M | E | Reliability & Quality Maintained | Reliability & Quality Maintained | Distribution | 203189.1732 | 0 | 0 | 0 | 0 | 0 | 0 | 0 | 0 | 0 | 0 | 0 | 0 | 0 | 0 | 0 | 0 | 0 | 0 | 16842.9567 | 16833.5051 | 16762.8453 | 16631.6665 | 16834.5583 | 16854.32 | 17225.3976 | 17064.4973 | 17078.7164 | 17081.1818 | 17015.1237 | 16964.4043 | 0 | 0 | 0 | 0 | 0 | 0 | 0 | 0 | 0 | 0 | 0 | 0 | 0 | 0 | 0 | 0 | 0 | 0 | 0 | 0 | 0 | 0 | 0 | 0 | 0 | 0 | 0 | 0 | 0 | 0 | 0 | 0 | 0 | 0 | 0 | 0 | 0 | 0 | 0 | 0 | 0 | 0 | 203189.1732
1210 |  | R | RC | RC | PJ0354 | Secondary Assets | ZSS DC replacement(south) 17-18 | M | E | Reliability & Quality Maintained | Reliability & Quality Maintained | Distribution | 399840.439 | 0 | 0 | 0 | 0 | 0 | 0 | 0 | 0 | 0 | 0 | 0 | 0 | 0 | 0 | 0 | 0 | 0 | 0 | 0 | 0 | 0 | 0 | 0 | 0 | 0 | 0 | 0 | 0 | 0 | 0 | 33181.2113 | 33139.3798 | 33049.379 | 32741.6065 | 33157.2612 | 33201.5135 | 33842.2819 | 33512.5949 | 33597.5218 | 33596.765 | 33462.1713 | 33358.7529 | 0 | 0 | 0 | 0 | 0 | 0 | 0 | 0 | 0 | 0 | 0 | 0 | 0 | 0 | 0 | 0 | 0 | 0 | 0 | 0 | 0 | 0 | 0 | 0 | 0 | 0 | 0 | 0 | 0 | 0 | 399840.439
1211 |  | R | RC | RC | PJ0355 | Secondary Assets | ZSS DC replacement(south) 18-19 | M | E | Reliability & Quality Maintained | Reliability & Quality Maintained | Distribution | 244797.1294 | 0 | 0 | 0 | 0 | 0 | 0 | 0 | 0 | 0 | 0 | 0 | 0 | 0 | 0 | 0 | 0 | 0 | 0 | 0 | 0 | 0 | 0 | 0 | 0 | 0 | 0 | 0 | 0 | 0 | 0 | 0 | 0 | 0 | 0 | 0 | 0 | 0 | 0 | 0 | 0 | 0 | 0 | 20441.3065 | 20418.8412 | 20365.0567 | 20184.0639 | 20426.1351 | 20452.281 | 20588.5465 | 20402.217 | 20427.6581 | 20432.5644 | 20357.4248 | 20301.0342 | 0 | 0 | 0 | 0 | 0 | 0 | 0 | 0 | 0 | 0 | 0 | 0 | 0 | 0 | 0 | 0 | 0 | 0 | 244797.1294
1212 |  | R | RC | RC | PJ0356 | Secondary Assets | ZSS DC replacement(south) 19-20 | M | E | Reliability & Quality Maintained | Reliability & Quality Maintained | Distribution | 178035.8074 | 0 | 0 | 0 | 0 | 0 | 0 | 0 | 0 | 0 | 0 | 0 | 0 | 0 | 0 | 0 | 0 | 0 | 0 | 0 | 0 | 0 | 0 | 0 | 0 | 0 | 0 | 0 | 0 | 0 | 0 | 0 | 0 | 0 | 0 | 0 | 0 | 0 | 0 | 0 | 0 | 0 | 0 | 0 | 0 | 0 | 0 | 0 | 0 | 0 | 0 | 0 | 0 | 0 | 0 | 14840.5019 | 14819.1767 | 14766.623 | 14594.7991 | 14825.3272 | 14851.0913 | 15068.0947 | 14880.3658 | 14896.3115 | 14906.1995 | 14820.9903 | 14766.3264 | 0 | 0 | 0 | 0 | 0 | 0 | 178035.8074
1213 |  | R | RC | RC | PJ0357 | Secondary Assets | ZSS DC replacement(south) 20-21 | M | E | Reliability & Quality Maintained | Reliability & Quality Maintained | Distribution | 79930.5236 | 0 | 0 | 0 | 0 | 0 | 0 | 0 | 0 | 0 | 0 | 0 | 0 | 0 | 0 | 0 | 0 | 0 | 0 | 0 | 0 | 0 | 0 | 0 | 0 | 0 | 0 | 0 | 0 | 0 | 0 | 0 | 0 | 0 | 0 | 0 | 0 | 0 | 0 | 0 | 0 | 0 | 0 | 0 | 0 | 0 | 0 | 0 | 0 | 0 | 0 | 0 | 0 | 0 | 0 | 0 | 0 | 0 | 0 | 0 | 0 | 0 | 0 | 0 | 0 | 0 | 0 | 13385.4354 | 13362.3339 | 13305.3971 | 13114.2754 | 13366.2002 | 13396.8816 | 79930.5236
1214 |  | R | RC | RC | PJ0358 | Secondary Assets | ZSS DC replacement(south) 21-22 | M | E | Reliability & Quality Maintained | Reliability & Quality Maintained | Distribution | 0 | 0 | 0 | 0 | 0 | 0 | 0 | 0 | 0 | 0 | 0 | 0 | 0 | 0 | 0 | 0 | 0 | 0 | 0 | 0 | 0 | 0 | 0 | 0 | 0 | 0 | 0 | 0 | 0 | 0 | 0 | 0 | 0 | 0 | 0 | 0 | 0 | 0 | 0 | 0 | 0 | 0 | 0 | 0 | 0 | 0 | 0 | 0 | 0 | 0 | 0 | 0 | 0 | 0 | 0 | 0 | 0 | 0 | 0 | 0 | 0 | 0 | 0 | 0 | 0 | 0 | 0 | 0 | 0 | 0 | 0 | 0 | 0 | 0
1215 |  | R | RC | RC | PJ0359 | Secondary Assets | ZSS DC replacement(south) 22-23 | M | E | Reliability & Quality Maintained | Reliability & Quality Maintained | Distribution | 0 | 0 | 0 | 0 | 0 | 0 | 0 | 0 | 0 | 0 | 0 | 0 | 0 | 0 | 0 | 0 | 0 | 0 | 0 | 0 | 0 | 0 | 0 | 0 | 0 | 0 | 0 | 0 | 0 | 0 | 0 | 0 | 0 | 0 | 0 | 0 | 0 | 0 | 0 | 0 | 0 | 0 | 0 | 0 | 0 | 0 | 0 | 0 | 0 | 0 | 0 | 0 | 0 | 0 | 0 | 0 | 0 | 0 | 0 | 0 | 0 | 0 | 0 | 0 | 0 | 0 | 0 | 0 | 0 | 0 | 0 | 0 | 0 | 0
1216 |  | R | RC | RC | PJ0360 | Secondary Assets | ZSS DC replacement(south) 23-24 | G | E | Reliability & Quality Maintained | Reliability & Quality Maintained | Distribution | 0 | 0 | 0 | 0 | 0 | 0 | 0 | 0 | 0 | 0 | 0 | 0 | 0 | 0 | 0 | 0 | 0 | 0 | 0 | 0 | 0 | 0 | 0 | 0 | 0 | 0 | 0 | 0 | 0 | 0 | 0 | 0 | 0 | 0 | 0 | 0 | 0 | 0 | 0 | 0 | 0 | 0 | 0 | 0 | 0 | 0 | 0 | 0 | 0 | 0 | 0 | 0 | 0 | 0 | 0 | 0 | 0 | 0 | 0 | 0 | 0 | 0 | 0 | 0 | 0 | 0 | 0 | 0 | 0 | 0 | 0 | 0 | 0 | 0
1217 |  | R | RS | RS | PJ0001 | Primary Assets | 66kV Bushing Repl 14-15 | M | E | Reliability & Quality Maintained | Reliability & Quality Maintained | Distribution | 185381.3441 | 31366.8657 | 30849.4587 | 30911.1337 | 30941.59 | 30745.7929 | 30566.503 | 0 | 0 | 0 | 0 | 0 | 0 | 0 | 0 | 0 | 0 | 0 | 0 | 0 | 0 | 0 | 0 | 0 | 0 | 0 | 0 | 0 | 0 | 0 | 0 | 0 | 0 | 0 | 0 | 0 | 0 | 0 | 0 | 0 | 0 | 0 | 0 | 0 | 0 | 0 | 0 | 0 | 0 | 0 | 0 | 0 | 0 | 0 | 0 | 0 | 0 | 0 | 0 | 0 | 0 | 0 | 0 | 0 | 0 | 0 | 0 | 0 | 0 | 0 | 0 | 0 | 0 | 0
1218 |  | R | RS | RS | PJ0002 | Primary Assets | 66kV Bushing Repl 15-16 | M | E | Reliability & Quality Maintained | Reliability & Quality Maintained | Distribution | 468887.6511 | 0 | 0 | 0 | 0 | 0 | 0 | 38983.9116 | 39001.8141 | 38709.7305 | 38230.6892 | 39021.2699 | 39090.9603 | 39876.8962 | 39162.0931 | 39292.9124 | 39333.5206 | 39148.9912 | 39034.862 | 0 | 0 | 0 | 0 | 0 | 0 | 0 | 0 | 0 | 0 | 0 | 0 | 0 | 0 | 0 | 0 | 0 | 0 | 0 | 0 | 0 | 0 | 0 | 0 | 0 | 0 | 0 | 0 | 0 | 0 | 0 | 0 | 0 | 0 | 0 | 0 | 0 | 0 | 0 | 0 | 0 | 0 | 0 | 0 | 0 | 0 | 0 | 0 | 0 | 0 | 0 | 0 | 0 | 0 | 235849.2754
1219 |  | R | RS | RS | PJ0003 | Primary Assets | 66kV Bushing Repl 16-17 | M | E | Reliability & Quality Maintained | Reliability & Quality Maintained | Distribution | 381536.0957 | 0 | 0 | 0 | 0 | 0 | 0 | 0 | 0 | 0 | 0 | 0 | 0 | 0 | 0 | 0 | 0 | 0 | 0 | 31364.5934 | 31346.9928 | 31215.4115 | 30971.1332 | 31348.954 | 31385.7538 | 32608.4433 | 32303.8517 | 32330.7692 | 32335.4362 | 32210.3853 | 32114.3714 | 0 | 0 | 0 | 0 | 0 | 0 | 0 | 0 | 0 | 0 | 0 | 0 | 0 | 0 | 0 | 0 | 0 | 0 | 0 | 0 | 0 | 0 | 0 | 0 | 0 | 0 | 0 | 0 | 0 | 0 | 0 | 0 | 0 | 0 | 0 | 0 | 0 | 0 | 0 | 0 | 0 | 0 | 381536.0957
1220 |  | R | RS | RS | PJ0004 | Primary Assets | 66kV Bushing Repl 17-18 | M | E | Reliability & Quality Maintained | Reliability & Quality Maintained | Distribution | 293182.8758 | 0 | 0 | 0 | 0 | 0 | 0 | 0 | 0 | 0 | 0 | 0 | 0 | 0 | 0 | 0 | 0 | 0 | 0 | 0 | 0 | 0 | 0 | 0 | 0 | 0 | 0 | 0 | 0 | 0 | 0 | 24217.8822 | 24187.3508 | 24121.6621 | 23897.029 | 24200.4018 | 24232.7002 | 24927.6607 | 24684.8187 | 24747.3745 | 24746.817 | 24647.6775 | 24571.5012 | 0 | 0 | 0 | 0 | 0 | 0 | 0 | 0 | 0 | 0 | 0 | 0 | 0 | 0 | 0 | 0 | 0 | 0 | 0 | 0 | 0 | 0 | 0 | 0 | 0 | 0 | 0 | 0 | 0 | 0 | 293182.8758
1221 |  | R | RS | RS | PJ0005 | Primary Assets | 66kV Bushing Repl 18-19 | M | E | Reliability & Quality Maintained | Reliability & Quality Maintained | Distribution | 195010.0916 | 0 | 0 | 0 | 0 | 0 | 0 | 0 | 0 | 0 | 0 | 0 | 0 | 0 | 0 | 0 | 0 | 0 | 0 | 0 | 0 | 0 | 0 | 0 | 0 | 0 | 0 | 0 | 0 | 0 | 0 | 0 | 0 | 0 | 0 | 0 | 0 | 0 | 0 | 0 | 0 | 0 | 0 | 16405.8708 | 16387.8404 | 16344.6738 | 16199.4119 | 16393.6944 | 16414.6787 | 16278.6416 | 16131.3174 | 16151.4328 | 16155.3121 | 16095.9018 | 16051.3157 | 0 | 0 | 0 | 0 | 0 | 0 | 0 | 0 | 0 | 0 | 0 | 0 | 0 | 0 | 0 | 0 | 0 | 0 | 195010.0916
1222 |  | R | RS | RS | PJ0006 | Primary Assets | 66kV Bushing Repl 19-20 | M | E | Reliability & Quality Maintained | Reliability & Quality Maintained | Distribution | 97264.098 | 0 | 0 | 0 | 0 | 0 | 0 | 0 | 0 | 0 | 0 | 0 | 0 | 0 | 0 | 0 | 0 | 0 | 0 | 0 | 0 | 0 | 0 | 0 | 0 | 0 | 0 | 0 | 0 | 0 | 0 | 0 | 0 | 0 | 0 | 0 | 0 | 0 | 0 | 0 | 0 | 0 | 0 | 0 | 0 | 0 | 0 | 0 | 0 | 0 | 0 | 0 | 0 | 0 | 0 | 8151.7793 | 8140.0655 | 8111.1982 | 8016.8166 | 8143.4439 | 8157.596 | 8187.4583 | 8085.4532 | 8094.1175 | 8099.4903 | 8053.1907 | 8023.4883 | 0 | 0 | 0 | 0 | 0 | 0 | 97264.098
1223 |  | R | RS | RS | PJ0007 | Primary Assets | 66kV Bushing Repl 20-21 | M | E | Reliability & Quality Maintained | Reliability & Quality Maintained | Distribution | 48660.3257 | 0 | 0 | 0 | 0 | 0 | 0 | 0 | 0 | 0 | 0 | 0 | 0 | 0 | 0 | 0 | 0 | 0 | 0 | 0 | 0 | 0 | 0 | 0 | 0 | 0 | 0 | 0 | 0 | 0 | 0 | 0 | 0 | 0 | 0 | 0 | 0 | 0 | 0 | 0 | 0 | 0 | 0 | 0 | 0 | 0 | 0 | 0 | 0 | 0 | 0 | 0 | 0 | 0 | 0 | 0 | 0 | 0 | 0 | 0 | 0 | 0 | 0 | 0 | 0 | 0 | 0 | 8148.8224 | 8134.7587 | 8100.0966 | 7983.7449 | 8137.1124 | 8155.7907 | 48660.3257
1224 |  | R | RS | RS | PJ0008 | Primary Assets | 66kV Bushing Repl 21-22 | M | E | Reliability & Quality Maintained | Reliability & Quality Maintained | Distribution | 0 | 0 | 0 | 0 | 0 | 0 | 0 | 0 | 0 | 0 | 0 | 0 | 0 | 0 | 0 | 0 | 0 | 0 | 0 | 0 | 0 | 0 | 0 | 0 | 0 | 0 | 0 | 0 | 0 | 0 | 0 | 0 | 0 | 0 | 0 | 0 | 0 | 0 | 0 | 0 | 0 | 0 | 0 | 0 | 0 | 0 | 0 | 0 | 0 | 0 | 0 | 0 | 0 | 0 | 0 | 0 | 0 | 0 | 0 | 0 | 0 | 0 | 0 | 0 | 0 | 0 | 0 | 0 | 0 | 0 | 0 | 0 | 0 | 0
1225 |  | R | RS | RS | PJ0009 | Primary Assets | 66kV Bushing Repl 22-23 | M | E | Reliability & Quality Maintained | Reliability & Quality Maintained | Distribution | 0 | 0 | 0 | 0 | 0 | 0 | 0 | 0 | 0 | 0 | 0 | 0 | 0 | 0 | 0 | 0 | 0 | 0 | 0 | 0 | 0 | 0 | 0 | 0 | 0 | 0 | 0 | 0 | 0 | 0 | 0 | 0 | 0 | 0 | 0 | 0 | 0 | 0 | 0 | 0 | 0 | 0 | 0 | 0 | 0 | 0 | 0 | 0 | 0 | 0 | 0 | 0 | 0 | 0 | 0 | 0 | 0 | 0 | 0 | 0 | 0 | 0 | 0 | 0 | 0 | 0 | 0 | 0 | 0 | 0 | 0 | 0 | 0 | 0
1226 |  | R | RS | RS | PJ0010 | Primary Assets | 66kV Bushing Repl 23-24 | M | E | Reliability & Quality Maintained | Reliability & Quality Maintained | Distribution | 0 | 0 | 0 | 0 | 0 | 0 | 0 | 0 | 0 | 0 | 0 | 0 | 0 | 0 | 0 | 0 | 0 | 0 | 0 | 0 | 0 | 0 | 0 | 0 | 0 | 0 | 0 | 0 | 0 | 0 | 0 | 0 | 0 | 0 | 0 | 0 | 0 | 0 | 0 | 0 | 0 | 0 | 0 | 0 | 0 | 0 | 0 | 0 | 0 | 0 | 0 | 0 | 0 | 0 | 0 | 0 | 0 | 0 | 0 | 0 | 0 | 0 | 0 | 0 | 0 | 0 | 0 | 0 | 0 | 0 | 0 | 0 | 0 | 0
1227 |  | R | RS | RS | PJ0011-0 | Primary Assets | 66kV OIP Bushing Retirement | M | E | Reliability & Quality Maintained | Reliability & Quality Maintained | Distribution | 960985.563 | 0 | 0 | 0 | 0 | 0 | 0 | 19491.9558 | 19500.9071 | 19354.8653 | 19115.3446 | 19510.635 | 19545.4801 | 19938.4481 | 19581.0465 | 19646.4562 | 19666.7603 | 19574.4956 | 19517.431 | 19602.8709 | 19591.8705 | 19509.6322 | 19356.9583 | 19593.0962 | 19616.0961 | 20380.277 | 20189.9073 | 20206.7308 | 20209.6476 | 20131.4908 | 20071.4821 | 20181.5685 | 20156.1256 | 20101.3851 | 19914.1909 | 20167.0015 | 20193.9168 | 20773.0505 | 20570.6823 | 20622.812 | 20622.3475 | 20539.7313 | 20476.251 | 20507.3385 | 20484.8006 | 20430.8423 | 20249.2649 | 20492.118 | 20518.3484 | 20348.302 | 20164.1468 | 20189.291 | 20194.1401 | 20119.8773 | 20064.1446 | 0 | 0 | 0 | 0 | 0 | 0 | 0 | 0 | 0 | 0 | 0 | 0 | 0 | 0 | 0 | 0 | 0 | 0 | 844466.3751
1228 |  | R | RH | RH | PJ0012-2 | Primary Assets | ABS Repl FY14-15 +2 years | G | S | Environmental, Safety and Legal Obligations | Environmental, Safety and Legal Obligations | Distribution | 1214302.5317 | 0 | 0 | 0 | 0 | 0 | 0 | 0 | 0 | 0 | 0 | 0 | 0 | 0 | 0 | 0 | 0 | 0 | 0 | 100409.2206 | 100352.8748 | 99931.6365 | 99149.6147 | 100359.1534 | 100476.9628 | 103192.145 | 102228.2395 | 102313.4224 | 102328.1913 | 101932.4575 | 101628.6132 | 0 | 0 | 0 | 0 | 0 | 0 | 0 | 0 | 0 | 0 | 0 | 0 | 0 | 0 | 0 | 0 | 0 | 0 | 0 | 0 | 0 | 0 | 0 | 0 | 0 | 0 | 0 | 0 | 0 | 0 | 0 | 0 | 0 | 0 | 0 | 0 | 0 | 0 | 0 | 0 | 0 | 0 | 1214302.5317
1229 |  | R | RH | RH | PJ0013-1 | Primary Assets | ABS Repl FY15-16 +1 year | G | S | Environmental, Safety and Legal Obligations | Environmental, Safety and Legal Obligations | Distribution | 1194175.9704 | 0 | 0 | 0 | 0 | 0 | 0 | 0 | 0 | 0 | 0 | 0 | 0 | 0 | 0 | 0 | 0 | 0 | 0 | 98744.9794 | 98689.5675 | 98275.311 | 97506.251 | 98695.742 | 98811.5988 | 101481.778 | 100533.8488 | 100617.6198 | 100632.144 | 100242.9692 | 99944.161 | 0 | 0 | 0 | 0 | 0 | 0 | 0 | 0 | 0 | 0 | 0 | 0 | 0 | 0 | 0 | 0 | 0 | 0 | 0 | 0 | 0 | 0 | 0 | 0 | 0 | 0 | 0 | 0 | 0 | 0 | 0 | 0 | 0 | 0 | 0 | 0 | 0 | 0 | 0 | 0 | 0 | 0 | 1194175.9704
1230 |  | R | RH | RH | PJ0014-0 | Primary Assets | ABS Repl FY16-17 | G | S | Environmental, Safety and Legal Obligations | Environmental, Safety and Legal Obligations | Distribution | 1039872.3338 | 0 | 0 | 0 | 0 | 0 | 0 | 0 | 0 | 0 | 0 | 0 | 0 | 0 | 0 | 0 | 0 | 0 | 0 | 85985.7967 | 85937.5447 | 85576.8158 | 84907.1286 | 85942.9214 | 86043.8079 | 88368.964 | 87543.52 | 87616.4667 | 87629.1141 | 87290.226 | 87030.0279 | 0 | 0 | 0 | 0 | 0 | 0 | 0 | 0 | 0 | 0 | 0 | 0 | 0 | 0 | 0 | 0 | 0 | 0 | 0 | 0 | 0 | 0 | 0 | 0 | 0 | 0 | 0 | 0 | 0 | 0 | 0 | 0 | 0 | 0 | 0 | 0 | 0 | 0 | 0 | 0 | 0 | 0 | 1039872.3338
1231 |  | R | RH | RH | PJ0015-1 | Primary Assets | ABS Repl FY17-18 +1 year | G | S | Environmental, Safety and Legal Obligations | Environmental, Safety and Legal Obligations | Distribution | 906993.5071 | 0 | 0 | 0 | 0 | 0 | 0 | 0 | 0 | 0 | 0 | 0 | 0 | 0 | 0 | 0 | 0 | 0 | 0 | 0 | 0 | 0 | 0 | 0 | 0 | 0 | 0 | 0 | 0 | 0 | 0 | 0 | 0 | 0 | 0 | 0 | 0 | 0 | 0 | 0 | 0 | 0 | 0 | 75827.9903 | 75744.654 | 75545.1378 | 74873.7366 | 75771.7112 | 75868.7008 | 76190.5002 | 75500.9646 | 75595.1126 | 75613.2689 | 75335.2054 | 75126.5247 | 0 | 0 | 0 | 0 | 0 | 0 | 0 | 0 | 0 | 0 | 0 | 0 | 0 | 0 | 0 | 0 | 0 | 0 | 906993.5071
1232 |  | R | RH | RH | PJ0016-0 | Primary Assets | ABS Repl FY18-19 | G | S | Environmental, Safety and Legal Obligations | Environmental, Safety and Legal Obligations | Distribution | 1778268.4658 | 0 | 0 | 0 | 0 | 0 | 0 | 0 | 0 | 0 | 0 | 0 | 0 | 0 | 0 | 0 | 0 | 0 | 0 | 0 | 0 | 0 | 0 | 0 | 0 | 0 | 0 | 0 | 0 | 0 | 0 | 147351.1081 | 147165.3428 | 146765.6673 | 145398.9113 | 147244.7505 | 147441.2663 | 150733.3636 | 149264.9394 | 149643.2034 | 149639.8326 | 149040.3529 | 148579.7276 | 0 | 0 | 0 | 0 | 0 | 0 | 0 | 0 | 0 | 0 | 0 | 0 | 0 | 0 | 0 | 0 | 0 | 0 | 0 | 0 | 0 | 0 | 0 | 0 | 0 | 0 | 0 | 0 | 0 | 0 | 1778268.4658
1233 |  | R | RH | RH | PJ0017-0 | Primary Assets | ABS Repl FY19-20 | G | S | Environmental, Safety and Legal Obligations | Environmental, Safety and Legal Obligations | Distribution | 1100907.5566 | 0 | 0 | 0 | 0 | 0 | 0 | 0 | 0 | 0 | 0 | 0 | 0 | 0 | 0 | 0 | 0 | 0 | 0 | 0 | 0 | 0 | 0 | 0 | 0 | 0 | 0 | 0 | 0 | 0 | 0 | 0 | 0 | 0 | 0 | 0 | 0 | 0 | 0 | 0 | 0 | 0 | 0 | 0 | 0 | 0 | 0 | 0 | 0 | 0 | 0 | 0 | 0 | 0 | 0 | 91798.041 | 91666.1311 | 91341.0525 | 90278.2116 | 91704.1756 | 91863.5433 | 93145.4129 | 91984.9422 | 92083.5126 | 92144.6368 | 91617.9046 | 91279.9925 | 0 | 0 | 0 | 0 | 0 | 0 | 1100907.5566
1234 |  | R | RH | RH | PJ0018-1 | Primary Assets | ABS Repl FY20-21 +1 year | G | S | Environmental, Safety and Legal Obligations | Environmental, Safety and Legal Obligations | Distribution | 0 | 0 | 0 | 0 | 0 | 0 | 0 | 0 | 0 | 0 | 0 | 0 | 0 | 0 | 0 | 0 | 0 | 0 | 0 | 0 | 0 | 0 | 0 | 0 | 0 | 0 | 0 | 0 | 0 | 0 | 0 | 0 | 0 | 0 | 0 | 0 | 0 | 0 | 0 | 0 | 0 | 0 | 0 | 0 | 0 | 0 | 0 | 0 | 0 | 0 | 0 | 0 | 0 | 0 | 0 | 0 | 0 | 0 | 0 | 0 | 0 | 0 | 0 | 0 | 0 | 0 | 0 | 0 | 0 | 0 | 0 | 0 | 0 | 0
1235 |  | R | RH | RH | PJ0019-0 | Primary Assets | ABS Repl FY21-22 | G | S | Environmental, Safety and Legal Obligations | Environmental, Safety and Legal Obligations | Distribution | 0 | 0 | 0 | 0 | 0 | 0 | 0 | 0 | 0 | 0 | 0 | 0 | 0 | 0 | 0 | 0 | 0 | 0 | 0 | 0 | 0 | 0 | 0 | 0 | 0 | 0 | 0 | 0 | 0 | 0 | 0 | 0 | 0 | 0 | 0 | 0 | 0 | 0 | 0 | 0 | 0 | 0 | 0 | 0 | 0 | 0 | 0 | 0 | 0 | 0 | 0 | 0 | 0 | 0 | 0 | 0 | 0 | 0 | 0 | 0 | 0 | 0 | 0 | 0 | 0 | 0 | 0 | 0 | 0 | 0 | 0 | 0 | 0 | 0
1236 |  | R | RH | RH | PJ0020-0 | Primary Assets | ABS Repl FY22-23 | G | S | Environmental, Safety and Legal Obligations | Environmental, Safety and Legal Obligations | Distribution | 0 | 0 | 0 | 0 | 0 | 0 | 0 | 0 | 0 | 0 | 0 | 0 | 0 | 0 | 0 | 0 | 0 | 0 | 0 | 0 | 0 | 0 | 0 | 0 | 0 | 0 | 0 | 0 | 0 | 0 | 0 | 0 | 0 | 0 | 0 | 0 | 0 | 0 | 0 | 0 | 0 | 0 | 0 | 0 | 0 | 0 | 0 | 0 | 0 | 0 | 0 | 0 | 0 | 0 | 0 | 0 | 0 | 0 | 0 | 0 | 0 | 0 | 0 | 0 | 0 | 0 | 0 | 0 | 0 | 0 | 0 | 0 | 0 | 0
1237 |  | R | RH | RH | PJ0021 | Primary Assets | ABS Repl FY23-24 | G | S | Environmental, Safety and Legal Obligations | Environmental, Safety and Legal Obligations | Distribution | 0 | 0 | 0 | 0 | 0 | 0 | 0 | 0 | 0 | 0 | 0 | 0 | 0 | 0 | 0 | 0 | 0 | 0 | 0 | 0 | 0 | 0 | 0 | 0 | 0 | 0 | 0 | 0 | 0 | 0 | 0 | 0 | 0 | 0 | 0 | 0 | 0 | 0 | 0 | 0 | 0 | 0 | 0 | 0 | 0 | 0 | 0 | 0 | 0 | 0 | 0 | 0 | 0 | 0 | 0 | 0 | 0 | 0 | 0 | 0 | 0 | 0 | 0 | 0 | 0 | 0 | 0 | 0 | 0 | 0 | 0 | 0 | 0 | 0
1238 |  | R | RH | RH | PJ0022 | Primary Assets | Pole Top Cap Repairs FY14-15 | M | E | Reliability & Quality Maintained | Reliability & Quality Maintained | Distribution | 223450.7272 | 37808.2756 | 37184.6154 | 37258.9558 | 37295.6665 | 37059.6611 | 36843.5528 | 0 | 0 | 0 | 0 | 0 | 0 | 0 | 0 | 0 | 0 | 0 | 0 | 0 | 0 | 0 | 0 | 0 | 0 | 0 | 0 | 0 | 0 | 0 | 0 | 0 | 0 | 0 | 0 | 0 | 0 | 0 | 0 | 0 | 0 | 0 | 0 | 0 | 0 | 0 | 0 | 0 | 0 | 0 | 0 | 0 | 0 | 0 | 0 | 0 | 0 | 0 | 0 | 0 | 0 | 0 | 0 | 0 | 0 | 0 | 0 | 0 | 0 | 0 | 0 | 0 | 0 | 0
1239 |  | R | RH | RH | PJ0023 | Primary Assets | Pole Top Cap Repairs FY15-16 | M | E | Reliability & Quality Maintained | Reliability & Quality Maintained | Distribution | 249986.3122 | 0 | 0 | 0 | 0 | 0 | 0 | 20884.2383 | 20893.829 | 20737.3556 | 20480.7264 | 20904.2517 | 20941.5859 | 21159.1376 | 20779.8549 | 20849.2691 | 20870.8163 | 20772.9028 | 20712.3446 | 0 | 0 | 0 | 0 | 0 | 0 | 0 | 0 | 0 | 0 | 0 | 0 | 0 | 0 | 0 | 0 | 0 | 0 | 0 | 0 | 0 | 0 | 0 | 0 | 0 | 0 | 0 | 0 | 0 | 0 | 0 | 0 | 0 | 0 | 0 | 0 | 0 | 0 | 0 | 0 | 0 | 0 | 0 | 0 | 0 | 0 | 0 | 0 | 0 | 0 | 0 | 0 | 0 | 0 | 125144.3252
1240 |  | R | RH | RH | PJ0024 | Primary Assets | Pole Top Cap Repairs FY16-17 | M | E | Reliability & Quality Maintained | Reliability & Quality Maintained | Distribution | 251582.0162 | 0 | 0 | 0 | 0 | 0 | 0 | 0 | 0 | 0 | 0 | 0 | 0 | 0 | 0 | 0 | 0 | 0 | 0 | 20803.0153 | 20791.3415 | 20704.0683 | 20542.0473 | 20792.6423 | 20817.0503 | 21379.5881 | 21179.8839 | 21197.5323 | 21200.5921 | 21118.6031 | 21055.6519 | 0 | 0 | 0 | 0 | 0 | 0 | 0 | 0 | 0 | 0 | 0 | 0 | 0 | 0 | 0 | 0 | 0 | 0 | 0 | 0 | 0 | 0 | 0 | 0 | 0 | 0 | 0 | 0 | 0 | 0 | 0 | 0 | 0 | 0 | 0 | 0 | 0 | 0 | 0 | 0 | 0 | 0 | 251582.0162
1241 |  | R | RH | RH | PJ0025 | Primary Assets | Pole Top Cap Repairs FY17-18 | M | E | Reliability & Quality Maintained | Reliability & Quality Maintained | Distribution | 255498.3428 | 0 | 0 | 0 | 0 | 0 | 0 | 0 | 0 | 0 | 0 | 0 | 0 | 0 | 0 | 0 | 0 | 0 | 0 | 0 | 0 | 0 | 0 | 0 | 0 | 0 | 0 | 0 | 0 | 0 | 0 | 21171.1362 | 21144.4458 | 21087.0212 | 20890.6482 | 21155.855 | 21184.09 | 21657.0925 | 21446.112 | 21500.4603 | 21499.9759 | 21413.8438 | 21347.662 | 0 | 0 | 0 | 0 | 0 | 0 | 0 | 0 | 0 | 0 | 0 | 0 | 0 | 0 | 0 | 0 | 0 | 0 | 0 | 0 | 0 | 0 | 0 | 0 | 0 | 0 | 0 | 0 | 0 | 0 | 255498.3428
1242 |  | R | RH | RH | PJ0026 | Primary Assets | Pole Top Cap Repairs FY18-19 | M | E | Reliability & Quality Maintained | Reliability & Quality Maintained | Distribution | 255731.252 | 0 | 0 | 0 | 0 | 0 | 0 | 0 | 0 | 0 | 0 | 0 | 0 | 0 | 0 | 0 | 0 | 0 | 0 | 0 | 0 | 0 | 0 | 0 | 0 | 0 | 0 | 0 | 0 | 0 | 0 | 0 | 0 | 0 | 0 | 0 | 0 | 0 | 0 | 0 | 0 | 0 | 0 | 21380.0725 | 21356.5754 | 21300.3208 | 21111.016 | 21364.2043 | 21391.551 | 21482.2839 | 21287.866 | 21314.4114 | 21319.5307 | 21241.1293 | 21182.2908 | 0 | 0 | 0 | 0 | 0 | 0 | 0 | 0 | 0 | 0 | 0 | 0 | 0 | 0 | 0 | 0 | 0 | 0 | 255731.252
1243 |  | R | RH | RH | PJ0027 | Primary Assets | Pole Top Cap Repairs FY19-20 | M | E | Reliability & Quality Maintained | Reliability & Quality Maintained | Distribution | 258025.2086 | 0 | 0 | 0 | 0 | 0 | 0 | 0 | 0 | 0 | 0 | 0 | 0 | 0 | 0 | 0 | 0 | 0 | 0 | 0 | 0 | 0 | 0 | 0 | 0 | 0 | 0 | 0 | 0 | 0 | 0 | 0 | 0 | 0 | 0 | 0 | 0 | 0 | 0 | 0 | 0 | 0 | 0 | 0 | 0 | 0 | 0 | 0 | 0 | 0 | 0 | 0 | 0 | 0 | 0 | 21515.1659 | 21484.2495 | 21408.0592 | 21158.9558 | 21493.1662 | 21530.518 | 21830.9562 | 21558.9708 | 21582.0733 | 21596.3992 | 21472.9464 | 21393.7482 | 0 | 0 | 0 | 0 | 0 | 0 | 258025.2086
1244 |  | R | RH | RH | PJ0028 | Primary Assets | Pole Top Cap Repairs FY20-21 | M | E | Reliability & Quality Maintained | Reliability & Quality Maintained | Distribution | 129747.401 | 0 | 0 | 0 | 0 | 0 | 0 | 0 | 0 | 0 | 0 | 0 | 0 | 0 | 0 | 0 | 0 | 0 | 0 | 0 | 0 | 0 | 0 | 0 | 0 | 0 | 0 | 0 | 0 | 0 | 0 | 0 | 0 | 0 | 0 | 0 | 0 | 0 | 0 | 0 | 0 | 0 | 0 | 0 | 0 | 0 | 0 | 0 | 0 | 0 | 0 | 0 | 0 | 0 | 0 | 0 | 0 | 0 | 0 | 0 | 0 | 0 | 0 | 0 | 0 | 0 | 0 | 21727.9379 | 21690.4384 | 21598.0157 | 21287.7768 | 21696.7143 | 21746.518 | 129747.401
1245 |  | R | RH | RH | PJ0029 | Primary Assets | Pole Top Cap Repairs FY21-22 | M | E | Reliability & Quality Maintained | Reliability & Quality Maintained | Distribution | 0 | 0 | 0 | 0 | 0 | 0 | 0 | 0 | 0 | 0 | 0 | 0 | 0 | 0 | 0 | 0 | 0 | 0 | 0 | 0 | 0 | 0 | 0 | 0 | 0 | 0 | 0 | 0 | 0 | 0 | 0 | 0 | 0 | 0 | 0 | 0 | 0 | 0 | 0 | 0 | 0 | 0 | 0 | 0 | 0 | 0 | 0 | 0 | 0 | 0 | 0 | 0 | 0 | 0 | 0 | 0 | 0 | 0 | 0 | 0 | 0 | 0 | 0 | 0 | 0 | 0 | 0 | 0 | 0 | 0 | 0 | 0 | 0 | 0
1246 |  | R | RH | RH | PJ0030 | Primary Assets | Pole Top Cap Repairs FY22-23 | M | E | Reliability & Quality Maintained | Reliability & Quality Maintained | Distribution | 0 | 0 | 0 | 0 | 0 | 0 | 0 | 0 | 0 | 0 | 0 | 0 | 0 | 0 | 0 | 0 | 0 | 0 | 0 | 0 | 0 | 0 | 0 | 0 | 0 | 0 | 0 | 0 | 0 | 0 | 0 | 0 | 0 | 0 | 0 | 0 | 0 | 0 | 0 | 0 | 0 | 0 | 0 | 0 | 0 | 0 | 0 | 0 | 0 | 0 | 0 | 0 | 0 | 0 | 0 | 0 | 0 | 0 | 0 | 0 | 0 | 0 | 0 | 0 | 0 | 0 | 0 | 0 | 0 | 0 | 0 | 0 | 0 | 0
1247 |  | R | RH | RH | PJ0031 | Primary Assets | Pole Top Cap Repairs FY23-24 | M | E | Reliability & Quality Maintained | Reliability & Quality Maintained | Distribution | 0 | 0 | 0 | 0 | 0 | 0 | 0 | 0 | 0 | 0 | 0 | 0 | 0 | 0 | 0 | 0 | 0 | 0 | 0 | 0 | 0 | 0 | 0 | 0 | 0 | 0 | 0 | 0 | 0 | 0 | 0 | 0 | 0 | 0 | 0 | 0 | 0 | 0 | 0 | 0 | 0 | 0 | 0 | 0 | 0 | 0 | 0 | 0 | 0 | 0 | 0 | 0 | 0 | 0 | 0 | 0 | 0 | 0 | 0 | 0 | 0 | 0 | 0 | 0 | 0 | 0 | 0 | 0 | 0 | 0 | 0 | 0 | 0 | 0
1248 |  | R | RH | RH | PJ0034 | Primary Assets | TX Height FY14-15 | G | S | Environmental, Safety and Legal Obligations | Environmental, Safety and Legal Obligations | Distribution | 0 | 0 | 0 | 0 | 0 | 0 | 0 | 0 | 0 | 0 | 0 | 0 | 0 | 0 | 0 | 0 | 0 | 0 | 0 | 0 | 0 | 0 | 0 | 0 | 0 | 0 | 0 | 0 | 0 | 0 | 0 | 0 | 0 | 0 | 0 | 0 | 0 | 0 | 0 | 0 | 0 | 0 | 0 | 0 | 0 | 0 | 0 | 0 | 0 | 0 | 0 | 0 | 0 | 0 | 0 | 0 | 0 | 0 | 0 | 0 | 0 | 0 | 0 | 0 | 0 | 0 | 0 | 0 | 0 | 0 | 0 | 0 | 0 | 0
1249 |  | R | RH | RH | PJ0035 | Primary Assets | TX Height FY15-16 | G | S | Environmental, Safety and Legal Obligations | Environmental, Safety and Legal Obligations | Distribution | 0 | 0 | 0 | 0 | 0 | 0 | 0 | 0 | 0 | 0 | 0 | 0 | 0 | 0 | 0 | 0 | 0 | 0 | 0 | 0 | 0 | 0 | 0 | 0 | 0 | 0 | 0 | 0 | 0 | 0 | 0 | 0 | 0 | 0 | 0 | 0 | 0 | 0 | 0 | 0 | 0 | 0 | 0 | 0 | 0 | 0 | 0 | 0 | 0 | 0 | 0 | 0 | 0 | 0 | 0 | 0 | 0 | 0 | 0 | 0 | 0 | 0 | 0 | 0 | 0 | 0 | 0 | 0 | 0 | 0 | 0 | 0 | 0 | 0
1250 |  | R | RH | RH | PJ0036 | Primary Assets | TX Height FY16-17 | G | S | Environmental, Safety and Legal Obligations | Environmental, Safety and Legal Obligations | Distribution | 0 | 0 | 0 | 0 | 0 | 0 | 0 | 0 | 0 | 0 | 0 | 0 | 0 | 0 | 0 | 0 | 0 | 0 | 0 | 0 | 0 | 0 | 0 | 0 | 0 | 0 | 0 | 0 | 0 | 0 | 0 | 0 | 0 | 0 | 0 | 0 | 0 | 0 | 0 | 0 | 0 | 0 | 0 | 0 | 0 | 0 | 0 | 0 | 0 | 0 | 0 | 0 | 0 | 0 | 0 | 0 | 0 | 0 | 0 | 0 | 0 | 0 | 0 | 0 | 0 | 0 | 0 | 0 | 0 | 0 | 0 | 0 | 0 | 0
1251 |  | R | RH | RH | PJ0037 | Primary Assets | TX Height FY17-18 | G | S | Environmental, Safety and Legal Obligations | Environmental, Safety and Legal Obligations | Distribution | 0 | 0 | 0 | 0 | 0 | 0 | 0 | 0 | 0 | 0 | 0 | 0 | 0 | 0 | 0 | 0 | 0 | 0 | 0 | 0 | 0 | 0 | 0 | 0 | 0 | 0 | 0 | 0 | 0 | 0 | 0 | 0 | 0 | 0 | 0 | 0 | 0 | 0 | 0 | 0 | 0 | 0 | 0 | 0 | 0 | 0 | 0 | 0 | 0 | 0 | 0 | 0 | 0 | 0 | 0 | 0 | 0 | 0 | 0 | 0 | 0 | 0 | 0 | 0 | 0 | 0 | 0 | 0 | 0 | 0 | 0 | 0 | 0 | 0
1252 |  | R | RH | RH | PJ0038 | Primary Assets | TX Height FY18-19 | G | S | Environmental, Safety and Legal Obligations | Environmental, Safety and Legal Obligations | Distribution | 0 | 0 | 0 | 0 | 0 | 0 | 0 | 0 | 0 | 0 | 0 | 0 | 0 | 0 | 0 | 0 | 0 | 0 | 0 | 0 | 0 | 0 | 0 | 0 | 0 | 0 | 0 | 0 | 0 | 0 | 0 | 0 | 0 | 0 | 0 | 0 | 0 | 0 | 0 | 0 | 0 | 0 | 0 | 0 | 0 | 0 | 0 | 0 | 0 | 0 | 0 | 0 | 0 | 0 | 0 | 0 | 0 | 0 | 0 | 0 | 0 | 0 | 0 | 0 | 0 | 0 | 0 | 0 | 0 | 0 | 0 | 0 | 0 | 0
1253 |  | R | RH | RH | PJ0039 | Primary Assets | TX Height FY19-20 | G | S | Environmental, Safety and Legal Obligations | Environmental, Safety and Legal Obligations | Distribution | 0 | 0 | 0 | 0 | 0 | 0 | 0 | 0 | 0 | 0 | 0 | 0 | 0 | 0 | 0 | 0 | 0 | 0 | 0 | 0 | 0 | 0 | 0 | 0 | 0 | 0 | 0 | 0 | 0 | 0 | 0 | 0 | 0 | 0 | 0 | 0 | 0 | 0 | 0 | 0 | 0 | 0 | 0 | 0 | 0 | 0 | 0 | 0 | 0 | 0 | 0 | 0 | 0 | 0 | 0 | 0 | 0 | 0 | 0 | 0 | 0 | 0 | 0 | 0 | 0 | 0 | 0 | 0 | 0 | 0 | 0 | 0 | 0 | 0
1254 |  | R | RH | RH | PJ0040 | Primary Assets | TX Height FY20-21 | G | S | Environmental, Safety and Legal Obligations | Environmental, Safety and Legal Obligations | Distribution | 0 | 0 | 0 | 0 | 0 | 0 | 0 | 0 | 0 | 0 | 0 | 0 | 0 | 0 | 0 | 0 | 0 | 0 | 0 | 0 | 0 | 0 | 0 | 0 | 0 | 0 | 0 | 0 | 0 | 0 | 0 | 0 | 0 | 0 | 0 | 0 | 0 | 0 | 0 | 0 | 0 | 0 | 0 | 0 | 0 | 0 | 0 | 0 | 0 | 0 | 0 | 0 | 0 | 0 | 0 | 0 | 0 | 0 | 0 | 0 | 0 | 0 | 0 | 0 | 0 | 0 | 0 | 0 | 0 | 0 | 0 | 0 | 0 | 0
1255 |  | R | RH | RH | PJ0041 | Primary Assets | TX Height FY21-22 | G | S | Environmental, Safety and Legal Obligations | Environmental, Safety and Legal Obligations | Distribution | 0 | 0 | 0 | 0 | 0 | 0 | 0 | 0 | 0 | 0 | 0 | 0 | 0 | 0 | 0 | 0 | 0 | 0 | 0 | 0 | 0 | 0 | 0 | 0 | 0 | 0 | 0 | 0 | 0 | 0 | 0 | 0 | 0 | 0 | 0 | 0 | 0 | 0 | 0 | 0 | 0 | 0 | 0 | 0 | 0 | 0 | 0 | 0 | 0 | 0 | 0 | 0 | 0 | 0 | 0 | 0 | 0 | 0 | 0 | 0 | 0 | 0 | 0 | 0 | 0 | 0 | 0 | 0 | 0 | 0 | 0 | 0 | 0 | 0
1256 |  | R | RH | RH | PJ0042 | Primary Assets | TX Height FY22-23 | G | S | Environmental, Safety and Legal Obligations | Environmental, Safety and Legal Obligations | Distribution | 0 | 0 | 0 | 0 | 0 | 0 | 0 | 0 | 0 | 0 | 0 | 0 | 0 | 0 | 0 | 0 | 0 | 0 | 0 | 0 | 0 | 0 | 0 | 0 | 0 | 0 | 0 | 0 | 0 | 0 | 0 | 0 | 0 | 0 | 0 | 0 | 0 | 0 | 0 | 0 | 0 | 0 | 0 | 0 | 0 | 0 | 0 | 0 | 0 | 0 | 0 | 0 | 0 | 0 | 0 | 0 | 0 | 0 | 0 | 0 | 0 | 0 | 0 | 0 | 0 | 0 | 0 | 0 | 0 | 0 | 0 | 0 | 0 | 0
1257 |  | R | RH | RH | PJ0043 | Primary Assets | TX Height FY23-24 | G | S | Environmental, Safety and Legal Obligations | Environmental, Safety and Legal Obligations | Distribution | 0 | 0 | 0 | 0 | 0 | 0 | 0 | 0 | 0 | 0 | 0 | 0 | 0 | 0 | 0 | 0 | 0 | 0 | 0 | 0 | 0 | 0 | 0 | 0 | 0 | 0 | 0 | 0 | 0 | 0 | 0 | 0 | 0 | 0 | 0 | 0 | 0 | 0 | 0 | 0 | 0 | 0 | 0 | 0 | 0 | 0 | 0 | 0 | 0 | 0 | 0 | 0 | 0 | 0 | 0 | 0 | 0 | 0 | 0 | 0 | 0 | 0 | 0 | 0 | 0 | 0 | 0 | 0 | 0 | 0 | 0 | 0 | 0 | 0
1258 |  | R | RS | RS | PJ0044 | Primary Assets | Tx Overhaul 14-15 | G | E | Reliability & Quality Maintained | Reliability & Quality Maintained | Distribution | 111725.3636 | 18904.1378 | 18592.3077 | 18629.4779 | 18647.8332 | 18529.8306 | 18421.7764 | 0 | 0 | 0 | 0 | 0 | 0 | 0 | 0 | 0 | 0 | 0 | 0 | 0 | 0 | 0 | 0 | 0 | 0 | 0 | 0 | 0 | 0 | 0 | 0 | 0 | 0 | 0 | 0 | 0 | 0 | 0 | 0 | 0 | 0 | 0 | 0 | 0 | 0 | 0 | 0 | 0 | 0 | 0 | 0 | 0 | 0 | 0 | 0 | 0 | 0 | 0 | 0 | 0 | 0 | 0 | 0 | 0 | 0 | 0 | 0 | 0 | 0 | 0 | 0 | 0 | 0 | 0
1259 |  | R | RS | RS | PJ0045 | Primary Assets | Tx Overhaul 15-16 | G | E | Reliability & Quality Maintained | Reliability & Quality Maintained | Distribution | 226070.8318 | 0 | 0 | 0 | 0 | 0 | 0 | 18795.8145 | 18804.4461 | 18663.6201 | 18432.6537 | 18813.8266 | 18847.4273 | 19226.3607 | 18881.7235 | 18944.797 | 18964.376 | 18875.4065 | 18820.3799 | 0 | 0 | 0 | 0 | 0 | 0 | 0 | 0 | 0 | 0 | 0 | 0 | 0 | 0 | 0 | 0 | 0 | 0 | 0 | 0 | 0 | 0 | 0 | 0 | 0 | 0 | 0 | 0 | 0 | 0 | 0 | 0 | 0 | 0 | 0 | 0 | 0 | 0 | 0 | 0 | 0 | 0 | 0 | 0 | 0 | 0 | 0 | 0 | 0 | 0 | 0 | 0 | 0 | 0 | 113713.0435
1260 |  | R | RS | RS | PJ0046 | Primary Assets | Tx Overhaul 16-17 | G | E | Reliability & Quality Maintained | Reliability & Quality Maintained | Distribution | 229943.6291 | 0 | 0 | 0 | 0 | 0 | 0 | 0 | 0 | 0 | 0 | 0 | 0 | 0 | 0 | 0 | 0 | 0 | 0 | 18902.7683 | 18892.1608 | 18812.8596 | 18665.6383 | 18893.3428 | 18915.5213 | 19652.41 | 19468.8392 | 19485.0618 | 19487.8745 | 19412.509 | 19354.6434 | 0 | 0 | 0 | 0 | 0 | 0 | 0 | 0 | 0 | 0 | 0 | 0 | 0 | 0 | 0 | 0 | 0 | 0 | 0 | 0 | 0 | 0 | 0 | 0 | 0 | 0 | 0 | 0 | 0 | 0 | 0 | 0 | 0 | 0 | 0 | 0 | 0 | 0 | 0 | 0 | 0 | 0 | 229943.6291
1261 |  | R | RS | RS | PJ0047 | Primary Assets | Tx Overhaul 17-18 | G | E | Reliability & Quality Maintained | Reliability & Quality Maintained | Distribution | 235593.3823 | 0 | 0 | 0 | 0 | 0 | 0 | 0 | 0 | 0 | 0 | 0 | 0 | 0 | 0 | 0 | 0 | 0 | 0 | 0 | 0 | 0 | 0 | 0 | 0 | 0 | 0 | 0 | 0 | 0 | 0 | 19460.7982 | 19436.264 | 19383.4785 | 19202.9698 | 19446.7515 | 19472.7055 | 20031.1559 | 19836.0151 | 19886.283 | 19885.8351 | 19806.1695 | 19744.9564 | 0 | 0 | 0 | 0 | 0 | 0 | 0 | 0 | 0 | 0 | 0 | 0 | 0 | 0 | 0 | 0 | 0 | 0 | 0 | 0 | 0 | 0 | 0 | 0 | 0 | 0 | 0 | 0 | 0 | 0 | 235593.3823
1262 |  | R | RS | RS | PJ0048 | Primary Assets | Tx Overhaul 18-19 | G | E | Reliability & Quality Maintained | Reliability & Quality Maintained | Distribution | 235056.8068 | 0 | 0 | 0 | 0 | 0 | 0 | 0 | 0 | 0 | 0 | 0 | 0 | 0 | 0 | 0 | 0 | 0 | 0 | 0 | 0 | 0 | 0 | 0 | 0 | 0 | 0 | 0 | 0 | 0 | 0 | 0 | 0 | 0 | 0 | 0 | 0 | 0 | 0 | 0 | 0 | 0 | 0 | 19774.9335 | 19753.2005 | 19701.1694 | 19526.0768 | 19760.2567 | 19785.5503 | 19621.577 | 19443.9987 | 19468.2449 | 19472.9208 | 19401.3102 | 19347.568 | 0 | 0 | 0 | 0 | 0 | 0 | 0 | 0 | 0 | 0 | 0 | 0 | 0 | 0 | 0 | 0 | 0 | 0 | 235056.8068
1263 |  | R | RS | RS | PJ0049 | Primary Assets | Tx Overhaul 19-20 | G | E | Reliability & Quality Maintained | Reliability & Quality Maintained | Distribution | 234475.9505 | 0 | 0 | 0 | 0 | 0 | 0 | 0 | 0 | 0 | 0 | 0 | 0 | 0 | 0 | 0 | 0 | 0 | 0 | 0 | 0 | 0 | 0 | 0 | 0 | 0 | 0 | 0 | 0 | 0 | 0 | 0 | 0 | 0 | 0 | 0 | 0 | 0 | 0 | 0 | 0 | 0 | 0 | 0 | 0 | 0 | 0 | 0 | 0 | 0 | 0 | 0 | 0 | 0 | 0 | 19651.6108 | 19623.3723 | 19553.7813 | 19326.2542 | 19631.5166 | 19665.6332 | 19737.6227 | 19491.7176 | 19512.6048 | 19525.5571 | 19413.9419 | 19342.3379 | 0 | 0 | 0 | 0 | 0 | 0 | 234475.9505
1264 |  | R | RS | RS | PJ0050 | Primary Assets | Tx Overhaul 20-21 | G | E | Reliability & Quality Maintained | Reliability & Quality Maintained | Distribution | 117306.1424 | 0 | 0 | 0 | 0 | 0 | 0 | 0 | 0 | 0 | 0 | 0 | 0 | 0 | 0 | 0 | 0 | 0 | 0 | 0 | 0 | 0 | 0 | 0 | 0 | 0 | 0 | 0 | 0 | 0 | 0 | 0 | 0 | 0 | 0 | 0 | 0 | 0 | 0 | 0 | 0 | 0 | 0 | 0 | 0 | 0 | 0 | 0 | 0 | 0 | 0 | 0 | 0 | 0 | 0 | 0 | 0 | 0 | 0 | 0 | 0 | 0 | 0 | 0 | 0 | 0 | 0 | 19644.4827 | 19610.579 | 19527.0185 | 19246.528 | 19616.2531 | 19661.2812 | 117306.1424
1265 |  | R | RS | RS | PJ0051 | Primary Assets | Tx Overhaul 21-22 | G | E | Reliability & Quality Maintained | Reliability & Quality Maintained | Distribution | 0 | 0 | 0 | 0 | 0 | 0 | 0 | 0 | 0 | 0 | 0 | 0 | 0 | 0 | 0 | 0 | 0 | 0 | 0 | 0 | 0 | 0 | 0 | 0 | 0 | 0 | 0 | 0 | 0 | 0 | 0 | 0 | 0 | 0 | 0 | 0 | 0 | 0 | 0 | 0 | 0 | 0 | 0 | 0 | 0 | 0 | 0 | 0 | 0 | 0 | 0 | 0 | 0 | 0 | 0 | 0 | 0 | 0 | 0 | 0 | 0 | 0 | 0 | 0 | 0 | 0 | 0 | 0 | 0 | 0 | 0 | 0 | 0 | 0
1266 |  | R | RS | RS | PJ0052 | Primary Assets | Tx Overhaul 22-23 | G | E | Reliability & Quality Maintained | Reliability & Quality Maintained | Distribution | 0 | 0 | 0 | 0 | 0 | 0 | 0 | 0 | 0 | 0 | 0 | 0 | 0 | 0 | 0 | 0 | 0 | 0 | 0 | 0 | 0 | 0 | 0 | 0 | 0 | 0 | 0 | 0 | 0 | 0 | 0 | 0 | 0 | 0 | 0 | 0 | 0 | 0 | 0 | 0 | 0 | 0 | 0 | 0 | 0 | 0 | 0 | 0 | 0 | 0 | 0 | 0 | 0 | 0 | 0 | 0 | 0 | 0 | 0 | 0 | 0 | 0 | 0 | 0 | 0 | 0 | 0 | 0 | 0 | 0 | 0 | 0 | 0 | 0
1267 |  | R | RS | RS | PJ0053 | Primary Assets | Tx Overhaul 23-24 | G | E | Reliability & Quality Maintained | Reliability & Quality Maintained | Distribution | 0 | 0 | 0 | 0 | 0 | 0 | 0 | 0 | 0 | 0 | 0 | 0 | 0 | 0 | 0 | 0 | 0 | 0 | 0 | 0 | 0 | 0 | 0 | 0 | 0 | 0 | 0 | 0 | 0 | 0 | 0 | 0 | 0 | 0 | 0 | 0 | 0 | 0 | 0 | 0 | 0 | 0 | 0 | 0 | 0 | 0 | 0 | 0 | 0 | 0 | 0 | 0 | 0 | 0 | 0 | 0 | 0 | 0 | 0 | 0 | 0 | 0 | 0 | 0 | 0 | 0 | 0 | 0 | 0 | 0 | 0 | 0 | 0 | 0
1268 |  | R | RS | RS | PJ0065 | Primary Assets | 66kV Bushing Repl 14-15 | M | E | Reliability & Quality Maintained | Reliability & Quality Maintained | Distribution | 185381.3441 | 31366.8657 | 30849.4587 | 30911.1337 | 30941.59 | 30745.7929 | 30566.503 | 0 | 0 | 0 | 0 | 0 | 0 | 0 | 0 | 0 | 0 | 0 | 0 | 0 | 0 | 0 | 0 | 0 | 0 | 0 | 0 | 0 | 0 | 0 | 0 | 0 | 0 | 0 | 0 | 0 | 0 | 0 | 0 | 0 | 0 | 0 | 0 | 0 | 0 | 0 | 0 | 0 | 0 | 0 | 0 | 0 | 0 | 0 | 0 | 0 | 0 | 0 | 0 | 0 | 0 | 0 | 0 | 0 | 0 | 0 | 0 | 0 | 0 | 0 | 0 | 0 | 0 | 0
1269 |  | R | RS | RS | PJ0066 | Primary Assets | 66kV Bushing Repl 15-16 | M | E | Reliability & Quality Maintained | Reliability & Quality Maintained | Distribution | 468887.6511 | 0 | 0 | 0 | 0 | 0 | 0 | 38983.9116 | 39001.8141 | 38709.7305 | 38230.6892 | 39021.2699 | 39090.9603 | 39876.8962 | 39162.0931 | 39292.9124 | 39333.5206 | 39148.9912 | 39034.862 | 0 | 0 | 0 | 0 | 0 | 0 | 0 | 0 | 0 | 0 | 0 | 0 | 0 | 0 | 0 | 0 | 0 | 0 | 0 | 0 | 0 | 0 | 0 | 0 | 0 | 0 | 0 | 0 | 0 | 0 | 0 | 0 | 0 | 0 | 0 | 0 | 0 | 0 | 0 | 0 | 0 | 0 | 0 | 0 | 0 | 0 | 0 | 0 | 0 | 0 | 0 | 0 | 0 | 0 | 235849.2754
1270 |  | R | RS | RS | PJ0067 | Primary Assets | 66kV Bushing Repl 16-17 | M | E | Reliability & Quality Maintained | Reliability & Quality Maintained | Distribution | 381536.0957 | 0 | 0 | 0 | 0 | 0 | 0 | 0 | 0 | 0 | 0 | 0 | 0 | 0 | 0 | 0 | 0 | 0 | 0 | 31364.5934 | 31346.9928 | 31215.4115 | 30971.1332 | 31348.954 | 31385.7538 | 32608.4433 | 32303.8517 | 32330.7692 | 32335.4362 | 32210.3853 | 32114.3714 | 0 | 0 | 0 | 0 | 0 | 0 | 0 | 0 | 0 | 0 | 0 | 0 | 0 | 0 | 0 | 0 | 0 | 0 | 0 | 0 | 0 | 0 | 0 | 0 | 0 | 0 | 0 | 0 | 0 | 0 | 0 | 0 | 0 | 0 | 0 | 0 | 0 | 0 | 0 | 0 | 0 | 0 | 381536.0957
1271 |  | R | RS | RS | PJ0068 | Primary Assets | 66kV Bushing Repl 17-18 | M | E | Reliability & Quality Maintained | Reliability & Quality Maintained | Distribution | 293182.8758 | 0 | 0 | 0 | 0 | 0 | 0 | 0 | 0 | 0 | 0 | 0 | 0 | 0 | 0 | 0 | 0 | 0 | 0 | 0 | 0 | 0 | 0 | 0 | 0 | 0 | 0 | 0 | 0 | 0 | 0 | 24217.8822 | 24187.3508 | 24121.6621 | 23897.029 | 24200.4018 | 24232.7002 | 24927.6607 | 24684.8187 | 24747.3745 | 24746.817 | 24647.6775 | 24571.5012 | 0 | 0 | 0 | 0 | 0 | 0 | 0 | 0 | 0 | 0 | 0 | 0 | 0 | 0 | 0 | 0 | 0 | 0 | 0 | 0 | 0 | 0 | 0 | 0 | 0 | 0 | 0 | 0 | 0 | 0 | 293182.8758
1272 |  | R | RS | RS | PJ0069 | Primary Assets | 66kV Bushing Repl 18-19 | M | E | Reliability & Quality Maintained | Reliability & Quality Maintained | Distribution | 195010.0916 | 0 | 0 | 0 | 0 | 0 | 0 | 0 | 0 | 0 | 0 | 0 | 0 | 0 | 0 | 0 | 0 | 0 | 0 | 0 | 0 | 0 | 0 | 0 | 0 | 0 | 0 | 0 | 0 | 0 | 0 | 0 | 0 | 0 | 0 | 0 | 0 | 0 | 0 | 0 | 0 | 0 | 0 | 16405.8708 | 16387.8404 | 16344.6738 | 16199.4119 | 16393.6944 | 16414.6787 | 16278.6416 | 16131.3174 | 16151.4328 | 16155.3121 | 16095.9018 | 16051.3157 | 0 | 0 | 0 | 0 | 0 | 0 | 0 | 0 | 0 | 0 | 0 | 0 | 0 | 0 | 0 | 0 | 0 | 0 | 195010.0916
1273 |  | R | RS | RS | PJ0070 | Primary Assets | 66kV Bushing Repl 19-20 | M | E | Reliability & Quality Maintained | Reliability & Quality Maintained | Distribution | 97264.098 | 0 | 0 | 0 | 0 | 0 | 0 | 0 | 0 | 0 | 0 | 0 | 0 | 0 | 0 | 0 | 0 | 0 | 0 | 0 | 0 | 0 | 0 | 0 | 0 | 0 | 0 | 0 | 0 | 0 | 0 | 0 | 0 | 0 | 0 | 0 | 0 | 0 | 0 | 0 | 0 | 0 | 0 | 0 | 0 | 0 | 0 | 0 | 0 | 0 | 0 | 0 | 0 | 0 | 0 | 8151.7793 | 8140.0655 | 8111.1982 | 8016.8166 | 8143.4439 | 8157.596 | 8187.4583 | 8085.4532 | 8094.1175 | 8099.4903 | 8053.1907 | 8023.4883 | 0 | 0 | 0 | 0 | 0 | 0 | 97264.098
1274 |  | R | RS | RS | PJ0071 | Primary Assets | 66kV Bushing Repl 20-21 | M | E | Reliability & Quality Maintained | Reliability & Quality Maintained | Distribution | 48660.3257 | 0 | 0 | 0 | 0 | 0 | 0 | 0 | 0 | 0 | 0 | 0 | 0 | 0 | 0 | 0 | 0 | 0 | 0 | 0 | 0 | 0 | 0 | 0 | 0 | 0 | 0 | 0 | 0 | 0 | 0 | 0 | 0 | 0 | 0 | 0 | 0 | 0 | 0 | 0 | 0 | 0 | 0 | 0 | 0 | 0 | 0 | 0 | 0 | 0 | 0 | 0 | 0 | 0 | 0 | 0 | 0 | 0 | 0 | 0 | 0 | 0 | 0 | 0 | 0 | 0 | 0 | 8148.8224 | 8134.7587 | 8100.0966 | 7983.7449 | 8137.1124 | 8155.7907 | 48660.3257
1275 |  | R | RS | RS | PJ0072 | Primary Assets | 66kV Bushing Repl 21-22 | M | E | Reliability & Quality Maintained | Reliability & Quality Maintained | Distribution | 0 | 0 | 0 | 0 | 0 | 0 | 0 | 0 | 0 | 0 | 0 | 0 | 0 | 0 | 0 | 0 | 0 | 0 | 0 | 0 | 0 | 0 | 0 | 0 | 0 | 0 | 0 | 0 | 0 | 0 | 0 | 0 | 0 | 0 | 0 | 0 | 0 | 0 | 0 | 0 | 0 | 0 | 0 | 0 | 0 | 0 | 0 | 0 | 0 | 0 | 0 | 0 | 0 | 0 | 0 | 0 | 0 | 0 | 0 | 0 | 0 | 0 | 0 | 0 | 0 | 0 | 0 | 0 | 0 | 0 | 0 | 0 | 0 | 0
1276 |  | R | RS | RS | PJ0073 | Primary Assets | 66kV Bushing Repl 22-23 | M | E | Reliability & Quality Maintained | Reliability & Quality Maintained | Distribution | 0 | 0 | 0 | 0 | 0 | 0 | 0 | 0 | 0 | 0 | 0 | 0 | 0 | 0 | 0 | 0 | 0 | 0 | 0 | 0 | 0 | 0 | 0 | 0 | 0 | 0 | 0 | 0 | 0 | 0 | 0 | 0 | 0 | 0 | 0 | 0 | 0 | 0 | 0 | 0 | 0 | 0 | 0 | 0 | 0 | 0 | 0 | 0 | 0 | 0 | 0 | 0 | 0 | 0 | 0 | 0 | 0 | 0 | 0 | 0 | 0 | 0 | 0 | 0 | 0 | 0 | 0 | 0 | 0 | 0 | 0 | 0 | 0 | 0
1277 |  | R | RS | RS | PJ0074 | Primary Assets | 66kV Bushing Repl 23-24 | M | E | Reliability & Quality Maintained | Reliability & Quality Maintained | Distribution | 0 | 0 | 0 | 0 | 0 | 0 | 0 | 0 | 0 | 0 | 0 | 0 | 0 | 0 | 0 | 0 | 0 | 0 | 0 | 0 | 0 | 0 | 0 | 0 | 0 | 0 | 0 | 0 | 0 | 0 | 0 | 0 | 0 | 0 | 0 | 0 | 0 | 0 | 0 | 0 | 0 | 0 | 0 | 0 | 0 | 0 | 0 | 0 | 0 | 0 | 0 | 0 | 0 | 0 | 0 | 0 | 0 | 0 | 0 | 0 | 0 | 0 | 0 | 0 | 0 | 0 | 0 | 0 | 0 | 0 | 0 | 0 | 0 | 0
1278 |  | R | RS | RS | PJ0075-0 | Primary Assets | 66kV OIP Bushing Retirement | M | E | Reliability & Quality Maintained | Reliability & Quality Maintained | Distribution | 960985.563 | 0 | 0 | 0 | 0 | 0 | 0 | 19491.9558 | 19500.9071 | 19354.8653 | 19115.3446 | 19510.635 | 19545.4801 | 19938.4481 | 19581.0465 | 19646.4562 | 19666.7603 | 19574.4956 | 19517.431 | 19602.8709 | 19591.8705 | 19509.6322 | 19356.9583 | 19593.0962 | 19616.0961 | 20380.277 | 20189.9073 | 20206.7308 | 20209.6476 | 20131.4908 | 20071.4821 | 20181.5685 | 20156.1256 | 20101.3851 | 19914.1909 | 20167.0015 | 20193.9168 | 20773.0505 | 20570.6823 | 20622.812 | 20622.3475 | 20539.7313 | 20476.251 | 20507.3385 | 20484.8006 | 20430.8423 | 20249.2649 | 20492.118 | 20518.3484 | 20348.302 | 20164.1468 | 20189.291 | 20194.1401 | 20119.8773 | 20064.1446 | 0 | 0 | 0 | 0 | 0 | 0 | 0 | 0 | 0 | 0 | 0 | 0 | 0 | 0 | 0 | 0 | 0 | 0 | 844466.3751
1279 |  | R | RH | RH | PJ0076-2 | Primary Assets | ABS Repl FY14-15 +2 years | G | S | Environmental, Safety and Legal Obligations | Environmental, Safety and Legal Obligations | Distribution | 1214302.5317 | 0 | 0 | 0 | 0 | 0 | 0 | 0 | 0 | 0 | 0 | 0 | 0 | 0 | 0 | 0 | 0 | 0 | 0 | 100409.2206 | 100352.8748 | 99931.6365 | 99149.6147 | 100359.1534 | 100476.9628 | 103192.145 | 102228.2395 | 102313.4224 | 102328.1913 | 101932.4575 | 101628.6132 | 0 | 0 | 0 | 0 | 0 | 0 | 0 | 0 | 0 | 0 | 0 | 0 | 0 | 0 | 0 | 0 | 0 | 0 | 0 | 0 | 0 | 0 | 0 | 0 | 0 | 0 | 0 | 0 | 0 | 0 | 0 | 0 | 0 | 0 | 0 | 0 | 0 | 0 | 0 | 0 | 0 | 0 | 1214302.5317
1280 |  | R | RH | RH | PJ0077-1 | Primary Assets | ABS Repl FY15-16 +1 year | G | S | Environmental, Safety and Legal Obligations | Environmental, Safety and Legal Obligations | Distribution | 1194175.9704 | 0 | 0 | 0 | 0 | 0 | 0 | 0 | 0 | 0 | 0 | 0 | 0 | 0 | 0 | 0 | 0 | 0 | 0 | 98744.9794 | 98689.5675 | 98275.311 | 97506.251 | 98695.742 | 98811.5988 | 101481.778 | 100533.8488 | 100617.6198 | 100632.144 | 100242.9692 | 99944.161 | 0 | 0 | 0 | 0 | 0 | 0 | 0 | 0 | 0 | 0 | 0 | 0 | 0 | 0 | 0 | 0 | 0 | 0 | 0 | 0 | 0 | 0 | 0 | 0 | 0 | 0 | 0 | 0 | 0 | 0 | 0 | 0 | 0 | 0 | 0 | 0 | 0 | 0 | 0 | 0 | 0 | 0 | 1194175.9704
1281 |  | R | RH | RH | PJ0078-0 | Primary Assets | ABS Repl FY16-17 | G | S | Environmental, Safety and Legal Obligations | Environmental, Safety and Legal Obligations | Distribution | 1039872.3338 | 0 | 0 | 0 | 0 | 0 | 0 | 0 | 0 | 0 | 0 | 0 | 0 | 0 | 0 | 0 | 0 | 0 | 0 | 85985.7967 | 85937.5447 | 85576.8158 | 84907.1286 | 85942.9214 | 86043.8079 | 88368.964 | 87543.52 | 87616.4667 | 87629.1141 | 87290.226 | 87030.0279 | 0 | 0 | 0 | 0 | 0 | 0 | 0 | 0 | 0 | 0 | 0 | 0 | 0 | 0 | 0 | 0 | 0 | 0 | 0 | 0 | 0 | 0 | 0 | 0 | 0 | 0 | 0 | 0 | 0 | 0 | 0 | 0 | 0 | 0 | 0 | 0 | 0 | 0 | 0 | 0 | 0 | 0 | 1039872.3338
1282 |  | R | RH | RH | PJ0079-0 | Primary Assets | ABS Repl FY17-18 | G | S | Environmental, Safety and Legal Obligations | Environmental, Safety and Legal Obligations | Distribution | 906167.4557 | 0 | 0 | 0 | 0 | 0 | 0 | 0 | 0 | 0 | 0 | 0 | 0 | 0 | 0 | 0 | 0 | 0 | 0 | 0 | 0 | 0 | 0 | 0 | 0 | 0 | 0 | 0 | 0 | 0 | 0 | 75086.9631 | 74992.3011 | 74788.6351 | 74092.1655 | 75032.7656 | 75132.9058 | 76810.488 | 76062.2105 | 76254.9657 | 76253.248 | 75947.7661 | 75713.0413 | 0 | 0 | 0 | 0 | 0 | 0 | 0 | 0 | 0 | 0 | 0 | 0 | 0 | 0 | 0 | 0 | 0 | 0 | 0 | 0 | 0 | 0 | 0 | 0 | 0 | 0 | 0 | 0 | 0 | 0 | 906167.4557
1283 |  | R | RH | RH | PJ0080-0 | Primary Assets | ABS Repl FY18-19 | G | S | Environmental, Safety and Legal Obligations | Environmental, Safety and Legal Obligations | Distribution | 1779889.514 | 0 | 0 | 0 | 0 | 0 | 0 | 0 | 0 | 0 | 0 | 0 | 0 | 0 | 0 | 0 | 0 | 0 | 0 | 0 | 0 | 0 | 0 | 0 | 0 | 0 | 0 | 0 | 0 | 0 | 0 | 0 | 0 | 0 | 0 | 0 | 0 | 0 | 0 | 0 | 0 | 0 | 0 | 148805.3043 | 148641.7647 | 148250.2329 | 146932.6711 | 148694.8617 | 148885.1947 | 149516.696 | 148163.547 | 148348.3036 | 148383.9338 | 147838.2603 | 147428.744 | 0 | 0 | 0 | 0 | 0 | 0 | 0 | 0 | 0 | 0 | 0 | 0 | 0 | 0 | 0 | 0 | 0 | 0 | 1779889.514
1284 |  | R | RH | RH | PJ0081-0 | Primary Assets | ABS Repl FY19-20 | G | S | Environmental, Safety and Legal Obligations | Environmental, Safety and Legal Obligations | Distribution | 1100907.5566 | 0 | 0 | 0 | 0 | 0 | 0 | 0 | 0 | 0 | 0 | 0 | 0 | 0 | 0 | 0 | 0 | 0 | 0 | 0 | 0 | 0 | 0 | 0 | 0 | 0 | 0 | 0 | 0 | 0 | 0 | 0 | 0 | 0 | 0 | 0 | 0 | 0 | 0 | 0 | 0 | 0 | 0 | 0 | 0 | 0 | 0 | 0 | 0 | 0 | 0 | 0 | 0 | 0 | 0 | 91798.041 | 91666.1311 | 91341.0525 | 90278.2116 | 91704.1756 | 91863.5433 | 93145.4129 | 91984.9422 | 92083.5126 | 92144.6368 | 91617.9046 | 91279.9925 | 0 | 0 | 0 | 0 | 0 | 0 | 1100907.5566
1285 |  | R | RH | RH | PJ0082-1 | Primary Assets | ABS Repl FY20-21 +1 year | G | S | Environmental, Safety and Legal Obligations | Environmental, Safety and Legal Obligations | Distribution | 0 | 0 | 0 | 0 | 0 | 0 | 0 | 0 | 0 | 0 | 0 | 0 | 0 | 0 | 0 | 0 | 0 | 0 | 0 | 0 | 0 | 0 | 0 | 0 | 0 | 0 | 0 | 0 | 0 | 0 | 0 | 0 | 0 | 0 | 0 | 0 | 0 | 0 | 0 | 0 | 0 | 0 | 0 | 0 | 0 | 0 | 0 | 0 | 0 | 0 | 0 | 0 | 0 | 0 | 0 | 0 | 0 | 0 | 0 | 0 | 0 | 0 | 0 | 0 | 0 | 0 | 0 | 0 | 0 | 0 | 0 | 0 | 0 | 0
1286 |  | R | RH | RH | PJ0083-0 | Primary Assets | ABS Repl FY21-22 | G | S | Environmental, Safety and Legal Obligations | Environmental, Safety and Legal Obligations | Distribution | 0 | 0 | 0 | 0 | 0 | 0 | 0 | 0 | 0 | 0 | 0 | 0 | 0 | 0 | 0 | 0 | 0 | 0 | 0 | 0 | 0 | 0 | 0 | 0 | 0 | 0 | 0 | 0 | 0 | 0 | 0 | 0 | 0 | 0 | 0 | 0 | 0 | 0 | 0 | 0 | 0 | 0 | 0 | 0 | 0 | 0 | 0 | 0 | 0 | 0 | 0 | 0 | 0 | 0 | 0 | 0 | 0 | 0 | 0 | 0 | 0 | 0 | 0 | 0 | 0 | 0 | 0 | 0 | 0 | 0 | 0 | 0 | 0 | 0
1287 |  | R | RH | RH | PJ0084-0 | Primary Assets | ABS Repl FY22-23 | G | S | Environmental, Safety and Legal Obligations | Environmental, Safety and Legal Obligations | Distribution | 0 | 0 | 0 | 0 | 0 | 0 | 0 | 0 | 0 | 0 | 0 | 0 | 0 | 0 | 0 | 0 | 0 | 0 | 0 | 0 | 0 | 0 | 0 | 0 | 0 | 0 | 0 | 0 | 0 | 0 | 0 | 0 | 0 | 0 | 0 | 0 | 0 | 0 | 0 | 0 | 0 | 0 | 0 | 0 | 0 | 0 | 0 | 0 | 0 | 0 | 0 | 0 | 0 | 0 | 0 | 0 | 0 | 0 | 0 | 0 | 0 | 0 | 0 | 0 | 0 | 0 | 0 | 0 | 0 | 0 | 0 | 0 | 0 | 0
1288 |  | R | RH | RH | PJ0085 | Primary Assets | ABS Repl FY23-24 | G | S | Environmental, Safety and Legal Obligations | Environmental, Safety and Legal Obligations | Distribution | 0 | 0 | 0 | 0 | 0 | 0 | 0 | 0 | 0 | 0 | 0 | 0 | 0 | 0 | 0 | 0 | 0 | 0 | 0 | 0 | 0 | 0 | 0 | 0 | 0 | 0 | 0 | 0 | 0 | 0 | 0 | 0 | 0 | 0 | 0 | 0 | 0 | 0 | 0 | 0 | 0 | 0 | 0 | 0 | 0 | 0 | 0 | 0 | 0 | 0 | 0 | 0 | 0 | 0 | 0 | 0 | 0 | 0 | 0 | 0 | 0 | 0 | 0 | 0 | 0 | 0 | 0 | 0 | 0 | 0 | 0 | 0 | 0 | 0
1289 |  | R | RH | RH | PJ0086 | Primary Assets | Pole Top Cap Repairs FY14-15 | M | E | Reliability & Quality Maintained | Reliability & Quality Maintained | Distribution | 223450.7272 | 37808.2756 | 37184.6154 | 37258.9558 | 37295.6665 | 37059.6611 | 36843.5528 | 0 | 0 | 0 | 0 | 0 | 0 | 0 | 0 | 0 | 0 | 0 | 0 | 0 | 0 | 0 | 0 | 0 | 0 | 0 | 0 | 0 | 0 | 0 | 0 | 0 | 0 | 0 | 0 | 0 | 0 | 0 | 0 | 0 | 0 | 0 | 0 | 0 | 0 | 0 | 0 | 0 | 0 | 0 | 0 | 0 | 0 | 0 | 0 | 0 | 0 | 0 | 0 | 0 | 0 | 0 | 0 | 0 | 0 | 0 | 0 | 0 | 0 | 0 | 0 | 0 | 0 | 0
1290 |  | R | RH | RH | PJ0087 | Primary Assets | Pole Top Cap Repairs FY15-16 | M | E | Reliability & Quality Maintained | Reliability & Quality Maintained | Distribution | 249986.3122 | 0 | 0 | 0 | 0 | 0 | 0 | 20884.2383 | 20893.829 | 20737.3556 | 20480.7264 | 20904.2517 | 20941.5859 | 21159.1376 | 20779.8549 | 20849.2691 | 20870.8163 | 20772.9028 | 20712.3446 | 0 | 0 | 0 | 0 | 0 | 0 | 0 | 0 | 0 | 0 | 0 | 0 | 0 | 0 | 0 | 0 | 0 | 0 | 0 | 0 | 0 | 0 | 0 | 0 | 0 | 0 | 0 | 0 | 0 | 0 | 0 | 0 | 0 | 0 | 0 | 0 | 0 | 0 | 0 | 0 | 0 | 0 | 0 | 0 | 0 | 0 | 0 | 0 | 0 | 0 | 0 | 0 | 0 | 0 | 125144.3252
1291 |  | R | RH | RH | PJ0088 | Primary Assets | Pole Top Cap Repairs FY16-17 | M | E | Reliability & Quality Maintained | Reliability & Quality Maintained | Distribution | 251582.0162 | 0 | 0 | 0 | 0 | 0 | 0 | 0 | 0 | 0 | 0 | 0 | 0 | 0 | 0 | 0 | 0 | 0 | 0 | 20803.0153 | 20791.3415 | 20704.0683 | 20542.0473 | 20792.6423 | 20817.0503 | 21379.5881 | 21179.8839 | 21197.5323 | 21200.5921 | 21118.6031 | 21055.6519 | 0 | 0 | 0 | 0 | 0 | 0 | 0 | 0 | 0 | 0 | 0 | 0 | 0 | 0 | 0 | 0 | 0 | 0 | 0 | 0 | 0 | 0 | 0 | 0 | 0 | 0 | 0 | 0 | 0 | 0 | 0 | 0 | 0 | 0 | 0 | 0 | 0 | 0 | 0 | 0 | 0 | 0 | 251582.0162
1292 |  | R | RH | RH | PJ0089 | Primary Assets | Pole Top Cap Repairs FY17-18 | M | E | Reliability & Quality Maintained | Reliability & Quality Maintained | Distribution | 255498.3428 | 0 | 0 | 0 | 0 | 0 | 0 | 0 | 0 | 0 | 0 | 0 | 0 | 0 | 0 | 0 | 0 | 0 | 0 | 0 | 0 | 0 | 0 | 0 | 0 | 0 | 0 | 0 | 0 | 0 | 0 | 21171.1362 | 21144.4458 | 21087.0212 | 20890.6482 | 21155.855 | 21184.09 | 21657.0925 | 21446.112 | 21500.4603 | 21499.9759 | 21413.8438 | 21347.662 | 0 | 0 | 0 | 0 | 0 | 0 | 0 | 0 | 0 | 0 | 0 | 0 | 0 | 0 | 0 | 0 | 0 | 0 | 0 | 0 | 0 | 0 | 0 | 0 | 0 | 0 | 0 | 0 | 0 | 0 | 255498.3428
1293 |  | R | RH | RH | PJ0090 | Primary Assets | Pole Top Cap Repairs FY18-19 | M | E | Reliability & Quality Maintained | Reliability & Quality Maintained | Distribution | 255731.252 | 0 | 0 | 0 | 0 | 0 | 0 | 0 | 0 | 0 | 0 | 0 | 0 | 0 | 0 | 0 | 0 | 0 | 0 | 0 | 0 | 0 | 0 | 0 | 0 | 0 | 0 | 0 | 0 | 0 | 0 | 0 | 0 | 0 | 0 | 0 | 0 | 0 | 0 | 0 | 0 | 0 | 0 | 21380.0725 | 21356.5754 | 21300.3208 | 21111.016 | 21364.2043 | 21391.551 | 21482.2839 | 21287.866 | 21314.4114 | 21319.5307 | 21241.1293 | 21182.2908 | 0 | 0 | 0 | 0 | 0 | 0 | 0 | 0 | 0 | 0 | 0 | 0 | 0 | 0 | 0 | 0 | 0 | 0 | 255731.252
1294 |  | R | RH | RH | PJ0091 | Primary Assets | Pole Top Cap Repairs FY19-20 | M | E | Reliability & Quality Maintained | Reliability & Quality Maintained | Distribution | 258025.2086 | 0 | 0 | 0 | 0 | 0 | 0 | 0 | 0 | 0 | 0 | 0 | 0 | 0 | 0 | 0 | 0 | 0 | 0 | 0 | 0 | 0 | 0 | 0 | 0 | 0 | 0 | 0 | 0 | 0 | 0 | 0 | 0 | 0 | 0 | 0 | 0 | 0 | 0 | 0 | 0 | 0 | 0 | 0 | 0 | 0 | 0 | 0 | 0 | 0 | 0 | 0 | 0 | 0 | 0 | 21515.1659 | 21484.2495 | 21408.0592 | 21158.9558 | 21493.1662 | 21530.518 | 21830.9562 | 21558.9708 | 21582.0733 | 21596.3992 | 21472.9464 | 21393.7482 | 0 | 0 | 0 | 0 | 0 | 0 | 258025.2086
1295 |  | R | RH | RH | PJ0092 | Primary Assets | Pole Top Cap Repairs FY20-21 | M | E | Reliability & Quality Maintained | Reliability & Quality Maintained | Distribution | 129747.401 | 0 | 0 | 0 | 0 | 0 | 0 | 0 | 0 | 0 | 0 | 0 | 0 | 0 | 0 | 0 | 0 | 0 | 0 | 0 | 0 | 0 | 0 | 0 | 0 | 0 | 0 | 0 | 0 | 0 | 0 | 0 | 0 | 0 | 0 | 0 | 0 | 0 | 0 | 0 | 0 | 0 | 0 | 0 | 0 | 0 | 0 | 0 | 0 | 0 | 0 | 0 | 0 | 0 | 0 | 0 | 0 | 0 | 0 | 0 | 0 | 0 | 0 | 0 | 0 | 0 | 0 | 21727.9379 | 21690.4384 | 21598.0157 | 21287.7768 | 21696.7143 | 21746.518 | 129747.401
1296 |  | R | RH | RH | PJ0093 | Primary Assets | Pole Top Cap Repairs FY21-22 | M | E | Reliability & Quality Maintained | Reliability & Quality Maintained | Distribution | 0 | 0 | 0 | 0 | 0 | 0 | 0 | 0 | 0 | 0 | 0 | 0 | 0 | 0 | 0 | 0 | 0 | 0 | 0 | 0 | 0 | 0 | 0 | 0 | 0 | 0 | 0 | 0 | 0 | 0 | 0 | 0 | 0 | 0 | 0 | 0 | 0 | 0 | 0 | 0 | 0 | 0 | 0 | 0 | 0 | 0 | 0 | 0 | 0 | 0 | 0 | 0 | 0 | 0 | 0 | 0 | 0 | 0 | 0 | 0 | 0 | 0 | 0 | 0 | 0 | 0 | 0 | 0 | 0 | 0 | 0 | 0 | 0 | 0
1297 |  | R | RH | RH | PJ0094 | Primary Assets | Pole Top Cap Repairs FY22-23 | M | E | Reliability & Quality Maintained | Reliability & Quality Maintained | Distribution | 0 | 0 | 0 | 0 | 0 | 0 | 0 | 0 | 0 | 0 | 0 | 0 | 0 | 0 | 0 | 0 | 0 | 0 | 0 | 0 | 0 | 0 | 0 | 0 | 0 | 0 | 0 | 0 | 0 | 0 | 0 | 0 | 0 | 0 | 0 | 0 | 0 | 0 | 0 | 0 | 0 | 0 | 0 | 0 | 0 | 0 | 0 | 0 | 0 | 0 | 0 | 0 | 0 | 0 | 0 | 0 | 0 | 0 | 0 | 0 | 0 | 0 | 0 | 0 | 0 | 0 | 0 | 0 | 0 | 0 | 0 | 0 | 0 | 0
1298 |  | R | RH | RH | PJ0095 | Primary Assets | Pole Top Cap Repairs FY23-24 | M | E | Reliability & Quality Maintained | Reliability & Quality Maintained | Distribution | 0 | 0 | 0 | 0 | 0 | 0 | 0 | 0 | 0 | 0 | 0 | 0 | 0 | 0 | 0 | 0 | 0 | 0 | 0 | 0 | 0 | 0 | 0 | 0 | 0 | 0 | 0 | 0 | 0 | 0 | 0 | 0 | 0 | 0 | 0 | 0 | 0 | 0 | 0 | 0 | 0 | 0 | 0 | 0 | 0 | 0 | 0 | 0 | 0 | 0 | 0 | 0 | 0 | 0 | 0 | 0 | 0 | 0 | 0 | 0 | 0 | 0 | 0 | 0 | 0 | 0 | 0 | 0 | 0 | 0 | 0 | 0 | 0 | 0
1299 |  | R | RH | RH | PJ0098 | Primary Assets | TX Height FY14-15 | G | S | Environmental, Safety and Legal Obligations | Environmental, Safety and Legal Obligations | Distribution | 0 | 0 | 0 | 0 | 0 | 0 | 0 | 0 | 0 | 0 | 0 | 0 | 0 | 0 | 0 | 0 | 0 | 0 | 0 | 0 | 0 | 0 | 0 | 0 | 0 | 0 | 0 | 0 | 0 | 0 | 0 | 0 | 0 | 0 | 0 | 0 | 0 | 0 | 0 | 0 | 0 | 0 | 0 | 0 | 0 | 0 | 0 | 0 | 0 | 0 | 0 | 0 | 0 | 0 | 0 | 0 | 0 | 0 | 0 | 0 | 0 | 0 | 0 | 0 | 0 | 0 | 0 | 0 | 0 | 0 | 0 | 0 | 0 | 0
1300 |  | R | RH | RH | PJ0099 | Primary Assets | TX Height FY15-16 | G | S | Environmental, Safety and Legal Obligations | Environmental, Safety and Legal Obligations | Distribution | 0 | 0 | 0 | 0 | 0 | 0 | 0 | 0 | 0 | 0 | 0 | 0 | 0 | 0 | 0 | 0 | 0 | 0 | 0 | 0 | 0 | 0 | 0 | 0 | 0 | 0 | 0 | 0 | 0 | 0 | 0 | 0 | 0 | 0 | 0 | 0 | 0 | 0 | 0 | 0 | 0 | 0 | 0 | 0 | 0 | 0 | 0 | 0 | 0 | 0 | 0 | 0 | 0 | 0 | 0 | 0 | 0 | 0 | 0 | 0 | 0 | 0 | 0 | 0 | 0 | 0 | 0 | 0 | 0 | 0 | 0 | 0 | 0 | 0
1301 |  | R | RH | RH | PJ0100 | Primary Assets | TX Height FY16-17 | G | S | Environmental, Safety and Legal Obligations | Environmental, Safety and Legal Obligations | Distribution | 0 | 0 | 0 | 0 | 0 | 0 | 0 | 0 | 0 | 0 | 0 | 0 | 0 | 0 | 0 | 0 | 0 | 0 | 0 | 0 | 0 | 0 | 0 | 0 | 0 | 0 | 0 | 0 | 0 | 0 | 0 | 0 | 0 | 0 | 0 | 0 | 0 | 0 | 0 | 0 | 0 | 0 | 0 | 0 | 0 | 0 | 0 | 0 | 0 | 0 | 0 | 0 | 0 | 0 | 0 | 0 | 0 | 0 | 0 | 0 | 0 | 0 | 0 | 0 | 0 | 0 | 0 | 0 | 0 | 0 | 0 | 0 | 0 | 0
1302 |  | R | RH | RH | PJ0101 | Primary Assets | TX Height FY17-18 | G | S | Environmental, Safety and Legal Obligations | Environmental, Safety and Legal Obligations | Distribution | 0 | 0 | 0 | 0 | 0 | 0 | 0 | 0 | 0 | 0 | 0 | 0 | 0 | 0 | 0 | 0 | 0 | 0 | 0 | 0 | 0 | 0 | 0 | 0 | 0 | 0 | 0 | 0 | 0 | 0 | 0 | 0 | 0 | 0 | 0 | 0 | 0 | 0 | 0 | 0 | 0 | 0 | 0 | 0 | 0 | 0 | 0 | 0 | 0 | 0 | 0 | 0 | 0 | 0 | 0 | 0 | 0 | 0 | 0 | 0 | 0 | 0 | 0 | 0 | 0 | 0 | 0 | 0 | 0 | 0 | 0 | 0 | 0 | 0
1303 |  | R | RH | RH | PJ0102 | Primary Assets | TX Height FY18-19 | G | S | Environmental, Safety and Legal Obligations | Environmental, Safety and Legal Obligations | Distribution | 0 | 0 | 0 | 0 | 0 | 0 | 0 | 0 | 0 | 0 | 0 | 0 | 0 | 0 | 0 | 0 | 0 | 0 | 0 | 0 | 0 | 0 | 0 | 0 | 0 | 0 | 0 | 0 | 0 | 0 | 0 | 0 | 0 | 0 | 0 | 0 | 0 | 0 | 0 | 0 | 0 | 0 | 0 | 0 | 0 | 0 | 0 | 0 | 0 | 0 | 0 | 0 | 0 | 0 | 0 | 0 | 0 | 0 | 0 | 0 | 0 | 0 | 0 | 0 | 0 | 0 | 0 | 0 | 0 | 0 | 0 | 0 | 0 | 0
1304 |  | R | RH | RH | PJ0103 | Primary Assets | TX Height FY19-20 | G | S | Environmental, Safety and Legal Obligations | Environmental, Safety and Legal Obligations | Distribution | 0 | 0 | 0 | 0 | 0 | 0 | 0 | 0 | 0 | 0 | 0 | 0 | 0 | 0 | 0 | 0 | 0 | 0 | 0 | 0 | 0 | 0 | 0 | 0 | 0 | 0 | 0 | 0 | 0 | 0 | 0 | 0 | 0 | 0 | 0 | 0 | 0 | 0 | 0 | 0 | 0 | 0 | 0 | 0 | 0 | 0 | 0 | 0 | 0 | 0 | 0 | 0 | 0 | 0 | 0 | 0 | 0 | 0 | 0 | 0 | 0 | 0 | 0 | 0 | 0 | 0 | 0 | 0 | 0 | 0 | 0 | 0 | 0 | 0
1305 |  | R | RH | RH | PJ0104 | Primary Assets | TX Height FY20-21 | G | S | Environmental, Safety and Legal Obligations | Environmental, Safety and Legal Obligations | Distribution | 0 | 0 | 0 | 0 | 0 | 0 | 0 | 0 | 0 | 0 | 0 | 0 | 0 | 0 | 0 | 0 | 0 | 0 | 0 | 0 | 0 | 0 | 0 | 0 | 0 | 0 | 0 | 0 | 0 | 0 | 0 | 0 | 0 | 0 | 0 | 0 | 0 | 0 | 0 | 0 | 0 | 0 | 0 | 0 | 0 | 0 | 0 | 0 | 0 | 0 | 0 | 0 | 0 | 0 | 0 | 0 | 0 | 0 | 0 | 0 | 0 | 0 | 0 | 0 | 0 | 0 | 0 | 0 | 0 | 0 | 0 | 0 | 0 | 0
1306 |  | R | RH | RH | PJ0105 | Primary Assets | TX Height FY21-22 | G | S | Environmental, Safety and Legal Obligations | Environmental, Safety and Legal Obligations | Distribution | 0 | 0 | 0 | 0 | 0 | 0 | 0 | 0 | 0 | 0 | 0 | 0 | 0 | 0 | 0 | 0 | 0 | 0 | 0 | 0 | 0 | 0 | 0 | 0 | 0 | 0 | 0 | 0 | 0 | 0 | 0 | 0 | 0 | 0 | 0 | 0 | 0 | 0 | 0 | 0 | 0 | 0 | 0 | 0 | 0 | 0 | 0 | 0 | 0 | 0 | 0 | 0 | 0 | 0 | 0 | 0 | 0 | 0 | 0 | 0 | 0 | 0 | 0 | 0 | 0 | 0 | 0 | 0 | 0 | 0 | 0 | 0 | 0 | 0
1307 |  | R | RH | RH | PJ0106 | Primary Assets | TX Height FY22-23 | G | S | Environmental, Safety and Legal Obligations | Environmental, Safety and Legal Obligations | Distribution | 0 | 0 | 0 | 0 | 0 | 0 | 0 | 0 | 0 | 0 | 0 | 0 | 0 | 0 | 0 | 0 | 0 | 0 | 0 | 0 | 0 | 0 | 0 | 0 | 0 | 0 | 0 | 0 | 0 | 0 | 0 | 0 | 0 | 0 | 0 | 0 | 0 | 0 | 0 | 0 | 0 | 0 | 0 | 0 | 0 | 0 | 0 | 0 | 0 | 0 | 0 | 0 | 0 | 0 | 0 | 0 | 0 | 0 | 0 | 0 | 0 | 0 | 0 | 0 | 0 | 0 | 0 | 0 | 0 | 0 | 0 | 0 | 0 | 0
1308 |  | R | RH | RH | PJ0107 | Primary Assets | TX Height FY23-24 | G | S | Environmental, Safety and Legal Obligations | Environmental, Safety and Legal Obligations | Distribution | 0 | 0 | 0 | 0 | 0 | 0 | 0 | 0 | 0 | 0 | 0 | 0 | 0 | 0 | 0 | 0 | 0 | 0 | 0 | 0 | 0 | 0 | 0 | 0 | 0 | 0 | 0 | 0 | 0 | 0 | 0 | 0 | 0 | 0 | 0 | 0 | 0 | 0 | 0 | 0 | 0 | 0 | 0 | 0 | 0 | 0 | 0 | 0 | 0 | 0 | 0 | 0 | 0 | 0 | 0 | 0 | 0 | 0 | 0 | 0 | 0 | 0 | 0 | 0 | 0 | 0 | 0 | 0 | 0 | 0 | 0 | 0 | 0 | 0
1309 |  | R | RS | RS | PJ0108 | Primary Assets | Tx Overhaul 14-15 | G | E | Reliability & Quality Maintained | Reliability & Quality Maintained | Distribution | 111725.3636 | 18904.1378 | 18592.3077 | 18629.4779 | 18647.8332 | 18529.8306 | 18421.7764 | 0 | 0 | 0 | 0 | 0 | 0 | 0 | 0 | 0 | 0 | 0 | 0 | 0 | 0 | 0 | 0 | 0 | 0 | 0 | 0 | 0 | 0 | 0 | 0 | 0 | 0 | 0 | 0 | 0 | 0 | 0 | 0 | 0 | 0 | 0 | 0 | 0 | 0 | 0 | 0 | 0 | 0 | 0 | 0 | 0 | 0 | 0 | 0 | 0 | 0 | 0 | 0 | 0 | 0 | 0 | 0 | 0 | 0 | 0 | 0 | 0 | 0 | 0 | 0 | 0 | 0 | 0
1310 |  | R | RS | RS | PJ0109 | Primary Assets | Tx Overhaul 15-16 | G | E | Reliability & Quality Maintained | Reliability & Quality Maintained | Distribution | 226070.8318 | 0 | 0 | 0 | 0 | 0 | 0 | 18795.8145 | 18804.4461 | 18663.6201 | 18432.6537 | 18813.8266 | 18847.4273 | 19226.3607 | 18881.7235 | 18944.797 | 18964.376 | 18875.4065 | 18820.3799 | 0 | 0 | 0 | 0 | 0 | 0 | 0 | 0 | 0 | 0 | 0 | 0 | 0 | 0 | 0 | 0 | 0 | 0 | 0 | 0 | 0 | 0 | 0 | 0 | 0 | 0 | 0 | 0 | 0 | 0 | 0 | 0 | 0 | 0 | 0 | 0 | 0 | 0 | 0 | 0 | 0 | 0 | 0 | 0 | 0 | 0 | 0 | 0 | 0 | 0 | 0 | 0 | 0 | 0 | 113713.0435
1311 |  | R | RS | RS | PJ0110 | Primary Assets | Tx Overhaul 16-17 | G | E | Reliability & Quality Maintained | Reliability & Quality Maintained | Distribution | 229943.6291 | 0 | 0 | 0 | 0 | 0 | 0 | 0 | 0 | 0 | 0 | 0 | 0 | 0 | 0 | 0 | 0 | 0 | 0 | 18902.7683 | 18892.1608 | 18812.8596 | 18665.6383 | 18893.3428 | 18915.5213 | 19652.41 | 19468.8392 | 19485.0618 | 19487.8745 | 19412.509 | 19354.6434 | 0 | 0 | 0 | 0 | 0 | 0 | 0 | 0 | 0 | 0 | 0 | 0 | 0 | 0 | 0 | 0 | 0 | 0 | 0 | 0 | 0 | 0 | 0 | 0 | 0 | 0 | 0 | 0 | 0 | 0 | 0 | 0 | 0 | 0 | 0 | 0 | 0 | 0 | 0 | 0 | 0 | 0 | 229943.6291
1312 |  | R | RS | RS | PJ0111 | Primary Assets | Tx Overhaul 17-18 | G | E | Reliability & Quality Maintained | Reliability & Quality Maintained | Distribution | 235593.3823 | 0 | 0 | 0 | 0 | 0 | 0 | 0 | 0 | 0 | 0 | 0 | 0 | 0 | 0 | 0 | 0 | 0 | 0 | 0 | 0 | 0 | 0 | 0 | 0 | 0 | 0 | 0 | 0 | 0 | 0 | 19460.7982 | 19436.264 | 19383.4785 | 19202.9698 | 19446.7515 | 19472.7055 | 20031.1559 | 19836.0151 | 19886.283 | 19885.8351 | 19806.1695 | 19744.9564 | 0 | 0 | 0 | 0 | 0 | 0 | 0 | 0 | 0 | 0 | 0 | 0 | 0 | 0 | 0 | 0 | 0 | 0 | 0 | 0 | 0 | 0 | 0 | 0 | 0 | 0 | 0 | 0 | 0 | 0 | 235593.3823
1313 |  | R | RS | RS | PJ0112 | Primary Assets | Tx Overhaul 18-19 | G | E | Reliability & Quality Maintained | Reliability & Quality Maintained | Distribution | 235056.8068 | 0 | 0 | 0 | 0 | 0 | 0 | 0 | 0 | 0 | 0 | 0 | 0 | 0 | 0 | 0 | 0 | 0 | 0 | 0 | 0 | 0 | 0 | 0 | 0 | 0 | 0 | 0 | 0 | 0 | 0 | 0 | 0 | 0 | 0 | 0 | 0 | 0 | 0 | 0 | 0 | 0 | 0 | 19774.9335 | 19753.2005 | 19701.1694 | 19526.0768 | 19760.2567 | 19785.5503 | 19621.577 | 19443.9987 | 19468.2449 | 19472.9208 | 19401.3102 | 19347.568 | 0 | 0 | 0 | 0 | 0 | 0 | 0 | 0 | 0 | 0 | 0 | 0 | 0 | 0 | 0 | 0 | 0 | 0 | 235056.8068
1314 |  | R | RS | RS | PJ0113 | Primary Assets | Tx Overhaul 19-20 | G | E | Reliability & Quality Maintained | Reliability & Quality Maintained | Distribution | 234475.9505 | 0 | 0 | 0 | 0 | 0 | 0 | 0 | 0 | 0 | 0 | 0 | 0 | 0 | 0 | 0 | 0 | 0 | 0 | 0 | 0 | 0 | 0 | 0 | 0 | 0 | 0 | 0 | 0 | 0 | 0 | 0 | 0 | 0 | 0 | 0 | 0 | 0 | 0 | 0 | 0 | 0 | 0 | 0 | 0 | 0 | 0 | 0 | 0 | 0 | 0 | 0 | 0 | 0 | 0 | 19651.6108 | 19623.3723 | 19553.7813 | 19326.2542 | 19631.5166 | 19665.6332 | 19737.6227 | 19491.7176 | 19512.6048 | 19525.5571 | 19413.9419 | 19342.3379 | 0 | 0 | 0 | 0 | 0 | 0 | 234475.9505
1315 |  | R | RS | RS | PJ0114 | Primary Assets | Tx Overhaul 20-21 | G | E | Reliability & Quality Maintained | Reliability & Quality Maintained | Distribution | 117306.1424 | 0 | 0 | 0 | 0 | 0 | 0 | 0 | 0 | 0 | 0 | 0 | 0 | 0 | 0 | 0 | 0 | 0 | 0 | 0 | 0 | 0 | 0 | 0 | 0 | 0 | 0 | 0 | 0 | 0 | 0 | 0 | 0 | 0 | 0 | 0 | 0 | 0 | 0 | 0 | 0 | 0 | 0 | 0 | 0 | 0 | 0 | 0 | 0 | 0 | 0 | 0 | 0 | 0 | 0 | 0 | 0 | 0 | 0 | 0 | 0 | 0 | 0 | 0 | 0 | 0 | 0 | 19644.4827 | 19610.579 | 19527.0185 | 19246.528 | 19616.2531 | 19661.2812 | 117306.1424
1316 |  | R | RS | RS | PJ0115 | Primary Assets | Tx Overhaul 21-22 | G | E | Reliability & Quality Maintained | Reliability & Quality Maintained | Distribution | 0 | 0 | 0 | 0 | 0 | 0 | 0 | 0 | 0 | 0 | 0 | 0 | 0 | 0 | 0 | 0 | 0 | 0 | 0 | 0 | 0 | 0 | 0 | 0 | 0 | 0 | 0 | 0 | 0 | 0 | 0 | 0 | 0 | 0 | 0 | 0 | 0 | 0 | 0 | 0 | 0 | 0 | 0 | 0 | 0 | 0 | 0 | 0 | 0 | 0 | 0 | 0 | 0 | 0 | 0 | 0 | 0 | 0 | 0 | 0 | 0 | 0 | 0 | 0 | 0 | 0 | 0 | 0 | 0 | 0 | 0 | 0 | 0 | 0
1317 |  | R | RS | RS | PJ0116 | Primary Assets | Tx Overhaul 22-23 | G | E | Reliability & Quality Maintained | Reliability & Quality Maintained | Distribution | 0 | 0 | 0 | 0 | 0 | 0 | 0 | 0 | 0 | 0 | 0 | 0 | 0 | 0 | 0 | 0 | 0 | 0 | 0 | 0 | 0 | 0 | 0 | 0 | 0 | 0 | 0 | 0 | 0 | 0 | 0 | 0 | 0 | 0 | 0 | 0 | 0 | 0 | 0 | 0 | 0 | 0 | 0 | 0 | 0 | 0 | 0 | 0 | 0 | 0 | 0 | 0 | 0 | 0 | 0 | 0 | 0 | 0 | 0 | 0 | 0 | 0 | 0 | 0 | 0 | 0 | 0 | 0 | 0 | 0 | 0 | 0 | 0 | 0
1318 |  | R | RS | RS | PJ0117 | Primary Assets | Tx Overhaul 23-24 | G | E | Reliability & Quality Maintained | Reliability & Quality Maintained | Distribution | 0 | 0 | 0 | 0 | 0 | 0 | 0 | 0 | 0 | 0 | 0 | 0 | 0 | 0 | 0 | 0 | 0 | 0 | 0 | 0 | 0 | 0 | 0 | 0 | 0 | 0 | 0 | 0 | 0 | 0 | 0 | 0 | 0 | 0 | 0 | 0 | 0 | 0 | 0 | 0 | 0 | 0 | 0 | 0 | 0 | 0 | 0 | 0 | 0 | 0 | 0 | 0 | 0 | 0 | 0 | 0 | 0 | 0 | 0 | 0 | 0 | 0 | 0 | 0 | 0 | 0 | 0 | 0 | 0 | 0 | 0 | 0 | 0 | 0
1319 |  | R | RO | RO | PJ0130-0 | Primary Assets | HV and LV ABC FY14-15 | G | S | Environmental, Safety and Legal Obligations | Environmental, Safety and Legal Obligations | Distribution | 148967.1515 | 25205.5171 | 24789.7436 | 24839.3039 | 24863.7776 | 24706.4407 | 24562.3685 | 0 | 0 | 0 | 0 | 0 | 0 | 0 | 0 | 0 | 0 | 0 | 0 | 0 | 0 | 0 | 0 | 0 | 0 | 0 | 0 | 0 | 0 | 0 | 0 | 0 | 0 | 0 | 0 | 0 | 0 | 0 | 0 | 0 | 0 | 0 | 0 | 0 | 0 | 0 | 0 | 0 | 0 | 0 | 0 | 0 | 0 | 0 | 0 | 0 | 0 | 0 | 0 | 0 | 0 | 0 | 0 | 0 | 0 | 0 | 0 | 0 | 0 | 0 | 0 | 0 | 0 | 0
1320 |  | R | RO | RO | PJ0131-0 | Primary Assets | HV and LV ABC FY15-16 | G | S | Environmental, Safety and Legal Obligations | Environmental, Safety and Legal Obligations | Distribution | 300306.8147 | 0 | 0 | 0 | 0 | 0 | 0 | 25061.086 | 25072.5948 | 24884.8268 | 24576.8716 | 25085.1021 | 25129.903 | 25445.6178 | 24989.4989 | 25072.9753 | 25098.8875 | 24981.1385 | 24908.3122 | 0 | 0 | 0 | 0 | 0 | 0 | 0 | 0 | 0 | 0 | 0 | 0 | 0 | 0 | 0 | 0 | 0 | 0 | 0 | 0 | 0 | 0 | 0 | 0 | 0 | 0 | 0 | 0 | 0 | 0 | 0 | 0 | 0 | 0 | 0 | 0 | 0 | 0 | 0 | 0 | 0 | 0 | 0 | 0 | 0 | 0 | 0 | 0 | 0 | 0 | 0 | 0 | 0 | 0 | 150496.4303
1321 |  | R | RO | RO | PJ0132-0 | Primary Assets | HV and LV ABC FY16-17 | G | S | Environmental, Safety and Legal Obligations | Environmental, Safety and Legal Obligations | Distribution | 1122233.0881 | 0 | 0 | 0 | 0 | 0 | 0 | 0 | 0 | 0 | 0 | 0 | 0 | 0 | 0 | 0 | 0 | 0 | 0 | 92744.8806 | 92692.8358 | 92303.751 | 91581.4218 | 92698.6351 | 92807.452 | 95419.5668 | 94528.264 | 94607.0307 | 94620.6873 | 94254.7607 | 93973.8023 | 0 | 0 | 0 | 0 | 0 | 0 | 0 | 0 | 0 | 0 | 0 | 0 | 0 | 0 | 0 | 0 | 0 | 0 | 0 | 0 | 0 | 0 | 0 | 0 | 0 | 0 | 0 | 0 | 0 | 0 | 0 | 0 | 0 | 0 | 0 | 0 | 0 | 0 | 0 | 0 | 0 | 0 | 1122233.0881
1322 |  | R | RO | RO | PJ0133-0 | Primary Assets | HV and LV ABC FY17-18 | G | S | Environmental, Safety and Legal Obligations | Environmental, Safety and Legal Obligations | Distribution | 1140023.2137 | 0 | 0 | 0 | 0 | 0 | 0 | 0 | 0 | 0 | 0 | 0 | 0 | 0 | 0 | 0 | 0 | 0 | 0 | 0 | 0 | 0 | 0 | 0 | 0 | 0 | 0 | 0 | 0 | 0 | 0 | 94489.2221 | 94370.0998 | 94113.807 | 93237.3717 | 94421.0201 | 94547.0363 | 96608.4642 | 95667.3175 | 95909.7555 | 95907.5951 | 95523.3749 | 95228.1496 | 0 | 0 | 0 | 0 | 0 | 0 | 0 | 0 | 0 | 0 | 0 | 0 | 0 | 0 | 0 | 0 | 0 | 0 | 0 | 0 | 0 | 0 | 0 | 0 | 0 | 0 | 0 | 0 | 0 | 0 | 1140023.2137
1323 |  | R | RO | RO | PJ0134-0 | Primary Assets | HV and LV ABC FY18-19 | G | S | Environmental, Safety and Legal Obligations | Environmental, Safety and Legal Obligations | Distribution | 1131206.2929 | 0 | 0 | 0 | 0 | 0 | 0 | 0 | 0 | 0 | 0 | 0 | 0 | 0 | 0 | 0 | 0 | 0 | 0 | 0 | 0 | 0 | 0 | 0 | 0 | 0 | 0 | 0 | 0 | 0 | 0 | 0 | 0 | 0 | 0 | 0 | 0 | 0 | 0 | 0 | 0 | 0 | 0 | 95372.7268 | 95267.9105 | 95016.9688 | 94172.5133 | 95301.9416 | 95423.9304 | 94221.1011 | 93368.3857 | 93484.814 | 93507.2671 | 93163.3994 | 92905.3341 | 0 | 0 | 0 | 0 | 0 | 0 | 0 | 0 | 0 | 0 | 0 | 0 | 0 | 0 | 0 | 0 | 0 | 0 | 1131206.2929
1324 |  | R | RO | RO | PJ0135-0 | Primary Assets | HV and LV ABC FY19-20 | G | S | Environmental, Safety and Legal Obligations | Environmental, Safety and Legal Obligations | Distribution | 1127298.7638 | 0 | 0 | 0 | 0 | 0 | 0 | 0 | 0 | 0 | 0 | 0 | 0 | 0 | 0 | 0 | 0 | 0 | 0 | 0 | 0 | 0 | 0 | 0 | 0 | 0 | 0 | 0 | 0 | 0 | 0 | 0 | 0 | 0 | 0 | 0 | 0 | 0 | 0 | 0 | 0 | 0 | 0 | 0 | 0 | 0 | 0 | 0 | 0 | 0 | 0 | 0 | 0 | 0 | 0 | 94365.3211 | 94229.722 | 93895.5521 | 92802.9871 | 94268.8306 | 94432.6552 | 95008.6865 | 93825.0018 | 93925.544 | 93987.8909 | 93450.622 | 93105.9504 | 0 | 0 | 0 | 0 | 0 | 0 | 1127298.7638
1325 |  | R | RO | RO | PJ0136-0 | Primary Assets | HV and LV ABC FY20-21 | G | S | Environmental, Safety and Legal Obligations | Environmental, Safety and Legal Obligations | Distribution | 564662.8607 | 0 | 0 | 0 | 0 | 0 | 0 | 0 | 0 | 0 | 0 | 0 | 0 | 0 | 0 | 0 | 0 | 0 | 0 | 0 | 0 | 0 | 0 | 0 | 0 | 0 | 0 | 0 | 0 | 0 | 0 | 0 | 0 | 0 | 0 | 0 | 0 | 0 | 0 | 0 | 0 | 0 | 0 | 0 | 0 | 0 | 0 | 0 | 0 | 0 | 0 | 0 | 0 | 0 | 0 | 0 | 0 | 0 | 0 | 0 | 0 | 0 | 0 | 0 | 0 | 0 | 0 | 94560.3492 | 94397.1509 | 93994.9256 | 92644.7611 | 94424.4637 | 94641.2103 | 564662.8607
1326 |  | R | RO | RO | PJ0137-0 | Primary Assets | HV and LV ABC FY21-22 | G | S | Environmental, Safety and Legal Obligations | Environmental, Safety and Legal Obligations | Distribution | 0 | 0 | 0 | 0 | 0 | 0 | 0 | 0 | 0 | 0 | 0 | 0 | 0 | 0 | 0 | 0 | 0 | 0 | 0 | 0 | 0 | 0 | 0 | 0 | 0 | 0 | 0 | 0 | 0 | 0 | 0 | 0 | 0 | 0 | 0 | 0 | 0 | 0 | 0 | 0 | 0 | 0 | 0 | 0 | 0 | 0 | 0 | 0 | 0 | 0 | 0 | 0 | 0 | 0 | 0 | 0 | 0 | 0 | 0 | 0 | 0 | 0 | 0 | 0 | 0 | 0 | 0 | 0 | 0 | 0 | 0 | 0 | 0 | 0
1327 |  | R | RO | RO | PJ0138-0 | Primary Assets | HV and LV ABC FY22-23 | G | S | Environmental, Safety and Legal Obligations | Environmental, Safety and Legal Obligations | Distribution | 0 | 0 | 0 | 0 | 0 | 0 | 0 | 0 | 0 | 0 | 0 | 0 | 0 | 0 | 0 | 0 | 0 | 0 | 0 | 0 | 0 | 0 | 0 | 0 | 0 | 0 | 0 | 0 | 0 | 0 | 0 | 0 | 0 | 0 | 0 | 0 | 0 | 0 | 0 | 0 | 0 | 0 | 0 | 0 | 0 | 0 | 0 | 0 | 0 | 0 | 0 | 0 | 0 | 0 | 0 | 0 | 0 | 0 | 0 | 0 | 0 | 0 | 0 | 0 | 0 | 0 | 0 | 0 | 0 | 0 | 0 | 0 | 0 | 0
1328 |  | R | RO | RO | PJ0139 | Primary Assets | HV and LV ABC FY23-24 | G | S | Environmental, Safety and Legal Obligations | Environmental, Safety and Legal Obligations | Distribution | 0 | 0 | 0 | 0 | 0 | 0 | 0 | 0 | 0 | 0 | 0 | 0 | 0 | 0 | 0 | 0 | 0 | 0 | 0 | 0 | 0 | 0 | 0 | 0 | 0 | 0 | 0 | 0 | 0 | 0 | 0 | 0 | 0 | 0 | 0 | 0 | 0 | 0 | 0 | 0 | 0 | 0 | 0 | 0 | 0 | 0 | 0 | 0 | 0 | 0 | 0 | 0 | 0 | 0 | 0 | 0 | 0 | 0 | 0 | 0 | 0 | 0 | 0 | 0 | 0 | 0 | 0 | 0 | 0 | 0 | 0 | 0 | 0 | 0
1329 |  | R | RH | RH | PJ0140-1 | Primary Assets | Steel Repl FY14-17 +1 year | G | S | Environmental, Safety and Legal Obligations | Environmental, Safety and Legal Obligations | Distribution | 908480.0054 | 0 | 0 | 0 | 0 | 0 | 0 | 25061.086 | 25072.5948 | 24884.8268 | 24576.8716 | 25085.1021 | 25129.903 | 25390.9651 | 24935.8258 | 25019.1229 | 25044.9795 | 24927.4834 | 24854.8135 | 24963.6184 | 24949.6098 | 24844.882 | 24650.4567 | 24951.1707 | 24980.4604 | 25655.5057 | 25415.8607 | 25437.0387 | 25440.7106 | 25342.3237 | 25266.7823 | 25405.3635 | 25373.335 | 25304.4254 | 25068.7778 | 25387.026 | 25420.908 | 25988.511 | 25735.3344 | 25800.5523 | 25799.9711 | 25696.6126 | 25617.1944 | 0 | 0 | 0 | 0 | 0 | 0 | 0 | 0 | 0 | 0 | 0 | 0 | 0 | 0 | 0 | 0 | 0 | 0 | 0 | 0 | 0 | 0 | 0 | 0 | 0 | 0 | 0 | 0 | 0 | 0 | 758669.621
1330 |  | R | RS | RS | PJ0141-2 | Primary Assets | BR Switchboard Repl +2 years | G | E | Reliability & Quality Maintained | Reliability & Quality Maintained | Distribution | 0 | 0 | 0 | 0 | 0 | 0 | 0 | 0 | 0 | 0 | 0 | 0 | 0 | 0 | 0 | 0 | 0 | 0 | 0 | 0 | 0 | 0 | 0 | 0 | 0 | 0 | 0 | 0 | 0 | 0 | 0 | 0 | 0 | 0 | 0 | 0 | 0 | 0 | 0 | 0 | 0 | 0 | 0 | 0 | 0 | 0 | 0 | 0 | 0 | 0 | 0 | 0 | 0 | 0 | 0 | 0 | 0 | 0 | 0 | 0 | 0 | 0 | 0 | 0 | 0 | 0 | 0 | 0 | 0 | 0 | 0 | 0 | 0 | 0
1331 |  | R | RS | RS | PJ0142-1 | Primary Assets | BR Trans Repl +1 year | G | E | Reliability & Quality Maintained | Reliability & Quality Maintained | Distribution | 0 | 0 | 0 | 0 | 0 | 0 | 0 | 0 | 0 | 0 | 0 | 0 | 0 | 0 | 0 | 0 | 0 | 0 | 0 | 0 | 0 | 0 | 0 | 0 | 0 | 0 | 0 | 0 | 0 | 0 | 0 | 0 | 0 | 0 | 0 | 0 | 0 | 0 | 0 | 0 | 0 | 0 | 0 | 0 | 0 | 0 | 0 | 0 | 0 | 0 | 0 | 0 | 0 | 0 | 0 | 0 | 0 | 0 | 0 | 0 | 0 | 0 | 0 | 0 | 0 | 0 | 0 | 0 | 0 | 0 | 0 | 0 | 0 | 0
1332 |  | R | RS | RS | PJ0143-0 | Primary Assets | CRM - 22kV Switchyard | G | E | Reliability & Quality Maintained | Reliability & Quality Maintained | Distribution | 4309726.2768 | 0 | 0 | 0 | 0 | 0 | 0 | 0 | 0 | 0 | 0 | 0 | 0 | 0 | 0 | 0 | 0 | 0 | 0 | 354285.7772 | 354086.9656 | 352600.6603 | 349841.3602 | 354109.119 | 354524.7999 | 368335.9617 | 364895.3794 | 365199.4326 | 365252.1493 | 363839.6095 | 362755.0621 | 0 | 0 | 0 | 0 | 0 | 0 | 0 | 0 | 0 | 0 | 0 | 0 | 0 | 0 | 0 | 0 | 0 | 0 | 0 | 0 | 0 | 0 | 0 | 0 | 0 | 0 | 0 | 0 | 0 | 0 | 0 | 0 | 0 | 0 | 0 | 0 | 0 | 0 | 0 | 0 | 0 | 0 | 4309726.2768
1333 |  | R | RS | RS | PJ0144-1 | Primary Assets | DN #1 Trans Repl +1 year | G | E | Reliability & Quality Maintained | Reliability & Quality Maintained | Distribution | 3464123.383 | 0 | 0 | 0 | 0 | 0 | 0 | 0 | 0 | 0 | 0 | 0 | 0 | 0 | 0 | 0 | 0 | 0 | 0 | 0 | 0 | 0 | 0 | 0 | 0 | 0 | 0 | 0 | 0 | 0 | 0 | 224015.4105 | 223732.9947 | 223125.3747 | 221047.5186 | 223853.7169 | 224152.4766 | 230580.8611 | 228334.5733 | 228913.2137 | 228908.0574 | 227991.0173 | 227286.3865 | 63279.7873 | 63210.2417 | 63043.742 | 62483.4459 | 63232.8214 | 63313.7609 | 62789.0463 | 62220.7958 | 62298.3837 | 62313.3465 | 62084.1927 | 61912.2177 | 0 | 0 | 0 | 0 | 0 | 0 | 0 | 0 | 0 | 0 | 0 | 0 | 0 | 0 | 0 | 0 | 0 | 0 | 3464123.383
1334 |  | R | RS | RS | PJ0145-1 | Primary Assets | DN Cap Bank Repl +1 year | G | E | Reliability & Quality Maintained | Reliability & Quality Maintained | Distribution | 756575.7335 | 0 | 0 | 0 | 0 | 0 | 0 | 0 | 0 | 0 | 0 | 0 | 0 | 0 | 0 | 0 | 0 | 0 | 0 | 0 | 0 | 0 | 0 | 0 | 0 | 0 | 0 | 0 | 0 | 0 | 0 | 0 | 0 | 0 | 0 | 0 | 0 | 0 | 0 | 0 | 0 | 0 | 0 | 0 | 0 | 0 | 0 | 0 | 0 | 0 | 0 | 0 | 0 | 0 | 0 | 63409.1976 | 63318.0812 | 63093.5342 | 62359.3803 | 63344.3604 | 63454.443 | 63686.7293 | 62893.2755 | 62960.6714 | 63002.4642 | 62642.3192 | 62411.2771 | 0 | 0 | 0 | 0 | 0 | 0 | 756575.7335
1335 |  | R | RS | RS | PJ0146-0 | Primary Assets | DSH - New CR, Relays | G | E | Reliability & Quality Maintained | Reliability & Quality Maintained | Distribution | 0 | 0 | 0 | 0 | 0 | 0 | 0 | 0 | 0 | 0 | 0 | 0 | 0 | 0 | 0 | 0 | 0 | 0 | 0 | 0 | 0 | 0 | 0 | 0 | 0 | 0 | 0 | 0 | 0 | 0 | 0 | 0 | 0 | 0 | 0 | 0 | 0 | 0 | 0 | 0 | 0 | 0 | 0 | 0 | 0 | 0 | 0 | 0 | 0 | 0 | 0 | 0 | 0 | 0 | 0 | 0 | 0 | 0 | 0 | 0 | 0 | 0 | 0 | 0 | 0 | 0 | 0 | 0 | 0 | 0 | 0 | 0 | 0 | 0
1336 |  | R | RS | RS | PJ0147-2 | Primary Assets | DSH Trans Repl +2 years | G | E | Reliability & Quality Maintained | Reliability & Quality Maintained | Distribution | 9597507.8538 | 0 | 0 | 0 | 0 | 0 | 0 | 0 | 0 | 0 | 0 | 0 | 0 | 0 | 0 | 0 | 0 | 0 | 0 | 79811.6885 | 79766.9012 | 79432.074 | 78810.4729 | 79771.8918 | 79865.5343 | 82976.8422 | 82201.7654 | 82270.261 | 82282.1367 | 81963.927 | 81719.6057 | 358078.687 | 357627.2579 | 356656.0044 | 353334.6436 | 357820.2271 | 358297.7812 | 368573.2683 | 364982.6769 | 365907.6081 | 365899.3659 | 364433.518 | 363307.1969 | 293547.9022 | 293225.288 | 292452.9141 | 289853.7628 | 293330.0324 | 293705.5019 | 291271.409 | 288635.3583 | 288995.28 | 289064.6907 | 288001.6716 | 287203.8986 | 67252.1792 | 67155.5407 | 66917.3848 | 66138.7367 | 67183.4125 | 67300.1669 | 67546.5311 | 66704.9891 | 66776.4697 | 66820.7953 | 66438.8234 | 66193.7787 | 0 | 0 | 0 | 0 | 0 | 0 | 9597507.8538
1337 |  | R | RS | RS | PJ0148-0 | Primary Assets | FSH - New CR | G | E | Reliability & Quality Maintained | Reliability & Quality Maintained | Distribution | 8357884.9629 | 0 | 0 | 0 | 0 | 0 | 0 | 0 | 0 | 0 | 0 | 0 | 0 | 0 | 0 | 0 | 0 | 0 | 0 | 0 | 0 | 0 | 0 | 0 | 0 | 0 | 0 | 0 | 0 | 0 | 0 | 34942.9443 | 34898.8918 | 34804.1125 | 34479.999 | 34917.7226 | 34964.3245 | 35967.0532 | 35616.667 | 35706.926 | 35706.1217 | 35563.0776 | 35453.1661 | 290559.69 | 290240.3599 | 289475.8485 | 286903.1556 | 290344.0381 | 290715.6854 | 288306.3707 | 285697.154 | 286053.4119 | 286122.116 | 285069.9181 | 284280.2661 | 375564.1178 | 375024.4479 | 373694.4864 | 369346.192 | 375180.0958 | 375832.1007 | 377207.9009 | 372508.3809 | 372907.5581 | 373155.0909 | 371022.001 | 369653.5696 | 0 | 0 | 0 | 0 | 0 | 0 | 8357884.9629
1338 |  | R | RS | RS | PJ0149-1 | Primary Assets | FSH #1 Trans Repl +1 year | G | E | Reliability & Quality Maintained | Reliability & Quality Maintained | Distribution | 3018013.3217 | 0 | 0 | 0 | 0 | 0 | 0 | 0 | 0 | 0 | 0 | 0 | 0 | 0 | 0 | 0 | 0 | 0 | 0 | 0 | 0 | 0 | 0 | 0 | 0 | 0 | 0 | 0 | 0 | 0 | 0 | 0 | 0 | 0 | 0 | 0 | 0 | 0 | 0 | 0 | 0 | 0 | 0 | 253900.3811 | 253621.3402 | 252953.2856 | 250705.184 | 253711.9376 | 254036.6949 | 251931.3584 | 249651.3412 | 249962.6507 | 250022.6866 | 249103.2423 | 248413.219 | 0 | 0 | 0 | 0 | 0 | 0 | 0 | 0 | 0 | 0 | 0 | 0 | 0 | 0 | 0 | 0 | 0 | 0 | 3018013.3217
1339 |  | R | RS | RS | PJ0150-0 | Primary Assets | HGS - New CR | G | E | Reliability & Quality Maintained | Reliability & Quality Maintained | Distribution | 0 | 0 | 0 | 0 | 0 | 0 | 0 | 0 | 0 | 0 | 0 | 0 | 0 | 0 | 0 | 0 | 0 | 0 | 0 | 0 | 0 | 0 | 0 | 0 | 0 | 0 | 0 | 0 | 0 | 0 | 0 | 0 | 0 | 0 | 0 | 0 | 0 | 0 | 0 | 0 | 0 | 0 | 0 | 0 | 0 | 0 | 0 | 0 | 0 | 0 | 0 | 0 | 0 | 0 | 0 | 0 | 0 | 0 | 0 | 0 | 0 | 0 | 0 | 0 | 0 | 0 | 0 | 0 | 0 | 0 | 0 | 0 | 0 | 0
1340 |  | R | RS | RS | PJ0151 | Primary Assets | LD Trans Repl | G | E | Reliability & Quality Maintained | Reliability & Quality Maintained | Distribution | 0 | 0 | 0 | 0 | 0 | 0 | 0 | 0 | 0 | 0 | 0 | 0 | 0 | 0 | 0 | 0 | 0 | 0 | 0 | 0 | 0 | 0 | 0 | 0 | 0 | 0 | 0 | 0 | 0 | 0 | 0 | 0 | 0 | 0 | 0 | 0 | 0 | 0 | 0 | 0 | 0 | 0 | 0 | 0 | 0 | 0 | 0 | 0 | 0 | 0 | 0 | 0 | 0 | 0 | 0 | 0 | 0 | 0 | 0 | 0 | 0 | 0 | 0 | 0 | 0 | 0 | 0 | 0 | 0 | 0 | 0 | 0 | 0 | 0
1341 |  | R | RS | RS | PJ0152-0 | Primary Assets | M Cap Bank Repl | G | E | Reliability & Quality Maintained | Reliability & Quality Maintained | Distribution | 758449.9632 | 0 | 0 | 0 | 0 | 0 | 0 | 0 | 0 | 0 | 0 | 0 | 0 | 0 | 0 | 0 | 0 | 0 | 0 | 0 | 0 | 0 | 0 | 0 | 0 | 0 | 0 | 0 | 0 | 0 | 0 | 0 | 0 | 0 | 0 | 0 | 0 | 0 | 0 | 0 | 0 | 0 | 0 | 63807.1189 | 63736.9937 | 63569.1065 | 63004.1413 | 63759.7615 | 63841.3756 | 63312.2883 | 62739.3024 | 62817.5369 | 62832.6244 | 62601.561 | 62428.1528 | 0 | 0 | 0 | 0 | 0 | 0 | 0 | 0 | 0 | 0 | 0 | 0 | 0 | 0 | 0 | 0 | 0 | 0 | 758449.9632
1342 |  | R | RS | RS | PJ0153-2 | Primary Assets | M Trans Repl +2 years | G | E | Reliability & Quality Maintained | Reliability & Quality Maintained | Distribution | 6010798.2828 | 0 | 0 | 0 | 0 | 0 | 0 | 0 | 0 | 0 | 0 | 0 | 0 | 0 | 0 | 0 | 0 | 0 | 0 | 4200.6152 | 4198.258 | 4180.6355 | 4147.9196 | 4198.5206 | 4203.4492 | 4367.2022 | 4326.4087 | 4330.0137 | 4330.6388 | 4313.8909 | 4301.0319 | 145307.2933 | 145124.1046 | 144729.9728 | 143382.1742 | 145202.411 | 145396.2011 | 149565.964 | 148108.9124 | 148484.2468 | 148480.9021 | 147886.0653 | 147429.0074 | 242748.2951 | 242481.5106 | 241842.799 | 239693.441 | 242568.1286 | 242878.6216 | 240865.758 | 238685.8861 | 238983.522 | 239040.9209 | 238161.8614 | 237502.1461 | 110223.7016 | 110065.3147 | 109674.9865 | 108398.8126 | 110110.9956 | 110302.3514 | 110706.1328 | 109326.8783 | 109444.0322 | 109516.6802 | 108890.6431 | 108489.0244 | 0 | 0 | 0 | 0 | 0 | 0 | 6010798.2828
1343 |  | R | RS | RS | PJ0154-2 | Primary Assets | MC Redevelopment +2 years | G | E | Reliability & Quality Maintained | Reliability & Quality Maintained | Distribution | 8955550.4804 | 0 | 0 | 0 | 0 | 0 | 0 | 0 | 0 | 0 | 0 | 0 | 0 | 0 | 0 | 0 | 0 | 0 | 0 | 290202.1522 | 290039.3019 | 288821.8412 | 286561.6465 | 290057.4481 | 290397.9402 | 301710.9229 | 298892.6772 | 299141.7329 | 299184.9141 | 298027.8761 | 297139.5029 | 448153.8439 | 447588.8572 | 446373.2836 | 442216.4302 | 447830.368 | 448428.0514 | 461288.3507 | 456794.5414 | 457952.1402 | 457941.8246 | 456107.2408 | 454697.5922 | 0 | 0 | 0 | 0 | 0 | 0 | 0 | 0 | 0 | 0 | 0 | 0 | 0 | 0 | 0 | 0 | 0 | 0 | 0 | 0 | 0 | 0 | 0 | 0 | 0 | 0 | 0 | 0 | 0 | 0 | 8955550.4804
1344 |  | R | RS | RS | PJ0155-2 | Primary Assets | NP Cap Bank Repl +2 years | G | E | Reliability & Quality Maintained | Reliability & Quality Maintained | Distribution | 729455.2171 | 0 | 0 | 0 | 0 | 0 | 0 | 60647.8282 | 60675.6794 | 60221.2808 | 59476.0294 | 60705.947 | 60814.3654 | 62037.0571 | 60925.0277 | 61128.5451 | 61191.7199 | 60904.6448 | 60727.0924 | 0 | 0 | 0 | 0 | 0 | 0 | 0 | 0 | 0 | 0 | 0 | 0 | 0 | 0 | 0 | 0 | 0 | 0 | 0 | 0 | 0 | 0 | 0 | 0 | 0 | 0 | 0 | 0 | 0 | 0 | 0 | 0 | 0 | 0 | 0 | 0 | 0 | 0 | 0 | 0 | 0 | 0 | 0 | 0 | 0 | 0 | 0 | 0 | 0 | 0 | 0 | 0 | 0 | 0 | 366914.087
1345 |  | R | RS | RS | PJ0156-1 | Primary Assets | NP Trans Repl +1 year | G | E | Reliability & Quality Maintained | Reliability & Quality Maintained | Distribution | 6669030.775 | 0 | 0 | 0 | 0 | 0 | 0 | 0 | 0 | 0 | 0 | 0 | 0 | 0 | 0 | 0 | 0 | 0 | 0 | 4200.6152 | 4198.258 | 4180.6355 | 4147.9196 | 4198.5206 | 4203.4492 | 4367.2022 | 4326.4087 | 4330.0137 | 4330.6388 | 4313.8909 | 4301.0319 | 188553.5115 | 188315.8025 | 187804.3695 | 186055.4403 | 188417.4142 | 188668.8799 | 194079.6437 | 192188.9458 | 192675.9869 | 192671.6468 | 191899.7752 | 191306.6882 | 251537.1545 | 251260.7108 | 250598.8743 | 248371.6973 | 251350.4649 | 251672.1995 | 249586.4589 | 247327.6633 | 247636.0753 | 247695.5523 | 246784.6659 | 246101.0652 | 112669.2353 | 112507.3344 | 112108.3459 | 110803.8576 | 112554.0287 | 112749.6302 | 113162.3703 | 111752.5143 | 111872.2674 | 111946.5273 | 111306.6003 | 110896.0709 | 174.6176 | 174.3163 | 173.5735 | 171.0802 | 174.3667 | 174.7669 | 6669030.775
1346 |  | R | RS | RS | PJ0157-2 | Primary Assets | ZSS Oil Regeneration 14-15 South +2 years | M | E | Reliability & Quality Maintained | Reliability & Quality Maintained | Distribution | 104752.0977 | 0 | 0 | 0 | 0 | 0 | 0 | 0 | 0 | 0 | 0 | 0 | 0 | 0 | 0 | 0 | 0 | 0 | 0 | 8611.2611 | 8606.4288 | 8570.3027 | 8503.2352 | 8606.9673 | 8617.0708 | 8952.7646 | 8869.1378 | 8876.5282 | 8877.8095 | 8843.4763 | 8817.1153 | 0 | 0 | 0 | 0 | 0 | 0 | 0 | 0 | 0 | 0 | 0 | 0 | 0 | 0 | 0 | 0 | 0 | 0 | 0 | 0 | 0 | 0 | 0 | 0 | 0 | 0 | 0 | 0 | 0 | 0 | 0 | 0 | 0 | 0 | 0 | 0 | 0 | 0 | 0 | 0 | 0 | 0 | 104752.0977
1347 |  | R | RS | RS | PJ0158-2 | Primary Assets | ZSS Oil Regeneration 15-16 South +2 years | M | E | Reliability & Quality Maintained | Reliability & Quality Maintained | Distribution | 107325.8742 | 0 | 0 | 0 | 0 | 0 | 0 | 0 | 0 | 0 | 0 | 0 | 0 | 0 | 0 | 0 | 0 | 0 | 0 | 0 | 0 | 0 | 0 | 0 | 0 | 0 | 0 | 0 | 0 | 0 | 0 | 8865.4747 | 8854.2981 | 8830.2513 | 8748.0196 | 8859.0757 | 8870.8992 | 9125.3043 | 9036.4069 | 9059.3067 | 9059.1027 | 9022.8105 | 8994.9246 | 0 | 0 | 0 | 0 | 0 | 0 | 0 | 0 | 0 | 0 | 0 | 0 | 0 | 0 | 0 | 0 | 0 | 0 | 0 | 0 | 0 | 0 | 0 | 0 | 0 | 0 | 0 | 0 | 0 | 0 | 107325.8742
1348 |  | R | RS | RS | PJ0159-1 | Primary Assets | ZSS Oil Regeneration 16-17 South +1 year | M | E | Reliability & Quality Maintained | Reliability & Quality Maintained | Distribution | 107325.8742 | 0 | 0 | 0 | 0 | 0 | 0 | 0 | 0 | 0 | 0 | 0 | 0 | 0 | 0 | 0 | 0 | 0 | 0 | 0 | 0 | 0 | 0 | 0 | 0 | 0 | 0 | 0 | 0 | 0 | 0 | 8865.4747 | 8854.2981 | 8830.2513 | 8748.0196 | 8859.0757 | 8870.8992 | 9125.3043 | 9036.4069 | 9059.3067 | 9059.1027 | 9022.8105 | 8994.9246 | 0 | 0 | 0 | 0 | 0 | 0 | 0 | 0 | 0 | 0 | 0 | 0 | 0 | 0 | 0 | 0 | 0 | 0 | 0 | 0 | 0 | 0 | 0 | 0 | 0 | 0 | 0 | 0 | 0 | 0 | 107325.8742
1349 |  | R | RS | RS | PJ0160-1 | Primary Assets | ZSS Oil Regeneration 17-18 South +1 year | M | E | Reliability & Quality Maintained | Reliability & Quality Maintained | Distribution | 107081.4342 | 0 | 0 | 0 | 0 | 0 | 0 | 0 | 0 | 0 | 0 | 0 | 0 | 0 | 0 | 0 | 0 | 0 | 0 | 0 | 0 | 0 | 0 | 0 | 0 | 0 | 0 | 0 | 0 | 0 | 0 | 0 | 0 | 0 | 0 | 0 | 0 | 0 | 0 | 0 | 0 | 0 | 0 | 9008.5808 | 8998.6802 | 8974.9772 | 8895.2128 | 9001.8947 | 9013.4173 | 8938.7184 | 8857.8216 | 8868.8671 | 8870.9972 | 8838.3747 | 8813.8921 | 0 | 0 | 0 | 0 | 0 | 0 | 0 | 0 | 0 | 0 | 0 | 0 | 0 | 0 | 0 | 0 | 0 | 0 | 107081.4342
1350 |  | R | RS | RS | PJ0161-2 | Primary Assets | ZSS Oil Regeneration 18-19 South +2 years | M | E | Reliability & Quality Maintained | Reliability & Quality Maintained | Distribution | 53439.4649 | 0 | 0 | 0 | 0 | 0 | 0 | 0 | 0 | 0 | 0 | 0 | 0 | 0 | 0 | 0 | 0 | 0 | 0 | 0 | 0 | 0 | 0 | 0 | 0 | 0 | 0 | 0 | 0 | 0 | 0 | 0 | 0 | 0 | 0 | 0 | 0 | 0 | 0 | 0 | 0 | 0 | 0 | 0 | 0 | 0 | 0 | 0 | 0 | 0 | 0 | 0 | 0 | 0 | 0 | 0 | 0 | 0 | 0 | 0 | 0 | 0 | 0 | 0 | 0 | 0 | 0 | 8949.1532 | 8933.7082 | 8895.6418 | 8767.8627 | 8936.2931 | 8956.8059 | 53439.4649
1351 |  | R | RS | RS | PJ0162-2 | Primary Assets | ZSS Oil Regeneration 19-20 South +2 years | M | E | Reliability & Quality Maintained | Reliability & Quality Maintained | Distribution | 0 | 0 | 0 | 0 | 0 | 0 | 0 | 0 | 0 | 0 | 0 | 0 | 0 | 0 | 0 | 0 | 0 | 0 | 0 | 0 | 0 | 0 | 0 | 0 | 0 | 0 | 0 | 0 | 0 | 0 | 0 | 0 | 0 | 0 | 0 | 0 | 0 | 0 | 0 | 0 | 0 | 0 | 0 | 0 | 0 | 0 | 0 | 0 | 0 | 0 | 0 | 0 | 0 | 0 | 0 | 0 | 0 | 0 | 0 | 0 | 0 | 0 | 0 | 0 | 0 | 0 | 0 | 0 | 0 | 0 | 0 | 0 | 0 | 0
1352 |  | R | RU | RU | PJ0163-0 | Primary Assets | Doncaster Pillar Repl | G | S | Environmental, Safety and Legal Obligations | Environmental, Safety and Legal Obligations | Distribution | 14473558.2045 | 233487.1065 | 229635.6585 | 230094.7515 | 230321.4602 | 228863.9961 | 227529.4071 | 232149.1935 | 232255.8033 | 230516.4454 | 227663.7542 | 232371.6623 | 232786.6685 | 235181.75 | 230966.0597 | 231737.5919 | 231977.0867 | 230888.7886 | 230215.6895 | 231223.4859 | 231093.7322 | 230123.6998 | 228322.8513 | 231108.1905 | 231379.4834 | 238029.8441 | 235806.4357 | 236002.9241 | 236036.9912 | 235124.1653 | 234423.2979 | 235709.0435 | 235411.8856 | 234772.5478 | 232586.2273 | 235538.9096 | 235853.2645 | 241405.1851 | 239053.4481 | 239659.2522 | 239653.8538 | 238693.7644 | 237956.0555 | 238317.3251 | 238055.4102 | 237428.3573 | 235318.2322 | 238140.4472 | 238445.2726 | 238013.4114 | 235859.3536 | 236153.4649 | 236210.184 | 235341.5344 | 234689.6316 | 152599.4882 | 152380.2091 | 151839.8182 | 150073.016 | 152443.4521 | 152708.3752 | 154483.7869 | 152559.1198 | 152722.601 | 152823.9769 | 151950.3796 | 151389.9447 | 0 | 0 | 0 | 0 | 0 | 0 | 11705882.2973
1353 |  | R | RS | RS | PJ0164-0 | Primary Assets | BT Switchboard Repl | G | E | Reliability & Quality Maintained | Reliability & Quality Maintained | Distribution | 689614.9238 | 0 | 0 | 0 | 0 | 0 | 0 | 0 | 0 | 0 | 0 | 0 | 0 | 0 | 0 | 0 | 0 | 0 | 0 | 0 | 0 | 0 | 0 | 0 | 0 | 0 | 0 | 0 | 0 | 0 | 0 | 0 | 0 | 0 | 0 | 0 | 0 | 0 | 0 | 0 | 0 | 0 | 0 | 0 | 0 | 0 | 0 | 0 | 0 | 0 | 0 | 0 | 0 | 0 | 0 | 0 | 0 | 0 | 0 | 0 | 0 | 0 | 0 | 0 | 0 | 0 | 0 | 115485.2436 | 115285.9317 | 114794.6995 | 113145.7624 | 115319.2885 | 115583.9981 | 689614.9238
1354 |  | R | RS | RS | PJ0165-1 | Primary Assets | BT Trans Repl +1 year | G | E | Reliability & Quality Maintained | Reliability & Quality Maintained | Distribution | 0 | 0 | 0 | 0 | 0 | 0 | 0 | 0 | 0 | 0 | 0 | 0 | 0 | 0 | 0 | 0 | 0 | 0 | 0 | 0 | 0 | 0 | 0 | 0 | 0 | 0 | 0 | 0 | 0 | 0 | 0 | 0 | 0 | 0 | 0 | 0 | 0 | 0 | 0 | 0 | 0 | 0 | 0 | 0 | 0 | 0 | 0 | 0 | 0 | 0 | 0 | 0 | 0 | 0 | 0 | 0 | 0 | 0 | 0 | 0 | 0 | 0 | 0 | 0 | 0 | 0 | 0 | 0 | 0 | 0 | 0 | 0 | 0 | 0
1355 |  | R | RS | RS | PJ0166-0 | Primary Assets | BU Switchboard Repl | G | E | Reliability & Quality Maintained | Reliability & Quality Maintained | Distribution | 3356692.5721 | 0 | 0 | 0 | 0 | 0 | 0 | 110496.1252 | 110546.8683 | 109718.9855 | 108361.1892 | 110602.0137 | 110799.5443 | 113027.2036 | 111001.1634 | 111371.958 | 111487.0581 | 110964.0273 | 110640.5391 | 166687.3218 | 166593.7833 | 165894.494 | 164596.2755 | 166604.2062 | 166799.7792 | 173297.7696 | 171679.0158 | 171822.0693 | 171846.8719 | 171182.2884 | 170672.0215 | 0 | 0 | 0 | 0 | 0 | 0 | 0 | 0 | 0 | 0 | 0 | 0 | 0 | 0 | 0 | 0 | 0 | 0 | 0 | 0 | 0 | 0 | 0 | 0 | 0 | 0 | 0 | 0 | 0 | 0 | 0 | 0 | 0 | 0 | 0 | 0 | 0 | 0 | 0 | 0 | 0 | 0 | 2696167.8457
1356 |  | R | RS | RS | PJ0167-1 | Primary Assets | CM Trans Repl +1 year | G | E | Reliability & Quality Maintained | Reliability & Quality Maintained | Distribution | 5985925.3959 | 0 | 0 | 0 | 0 | 0 | 0 | 0 | 0 | 0 | 0 | 0 | 0 | 0 | 0 | 0 | 0 | 0 | 0 | 0 | 0 | 0 | 0 | 0 | 0 | 0 | 0 | 0 | 0 | 0 | 0 | 4324.6218 | 4319.1698 | 4307.4397 | 4267.3266 | 4321.5003 | 4327.2679 | 4451.368 | 4408.0033 | 4419.174 | 4419.0745 | 4401.371 | 4387.7681 | 191597.1338 | 191386.5652 | 190882.4409 | 189185.9889 | 191454.9314 | 191699.9983 | 190111.2789 | 188390.7428 | 188625.6618 | 188670.9658 | 187977.139 | 187456.4368 | 249968.4896 | 249609.2953 | 248724.0977 | 245829.9538 | 249712.8917 | 250146.854 | 251062.561 | 247934.6479 | 248200.3329 | 248365.0861 | 246945.3411 | 246034.5386 | 112802.985 | 112608.3024 | 112128.4795 | 110517.8405 | 112640.8844 | 112899.4458 | 5985925.3959
1357 |  | R | RS | RS | PJ0168-2 | Primary Assets | DC #1 Trans Repl +2 years | G | E | Reliability & Quality Maintained | Reliability & Quality Maintained | Distribution | 0 | 0 | 0 | 0 | 0 | 0 | 0 | 0 | 0 | 0 | 0 | 0 | 0 | 0 | 0 | 0 | 0 | 0 | 0 | 0 | 0 | 0 | 0 | 0 | 0 | 0 | 0 | 0 | 0 | 0 | 0 | 0 | 0 | 0 | 0 | 0 | 0 | 0 | 0 | 0 | 0 | 0 | 0 | 0 | 0 | 0 | 0 | 0 | 0 | 0 | 0 | 0 | 0 | 0 | 0 | 0 | 0 | 0 | 0 | 0 | 0 | 0 | 0 | 0 | 0 | 0 | 0 | 0 | 0 | 0 | 0 | 0 | 0 | 0
1358 |  | R | RS | RS | PJ0169 | Primary Assets | DC #2 Trans Repl | G | E | Reliability & Quality Maintained | Reliability & Quality Maintained | Distribution | 0 | 0 | 0 | 0 | 0 | 0 | 0 | 0 | 0 | 0 | 0 | 0 | 0 | 0 | 0 | 0 | 0 | 0 | 0 | 0 | 0 | 0 | 0 | 0 | 0 | 0 | 0 | 0 | 0 | 0 | 0 | 0 | 0 | 0 | 0 | 0 | 0 | 0 | 0 | 0 | 0 | 0 | 0 | 0 | 0 | 0 | 0 | 0 | 0 | 0 | 0 | 0 | 0 | 0 | 0 | 0 | 0 | 0 | 0 | 0 | 0 | 0 | 0 | 0 | 0 | 0 | 0 | 0 | 0 | 0 | 0 | 0 | 0 | 0
1359 |  | R | RS | RS | PJ0170-1 | Primary Assets | DC #3 Trans Repl +1 year | G | E | Reliability & Quality Maintained | Reliability & Quality Maintained | Distribution | 3460183.8247 | 0 | 0 | 0 | 0 | 0 | 0 | 0 | 0 | 0 | 0 | 0 | 0 | 0 | 0 | 0 | 0 | 0 | 0 | 0 | 0 | 0 | 0 | 0 | 0 | 0 | 0 | 0 | 0 | 0 | 0 | 0 | 0 | 0 | 0 | 0 | 0 | 0 | 0 | 0 | 0 | 0 | 0 | 5273.3156 | 5267.5201 | 5253.6452 | 5206.9538 | 5269.4018 | 5276.1467 | 5232.4205 | 5185.0663 | 5191.532 | 5192.7789 | 5173.6827 | 5159.3515 | 255034.2381 | 254667.7646 | 253764.628 | 250811.8327 | 254773.4604 | 255216.2172 | 256150.4815 | 252959.1796 | 253230.2488 | 253398.3408 | 251949.8239 | 251020.5635 | 59369.9921 | 59267.5276 | 59014.9892 | 58167.2845 | 59284.676 | 59420.761 | 3460183.8247
1360 |  | R | RS | RS | PJ0171-1 | Primary Assets | DC Cap Bank Repl +1 year | G | E | Reliability & Quality Maintained | Reliability & Quality Maintained | Distribution | 741951.4433 | 0 | 0 | 0 | 0 | 0 | 0 | 0 | 0 | 0 | 0 | 0 | 0 | 0 | 0 | 0 | 0 | 0 | 0 | 60992.9325 | 60958.7056 | 60702.8271 | 60227.793 | 60962.5194 | 61034.082 | 63411.7763 | 62819.4544 | 62871.7994 | 62880.875 | 62637.6958 | 62450.9829 | 0 | 0 | 0 | 0 | 0 | 0 | 0 | 0 | 0 | 0 | 0 | 0 | 0 | 0 | 0 | 0 | 0 | 0 | 0 | 0 | 0 | 0 | 0 | 0 | 0 | 0 | 0 | 0 | 0 | 0 | 0 | 0 | 0 | 0 | 0 | 0 | 0 | 0 | 0 | 0 | 0 | 0 | 741951.4433
1361 |  | R | RS | RS | PJ0172-2 | Primary Assets | EB Trans Repl +2 years | G | E | Reliability & Quality Maintained | Reliability & Quality Maintained | Distribution | 0 | 0 | 0 | 0 | 0 | 0 | 0 | 0 | 0 | 0 | 0 | 0 | 0 | 0 | 0 | 0 | 0 | 0 | 0 | 0 | 0 | 0 | 0 | 0 | 0 | 0 | 0 | 0 | 0 | 0 | 0 | 0 | 0 | 0 | 0 | 0 | 0 | 0 | 0 | 0 | 0 | 0 | 0 | 0 | 0 | 0 | 0 | 0 | 0 | 0 | 0 | 0 | 0 | 0 | 0 | 0 | 0 | 0 | 0 | 0 | 0 | 0 | 0 | 0 | 0 | 0 | 0 | 0 | 0 | 0 | 0 | 0 | 0 | 0
1362 |  | R | RS | RS | PJ0173-0 | Primary Assets | EL Switchboard Repl | G | E | Reliability & Quality Maintained | Reliability & Quality Maintained | Distribution | 3449485.6425 | 0 | 0 | 0 | 0 | 0 | 0 | 0 | 0 | 0 | 0 | 0 | 0 | 0 | 0 | 0 | 0 | 0 | 0 | 0 | 0 | 0 | 0 | 0 | 0 | 0 | 0 | 0 | 0 | 0 | 0 | 0 | 0 | 0 | 0 | 0 | 0 | 0 | 0 | 0 | 0 | 0 | 0 | 116252.1331 | 116124.37 | 115818.4911 | 114789.1638 | 116165.8514 | 116314.5464 | 115350.5863 | 114306.6458 | 114449.1836 | 114476.6719 | 114055.6905 | 113739.7529 | 173290.7223 | 173041.7108 | 172428.0473 | 170421.6813 | 173113.529 | 173414.3735 | 174049.1876 | 171880.761 | 172064.9472 | 172179.1624 | 171194.9238 | 170563.5097 | 0 | 0 | 0 | 0 | 0 | 0 | 3449485.6425
1363 |  | R | RS | RS | PJ0174-2 | Primary Assets | EL Trans Repl +2 years | G | E | Reliability & Quality Maintained | Reliability & Quality Maintained | Distribution | 0 | 0 | 0 | 0 | 0 | 0 | 0 | 0 | 0 | 0 | 0 | 0 | 0 | 0 | 0 | 0 | 0 | 0 | 0 | 0 | 0 | 0 | 0 | 0 | 0 | 0 | 0 | 0 | 0 | 0 | 0 | 0 | 0 | 0 | 0 | 0 | 0 | 0 | 0 | 0 | 0 | 0 | 0 | 0 | 0 | 0 | 0 | 0 | 0 | 0 | 0 | 0 | 0 | 0 | 0 | 0 | 0 | 0 | 0 | 0 | 0 | 0 | 0 | 0 | 0 | 0 | 0 | 0 | 0 | 0 | 0 | 0 | 0 | 0
1364 |  | R | RS | RS | PJ0175-2 | Primary Assets | EM Cap Bank Repl +2 years | G | E | Reliability & Quality Maintained | Reliability & Quality Maintained | Distribution | 760181.3137 | 0 | 0 | 0 | 0 | 0 | 0 | 0 | 0 | 0 | 0 | 0 | 0 | 0 | 0 | 0 | 0 | 0 | 0 | 0 | 0 | 0 | 0 | 0 | 0 | 0 | 0 | 0 | 0 | 0 | 0 | 62793.5089 | 62714.3452 | 62544.024 | 61961.5824 | 62748.1847 | 62831.9297 | 64633.863 | 64004.2086 | 64166.4066 | 64164.9613 | 63907.9068 | 63710.3925 | 0 | 0 | 0 | 0 | 0 | 0 | 0 | 0 | 0 | 0 | 0 | 0 | 0 | 0 | 0 | 0 | 0 | 0 | 0 | 0 | 0 | 0 | 0 | 0 | 0 | 0 | 0 | 0 | 0 | 0 | 760181.3137
1365 |  | R | RS | RS | PJ0176-0 | Primary Assets | EM Switchboard Repl | G | E | Reliability & Quality Maintained | Reliability & Quality Maintained | Distribution | 3038602.404 | 0 | 0 | 0 | 0 | 0 | 0 | 0 | 0 | 0 | 0 | 0 | 0 | 0 | 0 | 0 | 0 | 0 | 0 | 0 | 0 | 0 | 0 | 0 | 0 | 0 | 0 | 0 | 0 | 0 | 0 | 0 | 0 | 0 | 0 | 0 | 0 | 0 | 0 | 0 | 0 | 0 | 0 | 0 | 0 | 0 | 0 | 0 | 0 | 0 | 0 | 0 | 0 | 0 | 0 | 190972.9538 | 190698.5337 | 190022.2532 | 187811.1617 | 190777.6801 | 191109.2221 | 191808.8114 | 189419.123 | 189622.1031 | 189747.9726 | 188663.3043 | 187967.4621 | 127269.1221 | 127049.4729 | 126508.1163 | 124690.925 | 127086.2333 | 127377.9533 | 3038602.404
1366 |  | R | RS | RS | PJ0177-0 | Primary Assets | EM Trans Repl | G | E | Reliability & Quality Maintained | Reliability & Quality Maintained | Distribution | 26068.0316 | 0 | 0 | 0 | 0 | 0 | 0 | 0 | 0 | 0 | 0 | 0 | 0 | 0 | 0 | 0 | 0 | 0 | 0 | 0 | 0 | 0 | 0 | 0 | 0 | 0 | 0 | 0 | 0 | 0 | 0 | 0 | 0 | 0 | 0 | 0 | 0 | 0 | 0 | 0 | 0 | 0 | 0 | 0 | 0 | 0 | 0 | 0 | 0 | 0 | 0 | 0 | 0 | 0 | 0 | 0 | 0 | 0 | 0 | 0 | 0 | 0 | 0 | 0 | 0 | 0 | 0 | 4365.4406 | 4357.9064 | 4339.3374 | 4277.0062 | 4359.1674 | 4369.1736 | 26068.0316
1367 |  | R | RS | RS | PJ0178-0 | Primary Assets | EW Switchboard Repl | G | E | Reliability & Quality Maintained | Reliability & Quality Maintained | Distribution | 689614.9238 | 0 | 0 | 0 | 0 | 0 | 0 | 0 | 0 | 0 | 0 | 0 | 0 | 0 | 0 | 0 | 0 | 0 | 0 | 0 | 0 | 0 | 0 | 0 | 0 | 0 | 0 | 0 | 0 | 0 | 0 | 0 | 0 | 0 | 0 | 0 | 0 | 0 | 0 | 0 | 0 | 0 | 0 | 0 | 0 | 0 | 0 | 0 | 0 | 0 | 0 | 0 | 0 | 0 | 0 | 0 | 0 | 0 | 0 | 0 | 0 | 0 | 0 | 0 | 0 | 0 | 0 | 115485.2436 | 115285.9317 | 114794.6995 | 113145.7624 | 115319.2885 | 115583.9981 | 689614.9238
1368 |  | R | RS | RS | PJ0179 | Primary Assets | EW Trans Repl | G | E | Reliability & Quality Maintained | Reliability & Quality Maintained | Distribution | 0 | 0 | 0 | 0 | 0 | 0 | 0 | 0 | 0 | 0 | 0 | 0 | 0 | 0 | 0 | 0 | 0 | 0 | 0 | 0 | 0 | 0 | 0 | 0 | 0 | 0 | 0 | 0 | 0 | 0 | 0 | 0 | 0 | 0 | 0 | 0 | 0 | 0 | 0 | 0 | 0 | 0 | 0 | 0 | 0 | 0 | 0 | 0 | 0 | 0 | 0 | 0 | 0 | 0 | 0 | 0 | 0 | 0 | 0 | 0 | 0 | 0 | 0 | 0 | 0 | 0 | 0 | 0 | 0 | 0 | 0 | 0 | 0 | 0
1369 |  | R | RS | RS | PJ0180-2 | Primary Assets | GW #1,3 Trans Repl +2 years | G | E | Reliability & Quality Maintained | Reliability & Quality Maintained | Distribution | 0 | 0 | 0 | 0 | 0 | 0 | 0 | 0 | 0 | 0 | 0 | 0 | 0 | 0 | 0 | 0 | 0 | 0 | 0 | 0 | 0 | 0 | 0 | 0 | 0 | 0 | 0 | 0 | 0 | 0 | 0 | 0 | 0 | 0 | 0 | 0 | 0 | 0 | 0 | 0 | 0 | 0 | 0 | 0 | 0 | 0 | 0 | 0 | 0 | 0 | 0 | 0 | 0 | 0 | 0 | 0 | 0 | 0 | 0 | 0 | 0 | 0 | 0 | 0 | 0 | 0 | 0 | 0 | 0 | 0 | 0 | 0 | 0 | 0
1370 |  | R | RS | RS | PJ0181-0 | Primary Assets | GW 22kV Switchyard | G | E | Reliability & Quality Maintained | Reliability & Quality Maintained | Distribution | 5248069.1719 | 0 | 0 | 0 | 0 | 0 | 0 | 0 | 0 | 0 | 0 | 0 | 0 | 0 | 0 | 0 | 0 | 0 | 0 | 0 | 0 | 0 | 0 | 0 | 0 | 0 | 0 | 0 | 0 | 0 | 0 | 433507.9964 | 432961.4736 | 431785.6255 | 427764.6197 | 433195.0918 | 433773.2427 | 446213.2622 | 441866.3124 | 442986.0804 | 442976.1019 | 441201.4731 | 439837.8923 | 0 | 0 | 0 | 0 | 0 | 0 | 0 | 0 | 0 | 0 | 0 | 0 | 0 | 0 | 0 | 0 | 0 | 0 | 0 | 0 | 0 | 0 | 0 | 0 | 0 | 0 | 0 | 0 | 0 | 0 | 5248069.1719
1371 |  | R | RS | RS | PJ0182-0 | Primary Assets | OR #2 Cap Bank Repl | G | E | Reliability & Quality Maintained | Reliability & Quality Maintained | Distribution | 0 | 0 | 0 | 0 | 0 | 0 | 0 | 0 | 0 | 0 | 0 | 0 | 0 | 0 | 0 | 0 | 0 | 0 | 0 | 0 | 0 | 0 | 0 | 0 | 0 | 0 | 0 | 0 | 0 | 0 | 0 | 0 | 0 | 0 | 0 | 0 | 0 | 0 | 0 | 0 | 0 | 0 | 0 | 0 | 0 | 0 | 0 | 0 | 0 | 0 | 0 | 0 | 0 | 0 | 0 | 0 | 0 | 0 | 0 | 0 | 0 | 0 | 0 | 0 | 0 | 0 | 0 | 0 | 0 | 0 | 0 | 0 | 0 | 0
1372 |  | R | RS | RS | PJ0183-0 | Primary Assets | HT - 22kV Switchyard | G | E | Reliability & Quality Maintained | Reliability & Quality Maintained | Distribution | 5353951.3072 | 0 | 0 | 0 | 0 | 0 | 0 | 0 | 0 | 0 | 0 | 0 | 0 | 0 | 0 | 0 | 0 | 0 | 0 | 0 | 0 | 0 | 0 | 0 | 0 | 0 | 0 | 0 | 0 | 0 | 0 | 0 | 0 | 0 | 0 | 0 | 0 | 0 | 0 | 0 | 0 | 0 | 0 | 0 | 0 | 0 | 0 | 0 | 0 | 0 | 0 | 0 | 0 | 0 | 0 | 448718.8013 | 448074.0111 | 446484.9916 | 441289.7097 | 448259.9771 | 449038.9835 | 450682.7705 | 445067.8492 | 445544.7806 | 445840.5293 | 443291.943 | 441656.9602 | 0 | 0 | 0 | 0 | 0 | 0 | 5353951.3072
1373 |  | R | RS | RS | PJ0184-2 | Primary Assets | HT #1 Trans Repl +2 years | G | E | Reliability & Quality Maintained | Reliability & Quality Maintained | Distribution | 1491048.9949 | 0 | 0 | 0 | 0 | 0 | 0 | 0 | 0 | 0 | 0 | 0 | 0 | 0 | 0 | 0 | 0 | 0 | 0 | 0 | 0 | 0 | 0 | 0 | 0 | 0 | 0 | 0 | 0 | 0 | 0 | 0 | 0 | 0 | 0 | 0 | 0 | 0 | 0 | 0 | 0 | 0 | 0 | 0 | 0 | 0 | 0 | 0 | 0 | 0 | 0 | 0 | 0 | 0 | 0 | 6113.8345 | 6105.0492 | 6083.3986 | 6012.6124 | 6107.583 | 6118.197 | 6140.5937 | 6064.0899 | 6070.5882 | 6074.6178 | 6039.893 | 6017.6162 | 237479.9684 | 237070.1102 | 236059.9569 | 232669.138 | 237138.7039 | 237683.0439 | 1491048.9949
1374 |  | R | RS | RS | PJ0185-1 | Primary Assets | HT #2 Trans Repl +1 year | G | E | Reliability & Quality Maintained | Reliability & Quality Maintained | Distribution | 0 | 0 | 0 | 0 | 0 | 0 | 0 | 0 | 0 | 0 | 0 | 0 | 0 | 0 | 0 | 0 | 0 | 0 | 0 | 0 | 0 | 0 | 0 | 0 | 0 | 0 | 0 | 0 | 0 | 0 | 0 | 0 | 0 | 0 | 0 | 0 | 0 | 0 | 0 | 0 | 0 | 0 | 0 | 0 | 0 | 0 | 0 | 0 | 0 | 0 | 0 | 0 | 0 | 0 | 0 | 0 | 0 | 0 | 0 | 0 | 0 | 0 | 0 | 0 | 0 | 0 | 0 | 0 | 0 | 0 | 0 | 0 | 0 | 0
1375 |  | R | RS | RS | PJ0186-2 | Primary Assets | HT #3 Trans Repl +2 years | G | E | Reliability & Quality Maintained | Reliability & Quality Maintained | Distribution | 3462365.682 | 0 | 0 | 0 | 0 | 0 | 0 | 0 | 0 | 0 | 0 | 0 | 0 | 0 | 0 | 0 | 0 | 0 | 0 | 5880.8613 | 5877.5611 | 5852.8897 | 5807.0875 | 5877.9289 | 5884.8288 | 6114.0831 | 6056.9722 | 6062.0192 | 6062.8943 | 6039.4473 | 6021.4446 | 217960.9399 | 217686.157 | 217094.9592 | 215073.2613 | 217803.6165 | 218094.3016 | 224348.9459 | 222163.3686 | 222726.3701 | 222721.3531 | 221829.0979 | 221143.5111 | 63279.7873 | 63210.2417 | 63043.742 | 62483.4459 | 63232.8214 | 63313.7609 | 62789.0463 | 62220.7958 | 62298.3837 | 62313.3465 | 62084.1927 | 61912.2177 | 0 | 0 | 0 | 0 | 0 | 0 | 0 | 0 | 0 | 0 | 0 | 0 | 0 | 0 | 0 | 0 | 0 | 0 | 3462365.682
1376 |  | R | RS | RS | PJ0187-0 | Primary Assets | K Switchboard Repl | G | E | Reliability & Quality Maintained | Reliability & Quality Maintained | Distribution | 3760895.6084 | 0 | 0 | 0 | 0 | 0 | 0 | 0 | 0 | 0 | 0 | 0 | 0 | 0 | 0 | 0 | 0 | 0 | 0 | 183695.7558 | 183592.6728 | 182822.0295 | 181391.3434 | 183604.1593 | 183819.6882 | 190980.7202 | 189196.7921 | 189354.4424 | 189381.7758 | 188649.3796 | 188087.0461 | 126079.1003 | 125920.1526 | 125578.1754 | 124408.728 | 125988.0969 | 126156.2431 | 129774.2305 | 128509.9874 | 128835.6546 | 128832.7525 | 128316.6291 | 127920.0527 | 0 | 0 | 0 | 0 | 0 | 0 | 0 | 0 | 0 | 0 | 0 | 0 | 0 | 0 | 0 | 0 | 0 | 0 | 0 | 0 | 0 | 0 | 0 | 0 | 0 | 0 | 0 | 0 | 0 | 0 | 3760895.6084
1377 |  | R | RS | RS | PJ0188-0 | Primary Assets | MR Cap Bank Repl | G | E | Reliability & Quality Maintained | Reliability & Quality Maintained | Distribution | 0 | 0 | 0 | 0 | 0 | 0 | 0 | 0 | 0 | 0 | 0 | 0 | 0 | 0 | 0 | 0 | 0 | 0 | 0 | 0 | 0 | 0 | 0 | 0 | 0 | 0 | 0 | 0 | 0 | 0 | 0 | 0 | 0 | 0 | 0 | 0 | 0 | 0 | 0 | 0 | 0 | 0 | 0 | 0 | 0 | 0 | 0 | 0 | 0 | 0 | 0 | 0 | 0 | 0 | 0 | 0 | 0 | 0 | 0 | 0 | 0 | 0 | 0 | 0 | 0 | 0 | 0 | 0 | 0 | 0 | 0 | 0 | 0 | 0
1378 |  | R | RS | RS | PJ0189-1 | Primary Assets | NB Switchboard Repl +1 year | G | E | Reliability & Quality Maintained | Reliability & Quality Maintained | Distribution | 3356692.5721 | 0 | 0 | 0 | 0 | 0 | 0 | 110496.1252 | 110546.8683 | 109718.9855 | 108361.1892 | 110602.0137 | 110799.5443 | 113027.2036 | 111001.1634 | 111371.958 | 111487.0581 | 110964.0273 | 110640.5391 | 166687.3218 | 166593.7833 | 165894.494 | 164596.2755 | 166604.2062 | 166799.7792 | 173297.7696 | 171679.0158 | 171822.0693 | 171846.8719 | 171182.2884 | 170672.0215 | 0 | 0 | 0 | 0 | 0 | 0 | 0 | 0 | 0 | 0 | 0 | 0 | 0 | 0 | 0 | 0 | 0 | 0 | 0 | 0 | 0 | 0 | 0 | 0 | 0 | 0 | 0 | 0 | 0 | 0 | 0 | 0 | 0 | 0 | 0 | 0 | 0 | 0 | 0 | 0 | 0 | 0 | 2696167.8457
1379 |  | R | RS | RS | PJ0190 | Primary Assets | NW #1 Trans Repl | G | E | Reliability & Quality Maintained | Reliability & Quality Maintained | Distribution | 0 | 0 | 0 | 0 | 0 | 0 | 0 | 0 | 0 | 0 | 0 | 0 | 0 | 0 | 0 | 0 | 0 | 0 | 0 | 0 | 0 | 0 | 0 | 0 | 0 | 0 | 0 | 0 | 0 | 0 | 0 | 0 | 0 | 0 | 0 | 0 | 0 | 0 | 0 | 0 | 0 | 0 | 0 | 0 | 0 | 0 | 0 | 0 | 0 | 0 | 0 | 0 | 0 | 0 | 0 | 0 | 0 | 0 | 0 | 0 | 0 | 0 | 0 | 0 | 0 | 0 | 0 | 0 | 0 | 0 | 0 | 0 | 0 | 0
1380 |  | R | RS | RS | PJ0191-1 | Primary Assets | OE Switchboard Repl +1 year | G | E | Reliability & Quality Maintained | Reliability & Quality Maintained | Distribution | 0 | 0 | 0 | 0 | 0 | 0 | 0 | 0 | 0 | 0 | 0 | 0 | 0 | 0 | 0 | 0 | 0 | 0 | 0 | 0 | 0 | 0 | 0 | 0 | 0 | 0 | 0 | 0 | 0 | 0 | 0 | 0 | 0 | 0 | 0 | 0 | 0 | 0 | 0 | 0 | 0 | 0 | 0 | 0 | 0 | 0 | 0 | 0 | 0 | 0 | 0 | 0 | 0 | 0 | 0 | 0 | 0 | 0 | 0 | 0 | 0 | 0 | 0 | 0 | 0 | 0 | 0 | 0 | 0 | 0 | 0 | 0 | 0 | 0
1381 |  | R | RS | RS | PJ0192 | Primary Assets | OE Trans Repl | G | E | Reliability & Quality Maintained | Reliability & Quality Maintained | Distribution | 0 | 0 | 0 | 0 | 0 | 0 | 0 | 0 | 0 | 0 | 0 | 0 | 0 | 0 | 0 | 0 | 0 | 0 | 0 | 0 | 0 | 0 | 0 | 0 | 0 | 0 | 0 | 0 | 0 | 0 | 0 | 0 | 0 | 0 | 0 | 0 | 0 | 0 | 0 | 0 | 0 | 0 | 0 | 0 | 0 | 0 | 0 | 0 | 0 | 0 | 0 | 0 | 0 | 0 | 0 | 0 | 0 | 0 | 0 | 0 | 0 | 0 | 0 | 0 | 0 | 0 | 0 | 0 | 0 | 0 | 0 | 0 | 0 | 0
1382 |  | R | RS | RS | PJ0193-0 | Primary Assets | OR #1 Cap Bank Repl | G | E | Reliability & Quality Maintained | Reliability & Quality Maintained | Distribution | 760181.3137 | 0 | 0 | 0 | 0 | 0 | 0 | 0 | 0 | 0 | 0 | 0 | 0 | 0 | 0 | 0 | 0 | 0 | 0 | 0 | 0 | 0 | 0 | 0 | 0 | 0 | 0 | 0 | 0 | 0 | 0 | 62793.5089 | 62714.3452 | 62544.024 | 61961.5824 | 62748.1847 | 62831.9297 | 64633.863 | 64004.2086 | 64166.4066 | 64164.9613 | 63907.9068 | 63710.3925 | 0 | 0 | 0 | 0 | 0 | 0 | 0 | 0 | 0 | 0 | 0 | 0 | 0 | 0 | 0 | 0 | 0 | 0 | 0 | 0 | 0 | 0 | 0 | 0 | 0 | 0 | 0 | 0 | 0 | 0 | 760181.3137
1383 |  | R | RS | RS | PJ0194-0 | Primary Assets | OR Trans Repl | G | E | Reliability & Quality Maintained | Reliability & Quality Maintained | Distribution | 1188671.9464 | 0 | 0 | 0 | 0 | 0 | 0 | 0 | 0 | 0 | 0 | 0 | 0 | 0 | 0 | 0 | 0 | 0 | 0 | 0 | 0 | 0 | 0 | 0 | 0 | 0 | 0 | 0 | 0 | 0 | 0 | 0 | 0 | 0 | 0 | 0 | 0 | 0 | 0 | 0 | 0 | 0 | 0 | 0 | 0 | 0 | 0 | 0 | 0 | 0 | 0 | 0 | 0 | 0 | 0 | 4367.0246 | 4360.7494 | 4345.2847 | 4294.7232 | 4362.5593 | 4370.1407 | 4386.1384 | 4331.4928 | 4336.1344 | 4339.0127 | 4314.2093 | 4298.2973 | 190333.21 | 190004.7207 | 189195.1125 | 186477.4709 | 190059.6965 | 190495.969 | 1188671.9464
1384 |  | R | RS | RS | PJ0195-0 | Primary Assets | SR Switchboard Repl | G | E | Reliability & Quality Maintained | Reliability & Quality Maintained | Distribution | 3760895.6084 | 0 | 0 | 0 | 0 | 0 | 0 | 0 | 0 | 0 | 0 | 0 | 0 | 0 | 0 | 0 | 0 | 0 | 0 | 183695.7558 | 183592.6728 | 182822.0295 | 181391.3434 | 183604.1593 | 183819.6882 | 190980.7202 | 189196.7921 | 189354.4424 | 189381.7758 | 188649.3796 | 188087.0461 | 126079.1003 | 125920.1526 | 125578.1754 | 124408.728 | 125988.0969 | 126156.2431 | 129774.2305 | 128509.9874 | 128835.6546 | 128832.7525 | 128316.6291 | 127920.0527 | 0 | 0 | 0 | 0 | 0 | 0 | 0 | 0 | 0 | 0 | 0 | 0 | 0 | 0 | 0 | 0 | 0 | 0 | 0 | 0 | 0 | 0 | 0 | 0 | 0 | 0 | 0 | 0 | 0 | 0 | 3760895.6084
1385 |  | R | RS | RS | PJ0196-0 | Primary Assets | SR Trans Repl | G | E | Reliability & Quality Maintained | Reliability & Quality Maintained | Distribution | 26068.0316 | 0 | 0 | 0 | 0 | 0 | 0 | 0 | 0 | 0 | 0 | 0 | 0 | 0 | 0 | 0 | 0 | 0 | 0 | 0 | 0 | 0 | 0 | 0 | 0 | 0 | 0 | 0 | 0 | 0 | 0 | 0 | 0 | 0 | 0 | 0 | 0 | 0 | 0 | 0 | 0 | 0 | 0 | 0 | 0 | 0 | 0 | 0 | 0 | 0 | 0 | 0 | 0 | 0 | 0 | 0 | 0 | 0 | 0 | 0 | 0 | 0 | 0 | 0 | 0 | 0 | 0 | 4365.4406 | 4357.9064 | 4339.3374 | 4277.0062 | 4359.1674 | 4369.1736 | 26068.0316
1386 |  | R | RS | RS | PJ0197-0 | Primary Assets | SV Cap Bank Repl | G | E | Reliability & Quality Maintained | Reliability & Quality Maintained | Distribution | 756575.7335 | 0 | 0 | 0 | 0 | 0 | 0 | 0 | 0 | 0 | 0 | 0 | 0 | 0 | 0 | 0 | 0 | 0 | 0 | 0 | 0 | 0 | 0 | 0 | 0 | 0 | 0 | 0 | 0 | 0 | 0 | 0 | 0 | 0 | 0 | 0 | 0 | 0 | 0 | 0 | 0 | 0 | 0 | 0 | 0 | 0 | 0 | 0 | 0 | 0 | 0 | 0 | 0 | 0 | 0 | 63409.1976 | 63318.0812 | 63093.5342 | 62359.3803 | 63344.3604 | 63454.443 | 63686.7293 | 62893.2755 | 62960.6714 | 63002.4642 | 62642.3192 | 62411.2771 | 0 | 0 | 0 | 0 | 0 | 0 | 756575.7335
1387 |  | R | RS | RS | PJ0198-2 | Primary Assets | WD #1,3 Trans Repl +2 years | G | E | Reliability & Quality Maintained | Reliability & Quality Maintained | Distribution | 0 | 0 | 0 | 0 | 0 | 0 | 0 | 0 | 0 | 0 | 0 | 0 | 0 | 0 | 0 | 0 | 0 | 0 | 0 | 0 | 0 | 0 | 0 | 0 | 0 | 0 | 0 | 0 | 0 | 0 | 0 | 0 | 0 | 0 | 0 | 0 | 0 | 0 | 0 | 0 | 0 | 0 | 0 | 0 | 0 | 0 | 0 | 0 | 0 | 0 | 0 | 0 | 0 | 0 | 0 | 0 | 0 | 0 | 0 | 0 | 0 | 0 | 0 | 0 | 0 | 0 | 0 | 0 | 0 | 0 | 0 | 0 | 0 | 0
1388 |  | R | RS | RS | PJ0199-2 | Primary Assets | WD #2 Trans Repl +2 years | G | E | Reliability & Quality Maintained | Reliability & Quality Maintained | Distribution | 3756458.4307 | 0 | 0 | 0 | 0 | 0 | 0 | 5012.2172 | 5014.519 | 4976.9654 | 4915.3743 | 5017.0204 | 5025.9806 | 5127.0295 | 5035.1263 | 5051.9459 | 5057.1669 | 5033.4417 | 5018.768 | 245315.9267 | 245178.2648 | 244149.1116 | 242238.5063 | 245193.6043 | 245481.4317 | 255044.6097 | 252662.2684 | 252872.8022 | 252909.3045 | 251931.2282 | 251180.2616 | 58814.8568 | 58740.709 | 58581.1795 | 58035.6419 | 58772.4044 | 58850.8433 | 60538.6045 | 59948.8455 | 60100.7665 | 60099.4128 | 59858.6455 | 59673.6459 | 0 | 0 | 0 | 0 | 0 | 0 | 0 | 0 | 0 | 0 | 0 | 0 | 0 | 0 | 0 | 0 | 0 | 0 | 0 | 0 | 0 | 0 | 0 | 0 | 0 | 0 | 0 | 0 | 0 | 0 | 3726496.3538
1389 |  | R | RS | RS | PJ0200-2 | Primary Assets | ZSS Oil Regeneration 14-15 North +2 years | M | E | Reliability & Quality Maintained | Reliability & Quality Maintained | Distribution | 104752.0977 | 0 | 0 | 0 | 0 | 0 | 0 | 0 | 0 | 0 | 0 | 0 | 0 | 0 | 0 | 0 | 0 | 0 | 0 | 8611.2611 | 8606.4288 | 8570.3027 | 8503.2352 | 8606.9673 | 8617.0708 | 8952.7646 | 8869.1378 | 8876.5282 | 8877.8095 | 8843.4763 | 8817.1153 | 0 | 0 | 0 | 0 | 0 | 0 | 0 | 0 | 0 | 0 | 0 | 0 | 0 | 0 | 0 | 0 | 0 | 0 | 0 | 0 | 0 | 0 | 0 | 0 | 0 | 0 | 0 | 0 | 0 | 0 | 0 | 0 | 0 | 0 | 0 | 0 | 0 | 0 | 0 | 0 | 0 | 0 | 104752.0977
1390 |  | R | RS | RS | PJ0201-2 | Primary Assets | ZSS Oil Regeneration 15-16 North +2 years | M | E | Reliability & Quality Maintained | Reliability & Quality Maintained | Distribution | 107325.8742 | 0 | 0 | 0 | 0 | 0 | 0 | 0 | 0 | 0 | 0 | 0 | 0 | 0 | 0 | 0 | 0 | 0 | 0 | 0 | 0 | 0 | 0 | 0 | 0 | 0 | 0 | 0 | 0 | 0 | 0 | 8865.4747 | 8854.2981 | 8830.2513 | 8748.0196 | 8859.0757 | 8870.8992 | 9125.3043 | 9036.4069 | 9059.3067 | 9059.1027 | 9022.8105 | 8994.9246 | 0 | 0 | 0 | 0 | 0 | 0 | 0 | 0 | 0 | 0 | 0 | 0 | 0 | 0 | 0 | 0 | 0 | 0 | 0 | 0 | 0 | 0 | 0 | 0 | 0 | 0 | 0 | 0 | 0 | 0 | 107325.8742
1391 |  | R | RS | RS | PJ0202-1 | Primary Assets | ZSS Oil Regeneration 16-17 North +1 year | M | E | Reliability & Quality Maintained | Reliability & Quality Maintained | Distribution | 107325.8742 | 0 | 0 | 0 | 0 | 0 | 0 | 0 | 0 | 0 | 0 | 0 | 0 | 0 | 0 | 0 | 0 | 0 | 0 | 0 | 0 | 0 | 0 | 0 | 0 | 0 | 0 | 0 | 0 | 0 | 0 | 8865.4747 | 8854.2981 | 8830.2513 | 8748.0196 | 8859.0757 | 8870.8992 | 9125.3043 | 9036.4069 | 9059.3067 | 9059.1027 | 9022.8105 | 8994.9246 | 0 | 0 | 0 | 0 | 0 | 0 | 0 | 0 | 0 | 0 | 0 | 0 | 0 | 0 | 0 | 0 | 0 | 0 | 0 | 0 | 0 | 0 | 0 | 0 | 0 | 0 | 0 | 0 | 0 | 0 | 107325.8742
1392 |  | R | RS | RS | PJ0203-1 | Primary Assets | ZSS Oil Regeneration 17-18 North +1 year | M | E | Reliability & Quality Maintained | Reliability & Quality Maintained | Distribution | 107081.4342 | 0 | 0 | 0 | 0 | 0 | 0 | 0 | 0 | 0 | 0 | 0 | 0 | 0 | 0 | 0 | 0 | 0 | 0 | 0 | 0 | 0 | 0 | 0 | 0 | 0 | 0 | 0 | 0 | 0 | 0 | 0 | 0 | 0 | 0 | 0 | 0 | 0 | 0 | 0 | 0 | 0 | 0 | 9008.5808 | 8998.6802 | 8974.9772 | 8895.2128 | 9001.8947 | 9013.4173 | 8938.7184 | 8857.8216 | 8868.8671 | 8870.9972 | 8838.3747 | 8813.8921 | 0 | 0 | 0 | 0 | 0 | 0 | 0 | 0 | 0 | 0 | 0 | 0 | 0 | 0 | 0 | 0 | 0 | 0 | 107081.4342
1393 |  | R | RS | RS | PJ0204-2 | Primary Assets | ZSS Oil Regeneration 18-19 North +2 years | M | E | Reliability & Quality Maintained | Reliability & Quality Maintained | Distribution | 53439.4649 | 0 | 0 | 0 | 0 | 0 | 0 | 0 | 0 | 0 | 0 | 0 | 0 | 0 | 0 | 0 | 0 | 0 | 0 | 0 | 0 | 0 | 0 | 0 | 0 | 0 | 0 | 0 | 0 | 0 | 0 | 0 | 0 | 0 | 0 | 0 | 0 | 0 | 0 | 0 | 0 | 0 | 0 | 0 | 0 | 0 | 0 | 0 | 0 | 0 | 0 | 0 | 0 | 0 | 0 | 0 | 0 | 0 | 0 | 0 | 0 | 0 | 0 | 0 | 0 | 0 | 0 | 8949.1532 | 8933.7082 | 8895.6418 | 8767.8627 | 8936.2931 | 8956.8059 | 53439.4649
1394 |  | R | RS | RS | PJ0205-2 | Primary Assets | ZSS Oil Regeneration 19-20 North +2 years | M | E | Reliability & Quality Maintained | Reliability & Quality Maintained | Distribution | 0 | 0 | 0 | 0 | 0 | 0 | 0 | 0 | 0 | 0 | 0 | 0 | 0 | 0 | 0 | 0 | 0 | 0 | 0 | 0 | 0 | 0 | 0 | 0 | 0 | 0 | 0 | 0 | 0 | 0 | 0 | 0 | 0 | 0 | 0 | 0 | 0 | 0 | 0 | 0 | 0 | 0 | 0 | 0 | 0 | 0 | 0 | 0 | 0 | 0 | 0 | 0 | 0 | 0 | 0 | 0 | 0 | 0 | 0 | 0 | 0 | 0 | 0 | 0 | 0 | 0 | 0 | 0 | 0 | 0 | 0 | 0 | 0 | 0
1395 |  | R | RH | RH | PJ1223 | Primary Assets | Air Break Switch Repl | G | E | Environmental, Safety and Legal Obligations | Environmental, Safety and Legal Obligations | Distribution | 848334.8239 | 143539.8185 | 141172.0811 | 141454.3157 | 141593.6884 | 140697.6897 | 139877.2304 | 0 | 0 | 0 | 0 | 0 | 0 | 0 | 0 | 0 | 0 | 0 | 0 | 0 | 0 | 0 | 0 | 0 | 0 | 0 | 0 | 0 | 0 | 0 | 0 | 0 | 0 | 0 | 0 | 0 | 0 | 0 | 0 | 0 | 0 | 0 | 0 | 0 | 0 | 0 | 0 | 0 | 0 | 0 | 0 | 0 | 0 | 0 | 0 | 0 | 0 | 0 | 0 | 0 | 0 | 0 | 0 | 0 | 0 | 0 | 0 | 0 | 0 | 0 | 0 | 0 | 0 | 0
1396 |  | R | RS | RS | PJ1226 | Primary Assets | OR Replace 2 x 11kV Switchboards (Construction) | G | E | Reliability & Quality Maintained | Reliability & Quality Maintained | Distribution | 82827.4687 | 14014.5606 | 13783.3858 | 13810.9418 | 13824.5495 | 13737.0684 | 13656.9625 | 0 | 0 | 0 | 0 | 0 | 0 | 0 | 0 | 0 | 0 | 0 | 0 | 0 | 0 | 0 | 0 | 0 | 0 | 0 | 0 | 0 | 0 | 0 | 0 | 0 | 0 | 0 | 0 | 0 | 0 | 0 | 0 | 0 | 0 | 0 | 0 | 0 | 0 | 0 | 0 | 0 | 0 | 0 | 0 | 0 | 0 | 0 | 0 | 0 | 0 | 0 | 0 | 0 | 0 | 0 | 0 | 0 | 0 | 0 | 0 | 0 | 0 | 0 | 0 | 0 | 0 | 0
1397 |  | R | RS | RS | PJ1227 | Primary Assets | SH Replace 2 6.6kV Switchboard (Construction) | G | E | Reliability & Quality Maintained | Reliability & Quality Maintained | Distribution | 372723.609 | 63065.5228 | 62025.2359 | 62149.2382 | 62210.4729 | 61816.8077 | 61456.3315 | 0 | 0 | 0 | 0 | 0 | 0 | 0 | 0 | 0 | 0 | 0 | 0 | 0 | 0 | 0 | 0 | 0 | 0 | 0 | 0 | 0 | 0 | 0 | 0 | 0 | 0 | 0 | 0 | 0 | 0 | 0 | 0 | 0 | 0 | 0 | 0 | 0 | 0 | 0 | 0 | 0 | 0 | 0 | 0 | 0 | 0 | 0 | 0 | 0 | 0 | 0 | 0 | 0 | 0 | 0 | 0 | 0 | 0 | 0 | 0 | 0 | 0 | 0 | 0 | 0 | 0 | 0
1398 |  | R | RS | RS | PJ1229 | Primary Assets | ZSS Trans Repl - BW #1, #2, due to age/condition (Prelim Work) | G | E | Reliability & Quality Maintained | Reliability & Quality Maintained | Distribution | 1754638.7368 | 290347.5429 | 285558.1629 | 286129.0576 | 286410.976 | 284598.5799 | 282938.9822 | 3213.8617 | 3215.3376 | 3191.258 | 3151.7655 | 3216.9416 | 3222.6869 | 3287.48 | 3228.5511 | 3239.336 | 3242.6837 | 3227.471 | 3218.0621 | 0 | 0 | 0 | 0 | 0 | 0 | 0 | 0 | 0 | 0 | 0 | 0 | 0 | 0 | 0 | 0 | 0 | 0 | 0 | 0 | 0 | 0 | 0 | 0 | 0 | 0 | 0 | 0 | 0 | 0 | 0 | 0 | 0 | 0 | 0 | 0 | 0 | 0 | 0 | 0 | 0 | 0 | 0 | 0 | 0 | 0 | 0 | 0 | 0 | 0 | 0 | 0 | 0 | 0 | 19443.5839
1399 |  | R | RU | RU | PJ1232 | Primary Assets | North Doncaster pillar Repl 13/14 | G | S | Environmental, Safety and Legal Obligations | Environmental, Safety and Legal Obligations | Distribution | 475371.8358 | 80433.7923 | 79107.01 | 79265.1626 | 79343.2613 | 78841.1806 | 78381.429 | 0 | 0 | 0 | 0 | 0 | 0 | 0 | 0 | 0 | 0 | 0 | 0 | 0 | 0 | 0 | 0 | 0 | 0 | 0 | 0 | 0 | 0 | 0 | 0 | 0 | 0 | 0 | 0 | 0 | 0 | 0 | 0 | 0 | 0 | 0 | 0 | 0 | 0 | 0 | 0 | 0 | 0 | 0 | 0 | 0 | 0 | 0 | 0 | 0 | 0 | 0 | 0 | 0 | 0 | 0 | 0 | 0 | 0 | 0 | 0 | 0 | 0 | 0 | 0 | 0 | 0 | 0
1400 |  | R | RH | RH | PJ1236 | Primary Assets | Planned Repls Air Break Switches - North | G | S | Environmental, Safety and Legal Obligations | Environmental, Safety and Legal Obligations | Distribution | 658630.8117 | 111441.5494 | 109603.2837 | 109822.4052 | 109930.6115 | 109234.9754 | 108597.9866 | 0 | 0 | 0 | 0 | 0 | 0 | 0 | 0 | 0 | 0 | 0 | 0 | 0 | 0 | 0 | 0 | 0 | 0 | 0 | 0 | 0 | 0 | 0 | 0 | 0 | 0 | 0 | 0 | 0 | 0 | 0 | 0 | 0 | 0 | 0 | 0 | 0 | 0 | 0 | 0 | 0 | 0 | 0 | 0 | 0 | 0 | 0 | 0 | 0 | 0 | 0 | 0 | 0 | 0 | 0 | 0 | 0 | 0 | 0 | 0 | 0 | 0 | 0 | 0 | 0 | 0 | 0
1401 |  | R | RH | RHP | PJ1425 | Primary Assets | Dist Pole Top Capacitor Bank Repairs - South | M | E | Reliability & Quality Maintained | Reliability & Quality Maintained | Distribution | 44276.3478 | 7491.6398 | 7368.0627 | 7382.7931 | 7390.0672 | 7343.3032 | 7300.4818 | 0 | 0 | 0 | 0 | 0 | 0 | 0 | 0 | 0 | 0 | 0 | 0 | 0 | 0 | 0 | 0 | 0 | 0 | 0 | 0 | 0 | 0 | 0 | 0 | 0 | 0 | 0 | 0 | 0 | 0 | 0 | 0 | 0 | 0 | 0 | 0 | 0 | 0 | 0 | 0 | 0 | 0 | 0 | 0 | 0 | 0 | 0 | 0 | 0 | 0 | 0 | 0 | 0 | 0 | 0 | 0 | 0 | 0 | 0 | 0 | 0 | 0 | 0 | 0 | 0 | 0 | 0
1402 |  | R | RS | RSA | PJ1426 | Primary Assets | CRM HGS 66kV VT Replacement | M | E | Reliability & Quality Maintained | Reliability & Quality Maintained | Distribution | 82649.1826 | 13984.3943 | 13753.717 | 13781.2138 | 13794.7922 | 13707.4993 | 13627.5659 | 0 | 0 | 0 | 0 | 0 | 0 | 0 | 0 | 0 | 0 | 0 | 0 | 0 | 0 | 0 | 0 | 0 | 0 | 0 | 0 | 0 | 0 | 0 | 0 | 0 | 0 | 0 | 0 | 0 | 0 | 0 | 0 | 0 | 0 | 0 | 0 | 0 | 0 | 0 | 0 | 0 | 0 | 0 | 0 | 0 | 0 | 0 | 0 | 0 | 0 | 0 | 0 | 0 | 0 | 0 | 0 | 0 | 0 | 0 | 0 | 0 | 0 | 0 | 0 | 0 | 0 | 0
1403 |  | R | RU | RUS | PJ1430 | Primary Assets | Bentleigh - Warrigal / North rd RPL-PL | M | S | Reliability & Quality Maintained | Reliability & Quality Maintained | Distribution | 84231.3241 | 14252.0956 | 14017.0025 | 14045.0256 | 14058.8639 | 13969.9001 | 13888.4365 | 0 | 0 | 0 | 0 | 0 | 0 | 0 | 0 | 0 | 0 | 0 | 0 | 0 | 0 | 0 | 0 | 0 | 0 | 0 | 0 | 0 | 0 | 0 | 0 | 0 | 0 | 0 | 0 | 0 | 0 | 0 | 0 | 0 | 0 | 0 | 0 | 0 | 0 | 0 | 0 | 0 | 0 | 0 | 0 | 0 | 0 | 0 | 0 | 0 | 0 | 0 | 0 | 0 | 0 | 0 | 0 | 0 | 0 | 0 | 0 | 0 | 0 | 0 | 0 | 0 | 0 | 0
1404 |  | R | RH | RHP | PJ1432 | Primary Assets | Transformer Height Replacement 2012/13 - North | G | S | Environmental, Safety and Legal Obligations | Environmental, Safety and Legal Obligations | Distribution | 11932.7709 | 2019.0469 | 1985.742 | 1989.712 | 1991.6724 | 1979.0692 | 1967.5285 | 0 | 0 | 0 | 0 | 0 | 0 | 0 | 0 | 0 | 0 | 0 | 0 | 0 | 0 | 0 | 0 | 0 | 0 | 0 | 0 | 0 | 0 | 0 | 0 | 0 | 0 | 0 | 0 | 0 | 0 | 0 | 0 | 0 | 0 | 0 | 0 | 0 | 0 | 0 | 0 | 0 | 0 | 0 | 0 | 0 | 0 | 0 | 0 | 0 | 0 | 0 | 0 | 0 | 0 | 0 | 0 | 0 | 0 | 0 | 0 | 0 | 0 | 0 | 0 | 0 | 0 | 0
1405 |  | R | RC | RCA | PJ1437 | Primary Assets | Transformer Height Replacement - P3- 2013/14 (North) | G | S | Environmental, Safety and Legal Obligations | Environmental, Safety and Legal Obligations | Distribution | 47029.1559 | 7957.42 | 7826.1597 | 7841.806 | 7849.5324 | 7799.8609 | 7754.377 | 0 | 0 | 0 | 0 | 0 | 0 | 0 | 0 | 0 | 0 | 0 | 0 | 0 | 0 | 0 | 0 | 0 | 0 | 0 | 0 | 0 | 0 | 0 | 0 | 0 | 0 | 0 | 0 | 0 | 0 | 0 | 0 | 0 | 0 | 0 | 0 | 0 | 0 | 0 | 0 | 0 | 0 | 0 | 0 | 0 | 0 | 0 | 0 | 0 | 0 | 0 | 0 | 0 | 0 | 0 | 0 | 0 | 0 | 0 | 0 | 0 | 0 | 0 | 0 | 0 | 0 | 0
1406 |  | R | RS | RSA | PJ1439 | Primary Assets | DC #2 Oil Regeneration | G | E | Reliability & Quality Maintained | Reliability & Quality Maintained | Distribution | 27894.0991 | 4719.7331 | 4641.8795 | 4651.1597 | 4655.7424 | 4626.281 | 4599.3035 | 0 | 0 | 0 | 0 | 0 | 0 | 0 | 0 | 0 | 0 | 0 | 0 | 0 | 0 | 0 | 0 | 0 | 0 | 0 | 0 | 0 | 0 | 0 | 0 | 0 | 0 | 0 | 0 | 0 | 0 | 0 | 0 | 0 | 0 | 0 | 0 | 0 | 0 | 0 | 0 | 0 | 0 | 0 | 0 | 0 | 0 | 0 | 0 | 0 | 0 | 0 | 0 | 0 | 0 | 0 | 0 | 0 | 0 | 0 | 0 | 0 | 0 | 0 | 0 | 0 | 0 | 0
1407 |  | R | RS | RS | PJ1443 | Primary Assets | RWTS 22kV Rebuild | G | G | Reliability & Quality Maintained | Reliability & Quality Maintained | Distribution | 66683.1315 | 11282.909 | 11096.7936 | 11118.9786 | 11129.9339 | 11059.5042 | 10995.0122 | 0 | 0 | 0 | 0 | 0 | 0 | 0 | 0 | 0 | 0 | 0 | 0 | 0 | 0 | 0 | 0 | 0 | 0 | 0 | 0 | 0 | 0 | 0 | 0 | 0 | 0 | 0 | 0 | 0 | 0 | 0 | 0 | 0 | 0 | 0 | 0 | 0 | 0 | 0 | 0 | 0 | 0 | 0 | 0 | 0 | 0 | 0 | 0 | 0 | 0 | 0 | 0 | 0 | 0 | 0 | 0 | 0 | 0 | 0 | 0 | 0 | 0 | 0 | 0 | 0 | 0 | 0
1408 |  | R | RS | RSA | PJ1444 | Primary Assets | 22kV Circuit Breaker Replacement at Glen Waverley Zone Substation | M | E | Reliability & Quality Maintained | Reliability & Quality Maintained | Distribution | 1403.8554 | 237.5349 | 233.6167 | 234.0838 | 234.3144 | 232.8317 | 231.4739 | 0 | 0 | 0 | 0 | 0 | 0 | 0 | 0 | 0 | 0 | 0 | 0 | 0 | 0 | 0 | 0 | 0 | 0 | 0 | 0 | 0 | 0 | 0 | 0 | 0 | 0 | 0 | 0 | 0 | 0 | 0 | 0 | 0 | 0 | 0 | 0 | 0 | 0 | 0 | 0 | 0 | 0 | 0 | 0 | 0 | 0 | 0 | 0 | 0 | 0 | 0 | 0 | 0 | 0 | 0 | 0 | 0 | 0 | 0 | 0 | 0 | 0 | 0 | 0 | 0 | 0 | 0
1409 |  | R | RH | RH | PJ1445 | Primary Assets | GW #2 Capacitor Bank Retirement / Installation of New Pole Mounted Capacitor Banks | M | E | Reliability & Quality Maintained | Reliability & Quality Maintained | Distribution | 84231.3241 | 14252.0956 | 14017.0025 | 14045.0256 | 14058.8639 | 13969.9001 | 13888.4365 | 0 | 0 | 0 | 0 | 0 | 0 | 0 | 0 | 0 | 0 | 0 | 0 | 0 | 0 | 0 | 0 | 0 | 0 | 0 | 0 | 0 | 0 | 0 | 0 | 0 | 0 | 0 | 0 | 0 | 0 | 0 | 0 | 0 | 0 | 0 | 0 | 0 | 0 | 0 | 0 | 0 | 0 | 0 | 0 | 0 | 0 | 0 | 0 | 0 | 0 | 0 | 0 | 0 | 0 | 0 | 0 | 0 | 0 | 0 | 0 | 0 | 0 | 0 | 0 | 0 | 0 | 0
1410 |  | R | RH | RHP | PJ1448 | Primary Assets | Fault Indicators Replacement (North) | M | E | Reliability & Quality Maintained | Reliability & Quality Maintained | Distribution | 3509.6385 | 593.8373 | 584.0418 | 585.2094 | 585.786 | 582.0792 | 578.6849 | 0 | 0 | 0 | 0 | 0 | 0 | 0 | 0 | 0 | 0 | 0 | 0 | 0 | 0 | 0 | 0 | 0 | 0 | 0 | 0 | 0 | 0 | 0 | 0 | 0 | 0 | 0 | 0 | 0 | 0 | 0 | 0 | 0 | 0 | 0 | 0 | 0 | 0 | 0 | 0 | 0 | 0 | 0 | 0 | 0 | 0 | 0 | 0 | 0 | 0 | 0 | 0 | 0 | 0 | 0 | 0 | 0 | 0 | 0 | 0 | 0 | 0 | 0 | 0 | 0 | 0 | 0
1411 |  | R | RC | RCA | PJ1450 | Primary Assets | CDA DRMCC T2 Replacement - North | G | E | Reliability & Quality Maintained | Reliability & Quality Maintained | Distribution | 57931.67 | 9802.1455 | 9640.4559 | 9659.7293 | 9669.2469 | 9608.0603 | 9552.0322 | 0 | 0 | 0 | 0 | 0 | 0 | 0 | 0 | 0 | 0 | 0 | 0 | 0 | 0 | 0 | 0 | 0 | 0 | 0 | 0 | 0 | 0 | 0 | 0 | 0 | 0 | 0 | 0 | 0 | 0 | 0 | 0 | 0 | 0 | 0 | 0 | 0 | 0 | 0 | 0 | 0 | 0 | 0 | 0 | 0 | 0 | 0 | 0 | 0 | 0 | 0 | 0 | 0 | 0 | 0 | 0 | 0 | 0 | 0 | 0 | 0 | 0 | 0 | 0 | 0 | 0 | 0
1412 |  | R | RS | RS | PJ1451 | Primary Assets | GW Coleman Pde - MTM pole Maint | M | E | Reliability & Quality Maintained | Reliability & Quality Maintained | Distribution | 70192.7701 | 11876.7463 | 11680.8354 | 11704.188 | 11715.7199 | 11641.5834 | 11573.6971 | 0 | 0 | 0 | 0 | 0 | 0 | 0 | 0 | 0 | 0 | 0 | 0 | 0 | 0 | 0 | 0 | 0 | 0 | 0 | 0 | 0 | 0 | 0 | 0 | 0 | 0 | 0 | 0 | 0 | 0 | 0 | 0 | 0 | 0 | 0 | 0 | 0 | 0 | 0 | 0 | 0 | 0 | 0 | 0 | 0 | 0 | 0 | 0 | 0 | 0 | 0 | 0 | 0 | 0 | 0 | 0 | 0 | 0 | 0 | 0 | 0 | 0 | 0 | 0 | 0 | 0 | 0
1413 |  | R | RS | RSA | PJ1453 | Primary Assets | NW Roof Upgrade (Fault) | M | E | Reliability & Quality Maintained | Reliability & Quality Maintained | Distribution | 82759.5286 | 14003.065 | 13772.0798 | 13799.6133 | 13813.2098 | 13725.8004 | 13645.7603 | 0 | 0 | 0 | 0 | 0 | 0 | 0 | 0 | 0 | 0 | 0 | 0 | 0 | 0 | 0 | 0 | 0 | 0 | 0 | 0 | 0 | 0 | 0 | 0 | 0 | 0 | 0 | 0 | 0 | 0 | 0 | 0 | 0 | 0 | 0 | 0 | 0 | 0 | 0 | 0 | 0 | 0 | 0 | 0 | 0 | 0 | 0 | 0 | 0 | 0 | 0 | 0 | 0 | 0 | 0 | 0 | 0 | 0 | 0 | 0 | 0 | 0 | 0 | 0 | 0 | 0 | 0
1414 |  | R | RS | RSA | PJ1482 | Primary Assets | WD Refurb-WD Replace 3 x 11kV Switchboards | M | E | Reliability & Quality Maintained | Reliability & Quality Maintained | Distribution | 19310.5567 | 3267.3818 | 3213.4853 | 3219.9098 | 3223.0823 | 3202.6868 | 3184.0107 | 0 | 0 | 0 | 0 | 0 | 0 | 0 | 0 | 0 | 0 | 0 | 0 | 0 | 0 | 0 | 0 | 0 | 0 | 0 | 0 | 0 | 0 | 0 | 0 | 0 | 0 | 0 | 0 | 0 | 0 | 0 | 0 | 0 | 0 | 0 | 0 | 0 | 0 | 0 | 0 | 0 | 0 | 0 | 0 | 0 | 0 | 0 | 0 | 0 | 0 | 0 | 0 | 0 | 0 | 0 | 0 | 0 | 0 | 0 | 0 | 0 | 0 | 0 | 0 | 0 | 0 | 0
1415 |  | R | RH | RHP | PJ1483 | Primary Assets | Dist Pole Top Capacitor Bank Repairs - North | M | E | Reliability & Quality Maintained | Reliability & Quality Maintained | Distribution | 28077.108 | 4750.6985 | 4672.3342 | 4681.6752 | 4686.288 | 4656.6334 | 4629.4788 | 0 | 0 | 0 | 0 | 0 | 0 | 0 | 0 | 0 | 0 | 0 | 0 | 0 | 0 | 0 | 0 | 0 | 0 | 0 | 0 | 0 | 0 | 0 | 0 | 0 | 0 | 0 | 0 | 0 | 0 | 0 | 0 | 0 | 0 | 0 | 0 | 0 | 0 | 0 | 0 | 0 | 0 | 0 | 0 | 0 | 0 | 0 | 0 | 0 | 0 | 0 | 0 | 0 | 0 | 0 | 0 | 0 | 0 | 0 | 0 | 0 | 0 | 0 | 0 | 0 | 0 | 0
1416 |  | R | RS | RSA | PJ1484 | Primary Assets | CDA Tr 2 66kV Bushing Replacement | M | E | Reliability & Quality Maintained | Reliability & Quality Maintained | Distribution | 11034.6038 | 1867.0753 | 1836.2773 | 1839.9484 | 1841.7613 | 1830.1067 | 1819.4347 | 0 | 0 | 0 | 0 | 0 | 0 | 0 | 0 | 0 | 0 | 0 | 0 | 0 | 0 | 0 | 0 | 0 | 0 | 0 | 0 | 0 | 0 | 0 | 0 | 0 | 0 | 0 | 0 | 0 | 0 | 0 | 0 | 0 | 0 | 0 | 0 | 0 | 0 | 0 | 0 | 0 | 0 | 0 | 0 | 0 | 0 | 0 | 0 | 0 | 0 | 0 | 0 | 0 | 0 | 0 | 0 | 0 | 0 | 0 | 0 | 0 | 0 | 0 | 0 | 0 | 0 | 0
1417 |  | R | RS | RSA | PJ1486 | Primary Assets | BT Fence Replacement | M | S | Environmental, Safety and Legal Obligations | Environmental, Safety and Legal Obligations | Distribution | 27586.5095 | 4667.6883 | 4590.6933 | 4599.8711 | 4604.4033 | 4575.2668 | 4548.5868 | 0 | 0 | 0 | 0 | 0 | 0 | 0 | 0 | 0 | 0 | 0 | 0 | 0 | 0 | 0 | 0 | 0 | 0 | 0 | 0 | 0 | 0 | 0 | 0 | 0 | 0 | 0 | 0 | 0 | 0 | 0 | 0 | 0 | 0 | 0 | 0 | 0 | 0 | 0 | 0 | 0 | 0 | 0 | 0 | 0 | 0 | 0 | 0 | 0 | 0 | 0 | 0 | 0 | 0 | 0 | 0 | 0 | 0 | 0 | 0 | 0 | 0 | 0 | 0 | 0 | 0 | 0
1418 |  | R | RS | RSA | PJ1489 | Primary Assets | MC 66kV Bus-Tie Circuit Breaker | M | E | Reliability & Quality Maintained | Reliability & Quality Maintained | Distribution | 41324.5913 | 6992.1971 | 6876.8585 | 6890.6069 | 6897.3961 | 6853.7497 | 6813.783 | 0 | 0 | 0 | 0 | 0 | 0 | 0 | 0 | 0 | 0 | 0 | 0 | 0 | 0 | 0 | 0 | 0 | 0 | 0 | 0 | 0 | 0 | 0 | 0 | 0 | 0 | 0 | 0 | 0 | 0 | 0 | 0 | 0 | 0 | 0 | 0 | 0 | 0 | 0 | 0 | 0 | 0 | 0 | 0 | 0 | 0 | 0 | 0 | 0 | 0 | 0 | 0 | 0 | 0 | 0 | 0 | 0 | 0 | 0 | 0 | 0 | 0 | 0 | 0 | 0 | 0 | 0
1419 |  | R | RS | RSA | PJ1495 | Primary Assets | ZSS TX DESICCANT BREATHERS RETROFIT STH | M | E | Reliability & Quality Maintained | Reliability & Quality Maintained | Distribution | 11807.0261 | 1997.7706 | 1964.8167 | 1968.7448 | 1970.6846 | 1958.2142 | 1946.7951 | 0 | 0 | 0 | 0 | 0 | 0 | 0 | 0 | 0 | 0 | 0 | 0 | 0 | 0 | 0 | 0 | 0 | 0 | 0 | 0 | 0 | 0 | 0 | 0 | 0 | 0 | 0 | 0 | 0 | 0 | 0 | 0 | 0 | 0 | 0 | 0 | 0 | 0 | 0 | 0 | 0 | 0 | 0 | 0 | 0 | 0 | 0 | 0 | 0 | 0 | 0 | 0 | 0 | 0 | 0 | 0 | 0 | 0 | 0 | 0 | 0 | 0 | 0 | 0 | 0 | 0 | 0
1420 |  | R | RO | ROA | PJ1496 | Primary Assets | South SWER replacement (Greens bush) | M | S | Environmental, Safety and Legal Obligations | Environmental, Safety and Legal Obligations | Distribution | 204261.5512 | 34561.4316 | 33991.3292 | 34059.2855 | 34092.8436 | 33877.1055 | 33679.5558 | 0 | 0 | 0 | 0 | 0 | 0 | 0 | 0 | 0 | 0 | 0 | 0 | 0 | 0 | 0 | 0 | 0 | 0 | 0 | 0 | 0 | 0 | 0 | 0 | 0 | 0 | 0 | 0 | 0 | 0 | 0 | 0 | 0 | 0 | 0 | 0 | 0 | 0 | 0 | 0 | 0 | 0 | 0 | 0 | 0 | 0 | 0 | 0 | 0 | 0 | 0 | 0 | 0 | 0 | 0 | 0 | 0 | 0 | 0 | 0 | 0 | 0 | 0 | 0 | 0 | 0 | 0
1421 |  | R | RS | RSA | PJ1501 | Primary Assets | BW #3 Transformer Replacement | M | E | Reliability & Quality Maintained | Reliability & Quality Maintained | Distribution | 2046066.7563 | 0 | 0 | 0 | 0 | 0 | 0 | 0 | 0 | 0 | 0 | 0 | 0 | 0 | 0 | 0 | 0 | 0 | 0 | 0 | 0 | 0 | 0 | 0 | 0 | 0 | 0 | 0 | 0 | 0 | 0 | 0 | 0 | 0 | 0 | 0 | 0 | 0 | 0 | 0 | 0 | 0 | 0 | 0 | 0 | 0 | 0 | 0 | 0 | 0 | 0 | 0 | 0 | 0 | 0 | 171398.7609 | 171152.4681 | 170545.5045 | 168561.0437 | 171223.5022 | 171521.0621 | 172317.3394 | 170170.4894 | 170352.8428 | 170465.9216 | 169491.4765 | 168866.3452 | 0 | 0 | 0 | 0 | 0 | 0 | 2046066.7563
1422 |  | R | RS | RSA | PJ1502 | Primary Assets | SH #1 Transformer Replacement | M | E | Reliability & Quality Maintained | Reliability & Quality Maintained | Distribution | 2053324.5233 | 0 | 0 | 0 | 0 | 0 | 0 | 0 | 0 | 0 | 0 | 0 | 0 | 0 | 0 | 0 | 0 | 0 | 0 | 0 | 0 | 0 | 0 | 0 | 0 | 0 | 0 | 0 | 0 | 0 | 0 | 0 | 0 | 0 | 0 | 0 | 0 | 0 | 0 | 0 | 0 | 0 | 0 | 173007.6008 | 172817.4624 | 172362.2504 | 170830.395 | 172879.1954 | 173100.4849 | 171136.8096 | 169587.9953 | 169799.4677 | 169840.25 | 169215.6721 | 168746.9397 | 0 | 0 | 0 | 0 | 0 | 0 | 0 | 0 | 0 | 0 | 0 | 0 | 0 | 0 | 0 | 0 | 0 | 0 | 2053324.5233
1423 |  | R | RS | RSA | PJ1503 | Primary Assets | SH #3 Transformer Replacement | M | E | Reliability & Quality Maintained | Reliability & Quality Maintained | Distribution | 2022857.9503 | 0 | 0 | 0 | 0 | 0 | 0 | 0 | 0 | 0 | 0 | 0 | 0 | 0 | 0 | 0 | 0 | 0 | 0 | 166716.0105 | 166622.4559 | 165923.0463 | 164624.6043 | 166632.8806 | 166828.4873 | 172458.6803 | 170847.7643 | 170990.1252 | 171014.8077 | 170353.442 | 169845.6458 | 0 | 0 | 0 | 0 | 0 | 0 | 0 | 0 | 0 | 0 | 0 | 0 | 0 | 0 | 0 | 0 | 0 | 0 | 0 | 0 | 0 | 0 | 0 | 0 | 0 | 0 | 0 | 0 | 0 | 0 | 0 | 0 | 0 | 0 | 0 | 0 | 0 | 0 | 0 | 0 | 0 | 0 | 2022857.9503
1424 |  | R | RS | RSA | PJ1504 | Primary Assets | Ferranti ES3 Rebuild 2014-15 | M | E | Reliability & Quality Maintained | Reliability & Quality Maintained | Distribution | 0 | 0 | 0 | 0 | 0 | 0 | 0 | 0 | 0 | 0 | 0 | 0 | 0 | 0 | 0 | 0 | 0 | 0 | 0 | 0 | 0 | 0 | 0 | 0 | 0 | 0 | 0 | 0 | 0 | 0 | 0 | 0 | 0 | 0 | 0 | 0 | 0 | 0 | 0 | 0 | 0 | 0 | 0 | 0 | 0 | 0 | 0 | 0 | 0 | 0 | 0 | 0 | 0 | 0 | 0 | 0 | 0 | 0 | 0 | 0 | 0 | 0 | 0 | 0 | 0 | 0 | 0 | 0 | 0 | 0 | 0 | 0 | 0 | 0
1425 |  | R | RS | RSA | PJ1505 | Primary Assets | Ferranti ES3 Rebuild 2015-16 | M | E | Reliability & Quality Maintained | Reliability & Quality Maintained | Distribution | 329529.4047 | 0 | 0 | 0 | 0 | 0 | 0 | 27496.0925 | 27508.7196 | 27302.7075 | 26964.8305 | 27522.4421 | 27571.596 | 27925.4132 | 27424.8433 | 27516.4548 | 27544.8924 | 27415.6682 | 27335.7446 | 0 | 0 | 0 | 0 | 0 | 0 | 0 | 0 | 0 | 0 | 0 | 0 | 0 | 0 | 0 | 0 | 0 | 0 | 0 | 0 | 0 | 0 | 0 | 0 | 0 | 0 | 0 | 0 | 0 | 0 | 0 | 0 | 0 | 0 | 0 | 0 | 0 | 0 | 0 | 0 | 0 | 0 | 0 | 0 | 0 | 0 | 0 | 0 | 0 | 0 | 0 | 0 | 0 | 0 | 165163.0165
1426 |  | R | RS | RSA | PJ1506 | Primary Assets | Ferranti ES3 Rebuild 2016-17 | M | E | Reliability & Quality Maintained | Reliability & Quality Maintained | Distribution | 512510.3675 | 0 | 0 | 0 | 0 | 0 | 0 | 0 | 0 | 0 | 0 | 0 | 0 | 0 | 0 | 0 | 0 | 0 | 0 | 42239.0924 | 42215.3894 | 42038.1873 | 41709.2147 | 42218.0306 | 42267.5894 | 43694.0526 | 43285.9116 | 43321.9801 | 43328.2337 | 43160.6704 | 43032.0153 | 0 | 0 | 0 | 0 | 0 | 0 | 0 | 0 | 0 | 0 | 0 | 0 | 0 | 0 | 0 | 0 | 0 | 0 | 0 | 0 | 0 | 0 | 0 | 0 | 0 | 0 | 0 | 0 | 0 | 0 | 0 | 0 | 0 | 0 | 0 | 0 | 0 | 0 | 0 | 0 | 0 | 0 | 512510.3675
1427 |  | R | RS | RSA | PJ1507 | Primary Assets | Ferranti ES3 Rebuild 2017-18 | M | E | Reliability & Quality Maintained | Reliability & Quality Maintained | Distribution | 523001.2775 | 0 | 0 | 0 | 0 | 0 | 0 | 0 | 0 | 0 | 0 | 0 | 0 | 0 | 0 | 0 | 0 | 0 | 0 | 0 | 0 | 0 | 0 | 0 | 0 | 0 | 0 | 0 | 0 | 0 | 0 | 43268.0338 | 43213.4859 | 43096.1255 | 42694.7927 | 43236.8031 | 43294.5078 | 44401.0694 | 43968.5201 | 44079.9442 | 44078.9513 | 43902.3644 | 43766.6794 | 0 | 0 | 0 | 0 | 0 | 0 | 0 | 0 | 0 | 0 | 0 | 0 | 0 | 0 | 0 | 0 | 0 | 0 | 0 | 0 | 0 | 0 | 0 | 0 | 0 | 0 | 0 | 0 | 0 | 0 | 523001.2775
1428 |  | R | RS | RSA | PJ1508 | Primary Assets | Ferranti ES3 Rebuild 2018-19 | M | E | Reliability & Quality Maintained | Reliability & Quality Maintained | Distribution | 520229.3645 | 0 | 0 | 0 | 0 | 0 | 0 | 0 | 0 | 0 | 0 | 0 | 0 | 0 | 0 | 0 | 0 | 0 | 0 | 0 | 0 | 0 | 0 | 0 | 0 | 0 | 0 | 0 | 0 | 0 | 0 | 0 | 0 | 0 | 0 | 0 | 0 | 0 | 0 | 0 | 0 | 0 | 0 | 43833.1268 | 43784.9534 | 43669.6211 | 43281.5109 | 43800.5941 | 43856.6599 | 43359.144 | 42966.7371 | 43020.3157 | 43030.6483 | 42872.4055 | 42753.6477 | 0 | 0 | 0 | 0 | 0 | 0 | 0 | 0 | 0 | 0 | 0 | 0 | 0 | 0 | 0 | 0 | 0 | 0 | 520229.3645
1429 |  | R | RS | RSA | PJ1509 | Primary Assets | Ferranti ES3 Rebuild 2019-20 | M | E | Reliability & Quality Maintained | Reliability & Quality Maintained | Distribution | 518390.54 | 0 | 0 | 0 | 0 | 0 | 0 | 0 | 0 | 0 | 0 | 0 | 0 | 0 | 0 | 0 | 0 | 0 | 0 | 0 | 0 | 0 | 0 | 0 | 0 | 0 | 0 | 0 | 0 | 0 | 0 | 0 | 0 | 0 | 0 | 0 | 0 | 0 | 0 | 0 | 0 | 0 | 0 | 0 | 0 | 0 | 0 | 0 | 0 | 0 | 0 | 0 | 0 | 0 | 0 | 43425.5119 | 43363.1112 | 43209.3312 | 42706.5491 | 43381.1084 | 43456.4981 | 43658.2425 | 43114.3176 | 43160.5185 | 43189.1681 | 42942.2832 | 42783.9002 | 0 | 0 | 0 | 0 | 0 | 0 | 518390.54
1430 |  | R | RS | RSA | PJ1510 | Primary Assets | Ferranti ES3 Rebuild 2020-21 | M | E | Reliability & Quality Maintained | Reliability & Quality Maintained | Distribution | 168657.4444 | 0 | 0 | 0 | 0 | 0 | 0 | 0 | 0 | 0 | 0 | 0 | 0 | 0 | 0 | 0 | 0 | 0 | 0 | 0 | 0 | 0 | 0 | 0 | 0 | 0 | 0 | 0 | 0 | 0 | 0 | 0 | 0 | 0 | 0 | 0 | 0 | 0 | 0 | 0 | 0 | 0 | 0 | 0 | 0 | 0 | 0 | 0 | 0 | 0 | 0 | 0 | 0 | 0 | 0 | 0 | 0 | 0 | 0 | 0 | 0 | 0 | 0 | 0 | 0 | 0 | 0 | 28243.9451 | 28195.1999 | 28075.0604 | 27671.7839 | 28203.3579 | 28268.0973 | 168657.4444
1431 |  | R | RS | RSA | PJ1511 | Primary Assets | SV 22kV Switchyard Replacement | M | E | Reliability & Quality Maintained | Reliability & Quality Maintained | Distribution | 5715595.9842 | 0 | 0 | 0 | 0 | 0 | 0 | 0 | 0 | 0 | 0 | 0 | 0 | 0 | 0 | 0 | 0 | 0 | 0 | 0 | 0 | 0 | 0 | 0 | 0 | 0 | 0 | 0 | 0 | 0 | 0 | 189878.4399 | 189639.0605 | 189124.0337 | 187362.8152 | 189741.3863 | 189994.6189 | 194850.6795 | 192952.4703 | 193441.4463 | 193437.0889 | 192662.1509 | 192066.7077 | 192358.3071 | 192146.902 | 191640.775 | 189937.5833 | 192215.5398 | 192461.5803 | 190278.27 | 188556.2226 | 188791.3479 | 188836.6917 | 188142.2554 | 187621.0959 | 95284.7602 | 95147.8399 | 94810.414 | 93707.2038 | 95187.3295 | 95352.7504 | 95795.4204 | 94601.934 | 94703.3087 | 94766.1719 | 94224.4541 | 93876.9284 | 0 | 0 | 0 | 0 | 0 | 0 | 5715595.9842
1432 |  | R | RS | RSA | PJ1512 | Primary Assets | MC NER Replacement | M | S | Environmental, Safety and Legal Obligations | Environmental, Safety and Legal Obligations | Distribution | 192942.914 | 0 | 0 | 0 | 0 | 0 | 0 | 0 | 0 | 0 | 0 | 0 | 0 | 0 | 0 | 0 | 0 | 0 | 0 | 15901.5975 | 15892.6741 | 15825.9635 | 15702.1163 | 15893.6684 | 15912.3257 | 16449.341 | 16295.6897 | 16309.2683 | 16311.6225 | 16248.5406 | 16200.1063 | 0 | 0 | 0 | 0 | 0 | 0 | 0 | 0 | 0 | 0 | 0 | 0 | 0 | 0 | 0 | 0 | 0 | 0 | 0 | 0 | 0 | 0 | 0 | 0 | 0 | 0 | 0 | 0 | 0 | 0 | 0 | 0 | 0 | 0 | 0 | 0 | 0 | 0 | 0 | 0 | 0 | 0 | 192942.914
1433 |  | R | RC | RCA | PJ1513 | Primary Assets | DN Control Building Retirement | M | E | Reliability & Quality Maintained | Reliability & Quality Maintained | Distribution | 938219.266 | 0 | 0 | 0 | 0 | 0 | 0 | 0 | 0 | 0 | 0 | 0 | 0 | 0 | 0 | 0 | 0 | 0 | 0 | 0 | 0 | 0 | 0 | 0 | 0 | 0 | 0 | 0 | 0 | 0 | 0 | 77480.4162 | 77382.7368 | 77172.5787 | 76453.9087 | 77424.4911 | 77527.8234 | 79791.1337 | 79013.8192 | 79214.0543 | 79212.2699 | 78894.9337 | 78651.1004 | 0 | 0 | 0 | 0 | 0 | 0 | 0 | 0 | 0 | 0 | 0 | 0 | 0 | 0 | 0 | 0 | 0 | 0 | 0 | 0 | 0 | 0 | 0 | 0 | 0 | 0 | 0 | 0 | 0 | 0 | 938219.266
1434 |  | R | RS | RSA | PJ1515 | Primary Assets | ZSS Small Asset Replacement 15-16 | M | E | Reliability & Quality Maintained | Reliability & Quality Maintained | Distribution | 178240.1047 | 0 | 0 | 0 | 0 | 0 | 0 | 14872.4404 | 14879.2702 | 14767.8397 | 14585.0845 | 14886.6926 | 14913.2796 | 15104.6568 | 14833.9022 | 14883.4542 | 14898.8358 | 14828.9394 | 14785.7093 | 0 | 0 | 0 | 0 | 0 | 0 | 0 | 0 | 0 | 0 | 0 | 0 | 0 | 0 | 0 | 0 | 0 | 0 | 0 | 0 | 0 | 0 | 0 | 0 | 0 | 0 | 0 | 0 | 0 | 0 | 0 | 0 | 0 | 0 | 0 | 0 | 0 | 0 | 0 | 0 | 0 | 0 | 0 | 0 | 0 | 0 | 0 | 0 | 0 | 0 | 0 | 0 | 0 | 0 | 89335.4976
1435 |  | R | RS | RSA | PJ1516 | Primary Assets | ZSS Small Asset Replacement 16-17 | M | E | Reliability & Quality Maintained | Reliability & Quality Maintained | Distribution | 180188.5816 | 0 | 0 | 0 | 0 | 0 | 0 | 0 | 0 | 0 | 0 | 0 | 0 | 0 | 0 | 0 | 0 | 0 | 0 | 14850.4355 | 14842.102 | 14779.8012 | 14664.1409 | 14843.0306 | 14860.4545 | 15361.9709 | 15218.4766 | 15231.1575 | 15233.3562 | 15174.4442 | 15129.2116 | 0 | 0 | 0 | 0 | 0 | 0 | 0 | 0 | 0 | 0 | 0 | 0 | 0 | 0 | 0 | 0 | 0 | 0 | 0 | 0 | 0 | 0 | 0 | 0 | 0 | 0 | 0 | 0 | 0 | 0 | 0 | 0 | 0 | 0 | 0 | 0 | 0 | 0 | 0 | 0 | 0 | 0 | 180188.5816
1436 |  | R | RS | RSA | PJ1517 | Primary Assets | ZSS Small Asset Replacement 17-18 | M | E | Reliability & Quality Maintained | Reliability & Quality Maintained | Distribution | 183876.9796 | 0 | 0 | 0 | 0 | 0 | 0 | 0 | 0 | 0 | 0 | 0 | 0 | 0 | 0 | 0 | 0 | 0 | 0 | 0 | 0 | 0 | 0 | 0 | 0 | 0 | 0 | 0 | 0 | 0 | 0 | 15212.1911 | 15193.0131 | 15151.7515 | 15010.6508 | 15201.211 | 15221.4988 | 15610.5441 | 15458.4683 | 15497.6428 | 15497.2937 | 15435.2093 | 15387.5051 | 0 | 0 | 0 | 0 | 0 | 0 | 0 | 0 | 0 | 0 | 0 | 0 | 0 | 0 | 0 | 0 | 0 | 0 | 0 | 0 | 0 | 0 | 0 | 0 | 0 | 0 | 0 | 0 | 0 | 0 | 183876.9796
1437 |  | R | RS | RSA | PJ1518 | Primary Assets | ZSS Small Asset Replacement 18-19 | M | E | Reliability & Quality Maintained | Reliability & Quality Maintained | Distribution | 182902.4294 | 0 | 0 | 0 | 0 | 0 | 0 | 0 | 0 | 0 | 0 | 0 | 0 | 0 | 0 | 0 | 0 | 0 | 0 | 0 | 0 | 0 | 0 | 0 | 0 | 0 | 0 | 0 | 0 | 0 | 0 | 0 | 0 | 0 | 0 | 0 | 0 | 0 | 0 | 0 | 0 | 0 | 0 | 15410.8667 | 15393.9299 | 15353.3813 | 15216.9294 | 15399.4288 | 15419.1405 | 15244.2236 | 15106.2611 | 15125.0982 | 15128.731 | 15073.0959 | 15031.343 | 0 | 0 | 0 | 0 | 0 | 0 | 0 | 0 | 0 | 0 | 0 | 0 | 0 | 0 | 0 | 0 | 0 | 0 | 182902.4294
1438 |  | R | RS | RSA | PJ1519 | Primary Assets | ZSS Small Asset Replacement 19-20 | M | E | Reliability & Quality Maintained | Reliability & Quality Maintained | Distribution | 182255.9348 | 0 | 0 | 0 | 0 | 0 | 0 | 0 | 0 | 0 | 0 | 0 | 0 | 0 | 0 | 0 | 0 | 0 | 0 | 0 | 0 | 0 | 0 | 0 | 0 | 0 | 0 | 0 | 0 | 0 | 0 | 0 | 0 | 0 | 0 | 0 | 0 | 0 | 0 | 0 | 0 | 0 | 0 | 0 | 0 | 0 | 0 | 0 | 0 | 0 | 0 | 0 | 0 | 0 | 0 | 15267.5573 | 15245.6184 | 15191.5524 | 15014.7841 | 15251.9459 | 15278.4514 | 15349.3808 | 15158.1475 | 15174.3908 | 15184.4635 | 15097.6635 | 15041.9792 | 0 | 0 | 0 | 0 | 0 | 0 | 182255.9348
1439 |  | R | RS | RSA | PJ1520 | Primary Assets | ZSS Small Asset Replacement 20-21 | M | E | Reliability & Quality Maintained | Reliability & Quality Maintained | Distribution | 91225.6088 | 0 | 0 | 0 | 0 | 0 | 0 | 0 | 0 | 0 | 0 | 0 | 0 | 0 | 0 | 0 | 0 | 0 | 0 | 0 | 0 | 0 | 0 | 0 | 0 | 0 | 0 | 0 | 0 | 0 | 0 | 0 | 0 | 0 | 0 | 0 | 0 | 0 | 0 | 0 | 0 | 0 | 0 | 0 | 0 | 0 | 0 | 0 | 0 | 0 | 0 | 0 | 0 | 0 | 0 | 0 | 0 | 0 | 0 | 0 | 0 | 0 | 0 | 0 | 0 | 0 | 0 | 15276.9485 | 15250.5825 | 15185.5999 | 14967.4705 | 15254.9951 | 15290.0122 | 91225.6088
1440 |  | R | RS | RSA | PJ1521 | Primary Assets | ZSS Small Asset Replacement 15-16 | M | E | Reliability & Quality Maintained | Reliability & Quality Maintained | Distribution | 178240.1047 | 0 | 0 | 0 | 0 | 0 | 0 | 14872.4404 | 14879.2702 | 14767.8397 | 14585.0845 | 14886.6926 | 14913.2796 | 15104.6568 | 14833.9022 | 14883.4542 | 14898.8358 | 14828.9394 | 14785.7093 | 0 | 0 | 0 | 0 | 0 | 0 | 0 | 0 | 0 | 0 | 0 | 0 | 0 | 0 | 0 | 0 | 0 | 0 | 0 | 0 | 0 | 0 | 0 | 0 | 0 | 0 | 0 | 0 | 0 | 0 | 0 | 0 | 0 | 0 | 0 | 0 | 0 | 0 | 0 | 0 | 0 | 0 | 0 | 0 | 0 | 0 | 0 | 0 | 0 | 0 | 0 | 0 | 0 | 0 | 89335.4976
1441 |  | R | RS | RSA | PJ1522 | Primary Assets | ZSS Small Asset Replacement 16-17 | M | E | Reliability & Quality Maintained | Reliability & Quality Maintained | Distribution | 180188.5816 | 0 | 0 | 0 | 0 | 0 | 0 | 0 | 0 | 0 | 0 | 0 | 0 | 0 | 0 | 0 | 0 | 0 | 0 | 14850.4355 | 14842.102 | 14779.8012 | 14664.1409 | 14843.0306 | 14860.4545 | 15361.9709 | 15218.4766 | 15231.1575 | 15233.3562 | 15174.4442 | 15129.2116 | 0 | 0 | 0 | 0 | 0 | 0 | 0 | 0 | 0 | 0 | 0 | 0 | 0 | 0 | 0 | 0 | 0 | 0 | 0 | 0 | 0 | 0 | 0 | 0 | 0 | 0 | 0 | 0 | 0 | 0 | 0 | 0 | 0 | 0 | 0 | 0 | 0 | 0 | 0 | 0 | 0 | 0 | 180188.5816
1442 |  | R | RS | RSA | PJ1523 | Primary Assets | ZSS Small Asset Replacement 17-18 | M | E | Reliability & Quality Maintained | Reliability & Quality Maintained | Distribution | 183876.9796 | 0 | 0 | 0 | 0 | 0 | 0 | 0 | 0 | 0 | 0 | 0 | 0 | 0 | 0 | 0 | 0 | 0 | 0 | 0 | 0 | 0 | 0 | 0 | 0 | 0 | 0 | 0 | 0 | 0 | 0 | 15212.1911 | 15193.0131 | 15151.7515 | 15010.6508 | 15201.211 | 15221.4988 | 15610.5441 | 15458.4683 | 15497.6428 | 15497.2937 | 15435.2093 | 15387.5051 | 0 | 0 | 0 | 0 | 0 | 0 | 0 | 0 | 0 | 0 | 0 | 0 | 0 | 0 | 0 | 0 | 0 | 0 | 0 | 0 | 0 | 0 | 0 | 0 | 0 | 0 | 0 | 0 | 0 | 0 | 183876.9796
1443 |  | R | RS | RSA | PJ1524 | Primary Assets | ZSS Small Asset Replacement 18-19 | M | E | Reliability & Quality Maintained | Reliability & Quality Maintained | Distribution | 182902.4294 | 0 | 0 | 0 | 0 | 0 | 0 | 0 | 0 | 0 | 0 | 0 | 0 | 0 | 0 | 0 | 0 | 0 | 0 | 0 | 0 | 0 | 0 | 0 | 0 | 0 | 0 | 0 | 0 | 0 | 0 | 0 | 0 | 0 | 0 | 0 | 0 | 0 | 0 | 0 | 0 | 0 | 0 | 15410.8667 | 15393.9299 | 15353.3813 | 15216.9294 | 15399.4288 | 15419.1405 | 15244.2236 | 15106.2611 | 15125.0982 | 15128.731 | 15073.0959 | 15031.343 | 0 | 0 | 0 | 0 | 0 | 0 | 0 | 0 | 0 | 0 | 0 | 0 | 0 | 0 | 0 | 0 | 0 | 0 | 182902.4294
1444 |  | R | RS | RSA | PJ1525 | Primary Assets | ZSS Small Asset Replacement 19-20 | M | E | Reliability & Quality Maintained | Reliability & Quality Maintained | Distribution | 182255.9348 | 0 | 0 | 0 | 0 | 0 | 0 | 0 | 0 | 0 | 0 | 0 | 0 | 0 | 0 | 0 | 0 | 0 | 0 | 0 | 0 | 0 | 0 | 0 | 0 | 0 | 0 | 0 | 0 | 0 | 0 | 0 | 0 | 0 | 0 | 0 | 0 | 0 | 0 | 0 | 0 | 0 | 0 | 0 | 0 | 0 | 0 | 0 | 0 | 0 | 0 | 0 | 0 | 0 | 0 | 15267.5573 | 15245.6184 | 15191.5524 | 15014.7841 | 15251.9459 | 15278.4514 | 15349.3808 | 15158.1475 | 15174.3908 | 15184.4635 | 15097.6635 | 15041.9792 | 0 | 0 | 0 | 0 | 0 | 0 | 182255.9348
1445 |  | R | RS | RSA | PJ1526 | Primary Assets | ZSS Small Asset Replacement 20-21 | M | E | Reliability & Quality Maintained | Reliability & Quality Maintained | Distribution | 91225.6088 | 0 | 0 | 0 | 0 | 0 | 0 | 0 | 0 | 0 | 0 | 0 | 0 | 0 | 0 | 0 | 0 | 0 | 0 | 0 | 0 | 0 | 0 | 0 | 0 | 0 | 0 | 0 | 0 | 0 | 0 | 0 | 0 | 0 | 0 | 0 | 0 | 0 | 0 | 0 | 0 | 0 | 0 | 0 | 0 | 0 | 0 | 0 | 0 | 0 | 0 | 0 | 0 | 0 | 0 | 0 | 0 | 0 | 0 | 0 | 0 | 0 | 0 | 0 | 0 | 0 | 0 | 15276.9485 | 15250.5825 | 15185.5999 | 14967.4705 | 15254.9951 | 15290.0122 | 91225.6088
1446 |  | R | RH | RHW | PJ1739 | Primary Assets | ACR Fault replacment program 2015-16 | M | E | Reliability & Quality Maintained | Reliability & Quality Maintained | Distribution | 122934.9386 | 0 | 0 | 0 | 0 | 0 | 0 | 10335.5631 | 10340.3095 | 10262.8712 | 10135.866 | 10345.4677 | 10363.9443 | 10339.2675 | 10153.9336 | 10187.8524 | 10198.3813 | 10150.5366 | 10120.9452 | 0 | 0 | 0 | 0 | 0 | 0 | 0 | 0 | 0 | 0 | 0 | 0 | 0 | 0 | 0 | 0 | 0 | 0 | 0 | 0 | 0 | 0 | 0 | 0 | 0 | 0 | 0 | 0 | 0 | 0 | 0 | 0 | 0 | 0 | 0 | 0 | 0 | 0 | 0 | 0 | 0 | 0 | 0 | 0 | 0 | 0 | 0 | 0 | 0 | 0 | 0 | 0 | 0 | 0 | 61150.9167
1447 |  | R | RH | RHW | PJ1703 | Primary Assets | ACR Fault replacment program 2016-17 | M | E | Reliability & Quality Maintained | Reliability & Quality Maintained | Distribution | 121985.6321 | 0 | 0 | 0 | 0 | 0 | 0 | 0 | 0 | 0 | 0 | 0 | 0 | 0 | 0 | 0 | 0 | 0 | 0 | 10165.2508 | 10159.5465 | 10116.9011 | 10037.7306 | 10160.1821 | 10172.1089 | 10287.5324 | 10191.4378 | 10199.9299 | 10201.4023 | 10161.9504 | 10131.6593 | 0 | 0 | 0 | 0 | 0 | 0 | 0 | 0 | 0 | 0 | 0 | 0 | 0 | 0 | 0 | 0 | 0 | 0 | 0 | 0 | 0 | 0 | 0 | 0 | 0 | 0 | 0 | 0 | 0 | 0 | 0 | 0 | 0 | 0 | 0 | 0 | 0 | 0 | 0 | 0 | 0 | 0 | 121985.6321
1448 |  | R | RH | RHW | PJ1704 | Primary Assets | ACR Fault replacment program 2017-18 | M | E | Reliability & Quality Maintained | Reliability & Quality Maintained | Distribution | 122170.336 | 0 | 0 | 0 | 0 | 0 | 0 | 0 | 0 | 0 | 0 | 0 | 0 | 0 | 0 | 0 | 0 | 0 | 0 | 0 | 0 | 0 | 0 | 0 | 0 | 0 | 0 | 0 | 0 | 0 | 0 | 10187.2286 | 10174.3855 | 10146.7537 | 10052.262 | 10179.8754 | 10193.4617 | 10291.3918 | 10191.1344 | 10216.9606 | 10216.7304 | 10175.8007 | 10144.3513 | 0 | 0 | 0 | 0 | 0 | 0 | 0 | 0 | 0 | 0 | 0 | 0 | 0 | 0 | 0 | 0 | 0 | 0 | 0 | 0 | 0 | 0 | 0 | 0 | 0 | 0 | 0 | 0 | 0 | 0 | 122170.336
1449 |  | R | RH | RHW | PJ1705 | Primary Assets | ACR Fault replacment program 2018-19 | M | E | Reliability & Quality Maintained | Reliability & Quality Maintained | Distribution | 121797.3797 | 0 | 0 | 0 | 0 | 0 | 0 | 0 | 0 | 0 | 0 | 0 | 0 | 0 | 0 | 0 | 0 | 0 | 0 | 0 | 0 | 0 | 0 | 0 | 0 | 0 | 0 | 0 | 0 | 0 | 0 | 0 | 0 | 0 | 0 | 0 | 0 | 0 | 0 | 0 | 0 | 0 | 0 | 10159.7526 | 10148.5869 | 10121.8548 | 10031.8977 | 10152.2121 | 10165.2072 | 10254.4683 | 10161.6638 | 10174.3352 | 10176.7788 | 10139.3543 | 10111.268 | 0 | 0 | 0 | 0 | 0 | 0 | 0 | 0 | 0 | 0 | 0 | 0 | 0 | 0 | 0 | 0 | 0 | 0 | 121797.3797
1450 |  | R | RH | RHW | PJ1706 | Primary Assets | ACR Fault replacment program 2019-20 | M | E | Reliability & Quality Maintained | Reliability & Quality Maintained | Distribution | 123056.1198 | 0 | 0 | 0 | 0 | 0 | 0 | 0 | 0 | 0 | 0 | 0 | 0 | 0 | 0 | 0 | 0 | 0 | 0 | 0 | 0 | 0 | 0 | 0 | 0 | 0 | 0 | 0 | 0 | 0 | 0 | 0 | 0 | 0 | 0 | 0 | 0 | 0 | 0 | 0 | 0 | 0 | 0 | 0 | 0 | 0 | 0 | 0 | 0 | 0 | 0 | 0 | 0 | 0 | 0 | 10270.1644 | 10255.4066 | 10219.0375 | 10100.1292 | 10259.6629 | 10277.4926 | 10402.1815 | 10272.5838 | 10283.5918 | 10290.418 | 10231.5942 | 10193.8573 | 0 | 0 | 0 | 0 | 0 | 0 | 123056.1198
1451 |  | R | RH | RHW | PJ1728 | Primary Assets | ACR Fault replacement program 2015-16 | M | E | Reliability & Quality Maintained | Reliability & Quality Maintained | Distribution | 122934.9386 | 0 | 0 | 0 | 0 | 0 | 0 | 10335.5631 | 10340.3095 | 10262.8712 | 10135.866 | 10345.4677 | 10363.9443 | 10339.2675 | 10153.9336 | 10187.8524 | 10198.3813 | 10150.5366 | 10120.9452 | 0 | 0 | 0 | 0 | 0 | 0 | 0 | 0 | 0 | 0 | 0 | 0 | 0 | 0 | 0 | 0 | 0 | 0 | 0 | 0 | 0 | 0 | 0 | 0 | 0 | 0 | 0 | 0 | 0 | 0 | 0 | 0 | 0 | 0 | 0 | 0 | 0 | 0 | 0 | 0 | 0 | 0 | 0 | 0 | 0 | 0 | 0 | 0 | 0 | 0 | 0 | 0 | 0 | 0 | 61150.9167
1452 |  | R | RH | RHW | PJ1729 | Primary Assets | ACR Fault replacement program 2016-17 | M | E | Reliability & Quality Maintained | Reliability & Quality Maintained | Distribution | 121985.6321 | 0 | 0 | 0 | 0 | 0 | 0 | 0 | 0 | 0 | 0 | 0 | 0 | 0 | 0 | 0 | 0 | 0 | 0 | 10165.2508 | 10159.5465 | 10116.9011 | 10037.7306 | 10160.1821 | 10172.1089 | 10287.5324 | 10191.4378 | 10199.9299 | 10201.4023 | 10161.9504 | 10131.6593 | 0 | 0 | 0 | 0 | 0 | 0 | 0 | 0 | 0 | 0 | 0 | 0 | 0 | 0 | 0 | 0 | 0 | 0 | 0 | 0 | 0 | 0 | 0 | 0 | 0 | 0 | 0 | 0 | 0 | 0 | 0 | 0 | 0 | 0 | 0 | 0 | 0 | 0 | 0 | 0 | 0 | 0 | 121985.6321
1453 |  | R | RH | RHW | PJ1730 | Primary Assets | ACR Fault replacement program 2017-18 | M | E | Reliability & Quality Maintained | Reliability & Quality Maintained | Distribution | 122170.336 | 0 | 0 | 0 | 0 | 0 | 0 | 0 | 0 | 0 | 0 | 0 | 0 | 0 | 0 | 0 | 0 | 0 | 0 | 0 | 0 | 0 | 0 | 0 | 0 | 0 | 0 | 0 | 0 | 0 | 0 | 10187.2286 | 10174.3855 | 10146.7537 | 10052.262 | 10179.8754 | 10193.4617 | 10291.3918 | 10191.1344 | 10216.9606 | 10216.7304 | 10175.8007 | 10144.3513 | 0 | 0 | 0 | 0 | 0 | 0 | 0 | 0 | 0 | 0 | 0 | 0 | 0 | 0 | 0 | 0 | 0 | 0 | 0 | 0 | 0 | 0 | 0 | 0 | 0 | 0 | 0 | 0 | 0 | 0 | 122170.336
1454 |  | R | RH | RHW | PJ1731 | Primary Assets | ACR Fault replacement program 2018-19 | M | E | Reliability & Quality Maintained | Reliability & Quality Maintained | Distribution | 121797.3797 | 0 | 0 | 0 | 0 | 0 | 0 | 0 | 0 | 0 | 0 | 0 | 0 | 0 | 0 | 0 | 0 | 0 | 0 | 0 | 0 | 0 | 0 | 0 | 0 | 0 | 0 | 0 | 0 | 0 | 0 | 0 | 0 | 0 | 0 | 0 | 0 | 0 | 0 | 0 | 0 | 0 | 0 | 10159.7526 | 10148.5869 | 10121.8548 | 10031.8977 | 10152.2121 | 10165.2072 | 10254.4683 | 10161.6638 | 10174.3352 | 10176.7788 | 10139.3543 | 10111.268 | 0 | 0 | 0 | 0 | 0 | 0 | 0 | 0 | 0 | 0 | 0 | 0 | 0 | 0 | 0 | 0 | 0 | 0 | 121797.3797
1455 |  | R | RH | RHW | PJ1732 | Primary Assets | ACR Fault replacement program 2019-20 | M | E | Reliability & Quality Maintained | Reliability & Quality Maintained | Distribution | 123056.1198 | 0 | 0 | 0 | 0 | 0 | 0 | 0 | 0 | 0 | 0 | 0 | 0 | 0 | 0 | 0 | 0 | 0 | 0 | 0 | 0 | 0 | 0 | 0 | 0 | 0 | 0 | 0 | 0 | 0 | 0 | 0 | 0 | 0 | 0 | 0 | 0 | 0 | 0 | 0 | 0 | 0 | 0 | 0 | 0 | 0 | 0 | 0 | 0 | 0 | 0 | 0 | 0 | 0 | 0 | 10270.1644 | 10255.4066 | 10219.0375 | 10100.1292 | 10259.6629 | 10277.4926 | 10402.1815 | 10272.5838 | 10283.5918 | 10290.418 | 10231.5942 | 10193.8573 | 0 | 0 | 0 | 0 | 0 | 0 | 123056.1198
1456 |  | R | RO | ROP | PJ1733 | Primary Assets | Fault Indicator replacement program 2015-16 | M | E | Reliability & Quality Maintained | Reliability & Quality Maintained | Distribution | 65201.2681 | 0 | 0 | 0 | 0 | 0 | 0 | 5481.6949 | 5484.2122 | 5443.1411 | 5375.7811 | 5486.948 | 5496.7475 | 5483.6596 | 5385.3636 | 5403.3532 | 5408.9375 | 5383.5619 | 5367.8675 | 0 | 0 | 0 | 0 | 0 | 0 | 0 | 0 | 0 | 0 | 0 | 0 | 0 | 0 | 0 | 0 | 0 | 0 | 0 | 0 | 0 | 0 | 0 | 0 | 0 | 0 | 0 | 0 | 0 | 0 | 0 | 0 | 0 | 0 | 0 | 0 | 0 | 0 | 0 | 0 | 0 | 0 | 0 | 0 | 0 | 0 | 0 | 0 | 0 | 0 | 0 | 0 | 0 | 0 | 32432.7434
1457 |  | R | RO | ROP | PJ1734 | Primary Assets | Fault Indicator replacement program 2016-17 | M | E | Reliability & Quality Maintained | Reliability & Quality Maintained | Distribution | 26640.2633 | 0 | 0 | 0 | 0 | 0 | 0 | 0 | 0 | 0 | 0 | 0 | 0 | 0 | 0 | 0 | 0 | 0 | 0 | 2219.9742 | 2218.7285 | 2209.4152 | 2192.1253 | 2218.8673 | 2221.472 | 2246.6791 | 2225.6932 | 2227.5477 | 2227.8693 | 2219.2534 | 2212.6382 | 0 | 0 | 0 | 0 | 0 | 0 | 0 | 0 | 0 | 0 | 0 | 0 | 0 | 0 | 0 | 0 | 0 | 0 | 0 | 0 | 0 | 0 | 0 | 0 | 0 | 0 | 0 | 0 | 0 | 0 | 0 | 0 | 0 | 0 | 0 | 0 | 0 | 0 | 0 | 0 | 0 | 0 | 26640.2633
1458 |  | R | RO | ROP | PJ1735 | Primary Assets | Fault Indicator replacement program 2017-18 | M | E | Reliability & Quality Maintained | Reliability & Quality Maintained | Distribution | 19057.5718 | 0 | 0 | 0 | 0 | 0 | 0 | 0 | 0 | 0 | 0 | 0 | 0 | 0 | 0 | 0 | 0 | 0 | 0 | 0 | 0 | 0 | 0 | 0 | 0 | 0 | 0 | 0 | 0 | 0 | 0 | 1589.1242 | 1587.1208 | 1582.8105 | 1568.0705 | 1587.9772 | 1590.0965 | 1605.3728 | 1589.7335 | 1593.7622 | 1593.7263 | 1587.3416 | 1582.4357 | 0 | 0 | 0 | 0 | 0 | 0 | 0 | 0 | 0 | 0 | 0 | 0 | 0 | 0 | 0 | 0 | 0 | 0 | 0 | 0 | 0 | 0 | 0 | 0 | 0 | 0 | 0 | 0 | 0 | 0 | 19057.5718
1459 |  | R | RO | ROP | PJ1736 | Primary Assets | Fault Indicator replacement program 2018-19 | M | E | Reliability & Quality Maintained | Reliability & Quality Maintained | Distribution | 18999.3937 | 0 | 0 | 0 | 0 | 0 | 0 | 0 | 0 | 0 | 0 | 0 | 0 | 0 | 0 | 0 | 0 | 0 | 0 | 0 | 0 | 0 | 0 | 0 | 0 | 0 | 0 | 0 | 0 | 0 | 0 | 0 | 0 | 0 | 0 | 0 | 0 | 0 | 0 | 0 | 0 | 0 | 0 | 1584.8382 | 1583.0964 | 1578.9265 | 1564.8939 | 1583.6619 | 1585.6891 | 1599.6131 | 1585.1363 | 1587.113 | 1587.4941 | 1581.6562 | 1577.275 | 0 | 0 | 0 | 0 | 0 | 0 | 0 | 0 | 0 | 0 | 0 | 0 | 0 | 0 | 0 | 0 | 0 | 0 | 18999.3937
1460 |  | R | RO | ROP | PJ1737 | Primary Assets | Fault Indicator replacement program 2019-20 | M | E | Reliability & Quality Maintained | Reliability & Quality Maintained | Distribution | 19195.7468 | 0 | 0 | 0 | 0 | 0 | 0 | 0 | 0 | 0 | 0 | 0 | 0 | 0 | 0 | 0 | 0 | 0 | 0 | 0 | 0 | 0 | 0 | 0 | 0 | 0 | 0 | 0 | 0 | 0 | 0 | 0 | 0 | 0 | 0 | 0 | 0 | 0 | 0 | 0 | 0 | 0 | 0 | 0 | 0 | 0 | 0 | 0 | 0 | 0 | 0 | 0 | 0 | 0 | 0 | 1602.0615 | 1599.7594 | 1594.0862 | 1575.5374 | 1600.4234 | 1603.2047 | 1622.6551 | 1602.4389 | 1604.1561 | 1605.2209 | 1596.0449 | 1590.1582 | 0 | 0 | 0 | 0 | 0 | 0 | 19195.7468
1461 |  | R | RO | ROP | PJ1738 | Primary Assets | Fault Indicator replacement program 2020-21 | M | E | Reliability & Quality Maintained | Reliability & Quality Maintained | Distribution | 385757.7181 | 0 | 0 | 0 | 0 | 0 | 0 | 0 | 0 | 0 | 0 | 0 | 0 | 0 | 0 | 0 | 0 | 0 | 0 | 0 | 0 | 0 | 0 | 0 | 0 | 0 | 0 | 0 | 0 | 0 | 0 | 0 | 0 | 0 | 0 | 0 | 0 | 0 | 0 | 0 | 0 | 0 | 0 | 0 | 0 | 0 | 0 | 0 | 0 | 0 | 0 | 0 | 0 | 0 | 0 | 0 | 0 | 0 | 0 | 0 | 0 | 0 | 0 | 0 | 0 | 0 | 0 | 64600.29 | 64488.7986 | 64214.0125 | 63291.6278 | 64507.4578 | 64655.5314 | 385757.7181
1462 |  | R | RO | RO | PJ1707 | Primary Assets | LV ABC for bushfire mitigation FY16-17 | M | S | Reliability & Quality Maintained | Reliability & Quality Maintained | Distribution | 302715.3542 | 0 | 0 | 0 | 0 | 0 | 0 | 0 | 0 | 0 | 0 | 0 | 0 | 0 | 0 | 0 | 0 | 0 | 0 | 25017.3513 | 25003.3125 | 24898.3593 | 24703.5155 | 25004.8768 | 25034.2295 | 25738.8311 | 25498.4078 | 25519.6546 | 25523.3384 | 25424.632 | 25348.8452 | 0 | 0 | 0 | 0 | 0 | 0 | 0 | 0 | 0 | 0 | 0 | 0 | 0 | 0 | 0 | 0 | 0 | 0 | 0 | 0 | 0 | 0 | 0 | 0 | 0 | 0 | 0 | 0 | 0 | 0 | 0 | 0 | 0 | 0 | 0 | 0 | 0 | 0 | 0 | 0 | 0 | 0 | 302715.3542
1463 |  | R | RO | RO | PJ1708 | Primary Assets | LV ABC for bushfire mitigation FY17-18 | M | S | Reliability & Quality Maintained | Reliability & Quality Maintained | Distribution | 307514.1293 | 0 | 0 | 0 | 0 | 0 | 0 | 0 | 0 | 0 | 0 | 0 | 0 | 0 | 0 | 0 | 0 | 0 | 0 | 0 | 0 | 0 | 0 | 0 | 0 | 0 | 0 | 0 | 0 | 0 | 0 | 25487.8765 | 25455.744 | 25386.6106 | 25150.1977 | 25469.4794 | 25503.4715 | 26059.5288 | 25805.6603 | 25871.0565 | 25870.4737 | 25766.8327 | 25687.1975 | 0 | 0 | 0 | 0 | 0 | 0 | 0 | 0 | 0 | 0 | 0 | 0 | 0 | 0 | 0 | 0 | 0 | 0 | 0 | 0 | 0 | 0 | 0 | 0 | 0 | 0 | 0 | 0 | 0 | 0 | 307514.1293
1464 |  | R | RO | RO | PJ1709 | Primary Assets | LV ABC for bushfire mitigation FY18-19 | M | S | Reliability & Quality Maintained | Reliability & Quality Maintained | Distribution | 305135.82 | 0 | 0 | 0 | 0 | 0 | 0 | 0 | 0 | 0 | 0 | 0 | 0 | 0 | 0 | 0 | 0 | 0 | 0 | 0 | 0 | 0 | 0 | 0 | 0 | 0 | 0 | 0 | 0 | 0 | 0 | 0 | 0 | 0 | 0 | 0 | 0 | 0 | 0 | 0 | 0 | 0 | 0 | 25726.1963 | 25697.9228 | 25630.2329 | 25402.4463 | 25707.1025 | 25740.0082 | 25415.5525 | 25185.5379 | 25216.9437 | 25223.0003 | 25130.2441 | 25060.6326 | 0 | 0 | 0 | 0 | 0 | 0 | 0 | 0 | 0 | 0 | 0 | 0 | 0 | 0 | 0 | 0 | 0 | 0 | 305135.82
1465 |  | R | RO | RO | PJ1710 | Primary Assets | LV ABC for bushfire mitigation FY19-20 | M | S | Reliability & Quality Maintained | Reliability & Quality Maintained | Distribution | 304081.7885 | 0 | 0 | 0 | 0 | 0 | 0 | 0 | 0 | 0 | 0 | 0 | 0 | 0 | 0 | 0 | 0 | 0 | 0 | 0 | 0 | 0 | 0 | 0 | 0 | 0 | 0 | 0 | 0 | 0 | 0 | 0 | 0 | 0 | 0 | 0 | 0 | 0 | 0 | 0 | 0 | 0 | 0 | 0 | 0 | 0 | 0 | 0 | 0 | 0 | 0 | 0 | 0 | 0 | 0 | 25454.455 | 25417.878 | 25327.7377 | 25033.0252 | 25428.4273 | 25472.6179 | 25627.9988 | 25308.7072 | 25335.8278 | 25352.6455 | 25207.7206 | 25114.7476 | 0 | 0 | 0 | 0 | 0 | 0 | 304081.7885
1466 |  | R | RO | RO | PJ1711 | Primary Assets | LV ABC for bushfire mitigation FY20-21 | M | S | Reliability & Quality Maintained | Reliability & Quality Maintained | Distribution | 152314.2738 | 0 | 0 | 0 | 0 | 0 | 0 | 0 | 0 | 0 | 0 | 0 | 0 | 0 | 0 | 0 | 0 | 0 | 0 | 0 | 0 | 0 | 0 | 0 | 0 | 0 | 0 | 0 | 0 | 0 | 0 | 0 | 0 | 0 | 0 | 0 | 0 | 0 | 0 | 0 | 0 | 0 | 0 | 0 | 0 | 0 | 0 | 0 | 0 | 0 | 0 | 0 | 0 | 0 | 0 | 0 | 0 | 0 | 0 | 0 | 0 | 0 | 0 | 0 | 0 | 0 | 0 | 25507.0626 | 25463.0408 | 25354.5431 | 24990.3447 | 25470.4083 | 25528.8743 | 152314.2738
1467 |  | R | RO | RO | PJ1712 | Primary Assets | LV ABC for bushfire mitigation FY21-22 | M | S | Reliability & Quality Maintained | Reliability & Quality Maintained | Distribution | 0 | 0 | 0 | 0 | 0 | 0 | 0 | 0 | 0 | 0 | 0 | 0 | 0 | 0 | 0 | 0 | 0 | 0 | 0 | 0 | 0 | 0 | 0 | 0 | 0 | 0 | 0 | 0 | 0 | 0 | 0 | 0 | 0 | 0 | 0 | 0 | 0 | 0 | 0 | 0 | 0 | 0 | 0 | 0 | 0 | 0 | 0 | 0 | 0 | 0 | 0 | 0 | 0 | 0 | 0 | 0 | 0 | 0 | 0 | 0 | 0 | 0 | 0 | 0 | 0 | 0 | 0 | 0 | 0 | 0 | 0 | 0 | 0 | 0
1468 |  | R | RO | RO | PJ1713 | Primary Assets | LV ABC for bushfire mitigation FY22-23 | M | S | Reliability & Quality Maintained | Reliability & Quality Maintained | Distribution | 0 | 0 | 0 | 0 | 0 | 0 | 0 | 0 | 0 | 0 | 0 | 0 | 0 | 0 | 0 | 0 | 0 | 0 | 0 | 0 | 0 | 0 | 0 | 0 | 0 | 0 | 0 | 0 | 0 | 0 | 0 | 0 | 0 | 0 | 0 | 0 | 0 | 0 | 0 | 0 | 0 | 0 | 0 | 0 | 0 | 0 | 0 | 0 | 0 | 0 | 0 | 0 | 0 | 0 | 0 | 0 | 0 | 0 | 0 | 0 | 0 | 0 | 0 | 0 | 0 | 0 | 0 | 0 | 0 | 0 | 0 | 0 | 0 | 0
1469 |  | R | RO | RO | PJ1714 | Primary Assets | LV ABC for bushfire mitigation FY23-24 | M | S | Reliability & Quality Maintained | Reliability & Quality Maintained | Distribution | 0 | 0 | 0 | 0 | 0 | 0 | 0 | 0 | 0 | 0 | 0 | 0 | 0 | 0 | 0 | 0 | 0 | 0 | 0 | 0 | 0 | 0 | 0 | 0 | 0 | 0 | 0 | 0 | 0 | 0 | 0 | 0 | 0 | 0 | 0 | 0 | 0 | 0 | 0 | 0 | 0 | 0 | 0 | 0 | 0 | 0 | 0 | 0 | 0 | 0 | 0 | 0 | 0 | 0 | 0 | 0 | 0 | 0 | 0 | 0 | 0 | 0 | 0 | 0 | 0 | 0 | 0 | 0 | 0 | 0 | 0 | 0 | 0 | 0
1470 |  | R | RC | RC | PJ1715 | Primary Assets | ZSS Earth grid Repairs FY14-15 (north) | M | S | Reliability & Quality Maintained | Reliability & Quality Maintained | Sub transmission | 0 | 0 | 0 | 0 | 0 | 0 | 0 | 0 | 0 | 0 | 0 | 0 | 0 | 0 | 0 | 0 | 0 | 0 | 0 | 0 | 0 | 0 | 0 | 0 | 0 | 0 | 0 | 0 | 0 | 0 | 0 | 0 | 0 | 0 | 0 | 0 | 0 | 0 | 0 | 0 | 0 | 0 | 0 | 0 | 0 | 0 | 0 | 0 | 0 | 0 | 0 | 0 | 0 | 0 | 0 | 0 | 0 | 0 | 0 | 0 | 0 | 0 | 0 | 0 | 0 | 0 | 0 | 0 | 0 | 0 | 0 | 0 | 0 | 0
1471 |  | R | RC | RC | PJ1716 | Primary Assets | ZSS Earth grid Repairs FY15-16 (north) | M | S | Reliability & Quality Maintained | Reliability & Quality Maintained | Sub transmission | 110824.9521 | 0 | 0 | 0 | 0 | 0 | 0 | 9281.8837 | 9286.1462 | 9216.6025 | 9102.545 | 9290.7786 | 9307.3715 | 9356.7066 | 9188.9853 | 9219.6807 | 9229.209 | 9185.9111 | 9159.1318 | 0 | 0 | 0 | 0 | 0 | 0 | 0 | 0 | 0 | 0 | 0 | 0 | 0 | 0 | 0 | 0 | 0 | 0 | 0 | 0 | 0 | 0 | 0 | 0 | 0 | 0 | 0 | 0 | 0 | 0 | 0 | 0 | 0 | 0 | 0 | 0 | 0 | 0 | 0 | 0 | 0 | 0 | 0 | 0 | 0 | 0 | 0 | 0 | 0 | 0 | 0 | 0 | 0 | 0 | 55339.6246
1472 |  | R | RC | RC | PJ1717 | Primary Assets | ZSS Earth grid Repairs FY16-17 (north) | M | S | Reliability & Quality Maintained | Reliability & Quality Maintained | Sub transmission | 138721.4371 | 0 | 0 | 0 | 0 | 0 | 0 | 0 | 0 | 0 | 0 | 0 | 0 | 0 | 0 | 0 | 0 | 0 | 0 | 11499.0338 | 11492.581 | 11444.34 | 11354.7816 | 11493.3 | 11506.7917 | 11760.1341 | 11650.284 | 11659.9918 | 11661.6749 | 11616.5757 | 11581.9486 | 0 | 0 | 0 | 0 | 0 | 0 | 0 | 0 | 0 | 0 | 0 | 0 | 0 | 0 | 0 | 0 | 0 | 0 | 0 | 0 | 0 | 0 | 0 | 0 | 0 | 0 | 0 | 0 | 0 | 0 | 0 | 0 | 0 | 0 | 0 | 0 | 0 | 0 | 0 | 0 | 0 | 0 | 138721.4371
1473 |  | R | RC | RC | PJ1718 | Primary Assets | ZSS Earth grid Repairs FY17-18 (north) | M | S | Reliability & Quality Maintained | Reliability & Quality Maintained | Sub transmission | 112264.2742 | 0 | 0 | 0 | 0 | 0 | 0 | 0 | 0 | 0 | 0 | 0 | 0 | 0 | 0 | 0 | 0 | 0 | 0 | 0 | 0 | 0 | 0 | 0 | 0 | 0 | 0 | 0 | 0 | 0 | 0 | 9316.3778 | 9304.6327 | 9279.3629 | 9192.9488 | 9309.6533 | 9322.0781 | 9501.9884 | 9409.4213 | 9433.2665 | 9433.054 | 9395.2637 | 9366.2267 | 0 | 0 | 0 | 0 | 0 | 0 | 0 | 0 | 0 | 0 | 0 | 0 | 0 | 0 | 0 | 0 | 0 | 0 | 0 | 0 | 0 | 0 | 0 | 0 | 0 | 0 | 0 | 0 | 0 | 0 | 112264.2742
1474 |  | R | RC | RC | PJ1719 | Primary Assets | ZSS Earth grid Repairs FY18-19 (north) | M | S | Reliability & Quality Maintained | Reliability & Quality Maintained | Sub transmission | 196589.0106 | 0 | 0 | 0 | 0 | 0 | 0 | 0 | 0 | 0 | 0 | 0 | 0 | 0 | 0 | 0 | 0 | 0 | 0 | 0 | 0 | 0 | 0 | 0 | 0 | 0 | 0 | 0 | 0 | 0 | 0 | 0 | 0 | 0 | 0 | 0 | 0 | 0 | 0 | 0 | 0 | 0 | 0 | 16415.7816 | 16397.7404 | 16354.5477 | 16209.198 | 16403.5979 | 16424.5949 | 16534.0255 | 16384.3901 | 16404.821 | 16408.7611 | 16348.4188 | 16303.1333 | 0 | 0 | 0 | 0 | 0 | 0 | 0 | 0 | 0 | 0 | 0 | 0 | 0 | 0 | 0 | 0 | 0 | 0 | 196589.0106
1475 |  | R | RC | RC | PJ1720 | Primary Assets | ZSS Earth grid Repairs FY19-20 (north) | M | S | Reliability & Quality Maintained | Reliability & Quality Maintained | Sub transmission | 28379.4243 | 0 | 0 | 0 | 0 | 0 | 0 | 0 | 0 | 0 | 0 | 0 | 0 | 0 | 0 | 0 | 0 | 0 | 0 | 0 | 0 | 0 | 0 | 0 | 0 | 0 | 0 | 0 | 0 | 0 | 0 | 0 | 0 | 0 | 0 | 0 | 0 | 0 | 0 | 0 | 0 | 0 | 0 | 0 | 0 | 0 | 0 | 0 | 0 | 0 | 0 | 0 | 0 | 0 | 0 | 2365.6191 | 2362.2198 | 2353.8425 | 2326.4533 | 2363.2002 | 2367.307 | 2401.898 | 2371.9735 | 2374.5153 | 2376.0915 | 2362.5089 | 2353.7953 | 0 | 0 | 0 | 0 | 0 | 0 | 28379.4243
1476 |  | R | RC | RC | PJ1721 | Primary Assets | ZSS Earth grid Repairs F20-21 (north) | M | S | Reliability & Quality Maintained | Reliability & Quality Maintained | Sub transmission | 14275.1432 | 0 | 0 | 0 | 0 | 0 | 0 | 0 | 0 | 0 | 0 | 0 | 0 | 0 | 0 | 0 | 0 | 0 | 0 | 0 | 0 | 0 | 0 | 0 | 0 | 0 | 0 | 0 | 0 | 0 | 0 | 0 | 0 | 0 | 0 | 0 | 0 | 0 | 0 | 0 | 0 | 0 | 0 | 0 | 0 | 0 | 0 | 0 | 0 | 0 | 0 | 0 | 0 | 0 | 0 | 0 | 0 | 0 | 0 | 0 | 0 | 0 | 0 | 0 | 0 | 0 | 0 | 2390.5637 | 2386.4379 | 2376.2693 | 2342.136 | 2387.1284 | 2392.6079 | 14275.1432
1477 |  | R | RC | RC | PJ1722 | Primary Assets | ZSS Earth grid Repairs FY15-16 (south) | M | S | Reliability & Quality Maintained | Reliability & Quality Maintained | Sub transmission | 55339.6246 | 0 | 0 | 0 | 0 | 0 | 0 | 0 | 0 | 0 | 0 | 0 | 0 | 9356.7066 | 9188.9853 | 9219.6807 | 9229.209 | 9185.9111 | 9159.1318 | 0 | 0 | 0 | 0 | 0 | 0 | 0 | 0 | 0 | 0 | 0 | 0 | 0 | 0 | 0 | 0 | 0 | 0 | 0 | 0 | 0 | 0 | 0 | 0 | 0 | 0 | 0 | 0 | 0 | 0 | 0 | 0 | 0 | 0 | 0 | 0 | 0 | 0 | 0 | 0 | 0 | 0 | 0 | 0 | 0 | 0 | 0 | 0 | 0 | 0 | 0 | 0 | 0 | 0 | 55339.6246
1478 |  | R | RC | RC | PJ1723 | Primary Assets | ZSS Earth grid Repairs FY16-17 (south) | M | S | Reliability & Quality Maintained | Reliability & Quality Maintained | Sub transmission | 27744.2874 | 0 | 0 | 0 | 0 | 0 | 0 | 0 | 0 | 0 | 0 | 0 | 0 | 0 | 0 | 0 | 0 | 0 | 0 | 2299.8068 | 2298.5162 | 2288.868 | 2270.9563 | 2298.66 | 2301.3583 | 2352.0268 | 2330.0568 | 2331.9984 | 2332.335 | 2323.3151 | 2316.3897 | 0 | 0 | 0 | 0 | 0 | 0 | 0 | 0 | 0 | 0 | 0 | 0 | 0 | 0 | 0 | 0 | 0 | 0 | 0 | 0 | 0 | 0 | 0 | 0 | 0 | 0 | 0 | 0 | 0 | 0 | 0 | 0 | 0 | 0 | 0 | 0 | 0 | 0 | 0 | 0 | 0 | 0 | 27744.2874
1479 |  | R | RC | RC | PJ1724 | Primary Assets | ZSS Earth grid Repairs FY17-18 (south) | M | S | Reliability & Quality Maintained | Reliability & Quality Maintained | Sub transmission | 84198.2057 | 0 | 0 | 0 | 0 | 0 | 0 | 0 | 0 | 0 | 0 | 0 | 0 | 0 | 0 | 0 | 0 | 0 | 0 | 0 | 0 | 0 | 0 | 0 | 0 | 0 | 0 | 0 | 0 | 0 | 0 | 6987.2834 | 6978.4745 | 6959.5222 | 6894.7116 | 6982.24 | 6991.5586 | 7126.4913 | 7057.066 | 7074.9498 | 7074.7905 | 7046.4478 | 7024.67 | 0 | 0 | 0 | 0 | 0 | 0 | 0 | 0 | 0 | 0 | 0 | 0 | 0 | 0 | 0 | 0 | 0 | 0 | 0 | 0 | 0 | 0 | 0 | 0 | 0 | 0 | 0 | 0 | 0 | 0 | 84198.2057
1480 |  | R | RC | RC | PJ1725 | Primary Assets | ZSS Earth grid Repairs FY18-19 (south) | M | S | Reliability & Quality Maintained | Reliability & Quality Maintained | Sub transmission | 28084.1444 | 0 | 0 | 0 | 0 | 0 | 0 | 0 | 0 | 0 | 0 | 0 | 0 | 0 | 0 | 0 | 0 | 0 | 0 | 0 | 0 | 0 | 0 | 0 | 0 | 0 | 0 | 0 | 0 | 0 | 0 | 0 | 0 | 0 | 0 | 0 | 0 | 0 | 0 | 0 | 0 | 0 | 0 | 2345.1117 | 2342.5343 | 2336.364 | 2315.5997 | 2343.3711 | 2346.3707 | 2362.0036 | 2340.6272 | 2343.5459 | 2344.1087 | 2335.4884 | 2329.019 | 0 | 0 | 0 | 0 | 0 | 0 | 0 | 0 | 0 | 0 | 0 | 0 | 0 | 0 | 0 | 0 | 0 | 0 | 28084.1444
1481 |  | R | RC | RC | PJ1726 | Primary Assets | ZSS Earth grid Repairs FY19-20 (south) | M | S | Reliability & Quality Maintained | Reliability & Quality Maintained | Sub transmission | 170276.5455 | 0 | 0 | 0 | 0 | 0 | 0 | 0 | 0 | 0 | 0 | 0 | 0 | 0 | 0 | 0 | 0 | 0 | 0 | 0 | 0 | 0 | 0 | 0 | 0 | 0 | 0 | 0 | 0 | 0 | 0 | 0 | 0 | 0 | 0 | 0 | 0 | 0 | 0 | 0 | 0 | 0 | 0 | 0 | 0 | 0 | 0 | 0 | 0 | 0 | 0 | 0 | 0 | 0 | 0 | 14193.7144 | 14173.3186 | 14123.0553 | 13958.72 | 14179.201 | 14203.8423 | 14411.3881 | 14231.8409 | 14247.0916 | 14256.5487 | 14175.0531 | 14122.7716 | 0 | 0 | 0 | 0 | 0 | 0 | 170276.5455
1482 |  | R | RC | RC | PJ1727 | Primary Assets | ZSS Earth grid Repairs F20-21 (south) | M | S | Reliability & Quality Maintained | Reliability & Quality Maintained | Sub transmission | 57100.5726 | 0 | 0 | 0 | 0 | 0 | 0 | 0 | 0 | 0 | 0 | 0 | 0 | 0 | 0 | 0 | 0 | 0 | 0 | 0 | 0 | 0 | 0 | 0 | 0 | 0 | 0 | 0 | 0 | 0 | 0 | 0 | 0 | 0 | 0 | 0 | 0 | 0 | 0 | 0 | 0 | 0 | 0 | 0 | 0 | 0 | 0 | 0 | 0 | 0 | 0 | 0 | 0 | 0 | 0 | 0 | 0 | 0 | 0 | 0 | 0 | 0 | 0 | 0 | 0 | 0 | 0 | 9562.2547 | 9545.7515 | 9505.0772 | 9368.5441 | 9548.5135 | 9570.4316 | 57100.5726
1483 |  | O | OT | OT | PJ1376 | Network Information | 14-AMI v4.9 (Part CRIOC) | G | G | Non Network - General | Non Network - General |  | 466984.4334 | 79014.6283 | 77711.2556 | 77866.6178 | 77943.3385 | 77450.1165 | 76998.4767 | 0 | 0 | 0 | 0 | 0 | 0 | 0 | 0 | 0 | 0 | 0 | 0 | 0 | 0 | 0 | 0 | 0 | 0 | 0 | 0 | 0 | 0 | 0 | 0 | 0 | 0 | 0 | 0 | 0 | 0 | 0 | 0 | 0 | 0 | 0 | 0 | 0 | 0 | 0 | 0 | 0 | 0 | 0 | 0 | 0 | 0 | 0 | 0 | 0 | 0 | 0 | 0 | 0 | 0 | 0 | 0 | 0 | 0 | 0 | 0 | 0 | 0 | 0 | 0 | 0 | 0 | 0
1484 |  | O | OT | OT | PJ1380 | Network Information | 15-AMI Nwk RollOut (CRIOC) | G | G | Non Network - General | Non Network - General |  | 248278.5858 | 42009.1951 | 41316.2394 | 41398.8398 | 41439.6294 | 41177.4012 | 40937.2809 | 0 | 0 | 0 | 0 | 0 | 0 | 0 | 0 | 0 | 0 | 0 | 0 | 0 | 0 | 0 | 0 | 0 | 0 | 0 | 0 | 0 | 0 | 0 | 0 | 0 | 0 | 0 | 0 | 0 | 0 | 0 | 0 | 0 | 0 | 0 | 0 | 0 | 0 | 0 | 0 | 0 | 0 | 0 | 0 | 0 | 0 | 0 | 0 | 0 | 0 | 0 | 0 | 0 | 0 | 0 | 0 | 0 | 0 | 0 | 0 | 0 | 0 | 0 | 0 | 0 | 0 | 0
1485 |  | D | DS | DS | PJ1740 | Network Planning | DSA 14_15 North P3 | G | G | Reinforcements | Reinforcements | Distribution | 367452.307 | 62173.6088 | 61148.0343 | 61270.2829 | 61330.6515 | 60942.5538 | 60587.1757 | 0 | 0 | 0 | 0 | 0 | 0 | 0 | 0 | 0 | 0 | 0 | 0 | 0 | 0 | 0 | 0 | 0 | 0 | 0 | 0 | 0 | 0 | 0 | 0 | 0 | 0 | 0 | 0 | 0 | 0 | 0 | 0 | 0 | 0 | 0 | 0 | 0 | 0 | 0 | 0 | 0 | 0 | 0 | 0 | 0 | 0 | 0 | 0 | 0 | 0 | 0 | 0 | 0 | 0 | 0 | 0 | 0 | 0 | 0 | 0 | 0 | 0 | 0 | 0 | 0 | 0 | 0
1486 |  | R | RO | RO | PJ1741 | Primary Assets | DMA 13 HV ABC Replacement | G | S | Environmental, Safety and Legal Obligations | Environmental, Safety and Legal Obligations | Distribution | 0 | 0 | 0 | 0 | 0 | 0 | 0 | 0 | 0 | 0 | 0 | 0 | 0 | 0 | 0 | 0 | 0 | 0 | 0 | 0 | 0 | 0 | 0 | 0 | 0 | 0 | 0 | 0 | 0 | 0 | 0 | 0 | 0 | 0 | 0 | 0 | 0 | 0 | 0 | 0 | 0 | 0 | 0 | 0 | 0 | 0 | 0 | 0 | 0 | 0 | 0 | 0 | 0 | 0 | 0 | 0 | 0 | 0 | 0 | 0 | 0 | 0 | 0 | 0 | 0 | 0 | 0 | 0 | 0 | 0 | 0 | 0 | 0 | 0
1487 |  | P | PD | PD | PJ1742 | Network Performance | Possum Proofing | G | G | Reliability & Quality Maintained | Reliability & Quality Maintained | Distribution | 0 | 0 | 0 | 0 | 0 | 0 | 0 | 0 | 0 | 0 | 0 | 0 | 0 | 0 | 0 | 0 | 0 | 0 | 0 | 0 | 0 | 0 | 0 | 0 | 0 | 0 | 0 | 0 | 0 | 0 | 0 | 0 | 0 | 0 | 0 | 0 | 0 | 0 | 0 | 0 | 0 | 0 | 0 | 0 | 0 | 0 | 0 | 0 | 0 | 0 | 0 | 0 | 0 | 0 | 0 | 0 | 0 | 0 | 0 | 0 | 0 | 0 | 0 | 0 | 0 | 0 | 0 | 0 | 0 | 0 | 0 | 0 | 0 | 0
1488 |  | P | PD | PD | PJ1743 | Network Performance | Possum Proofing | G | G | Reliability & Quality Maintained | Reliability & Quality Maintained | Distribution | 0 | 0 | 0 | 0 | 0 | 0 | 0 | 0 | 0 | 0 | 0 | 0 | 0 | 0 | 0 | 0 | 0 | 0 | 0 | 0 | 0 | 0 | 0 | 0 | 0 | 0 | 0 | 0 | 0 | 0 | 0 | 0 | 0 | 0 | 0 | 0 | 0 | 0 | 0 | 0 | 0 | 0 | 0 | 0 | 0 | 0 | 0 | 0 | 0 | 0 | 0 | 0 | 0 | 0 | 0 | 0 | 0 | 0 | 0 | 0 | 0 | 0 | 0 | 0 | 0 | 0 | 0 | 0 | 0 | 0 | 0 | 0 | 0 | 0
1489 |  | O | OT | OT | PJ1744 | Network Information | 15-AMI Benefits | G | G | Non Network - General | Non Network - General |  | 662076.2288 | 112024.5203 | 110176.6383 | 110396.9061 | 110505.6784 | 109806.4033 | 109166.0823 | 0 | 0 | 0 | 0 | 0 | 0 | 0 | 0 | 0 | 0 | 0 | 0 | 0 | 0 | 0 | 0 | 0 | 0 | 0 | 0 | 0 | 0 | 0 | 0 | 0 | 0 | 0 | 0 | 0 | 0 | 0 | 0 | 0 | 0 | 0 | 0 | 0 | 0 | 0 | 0 | 0 | 0 | 0 | 0 | 0 | 0 | 0 | 0 | 0 | 0 | 0 | 0 | 0 | 0 | 0 | 0 | 0 | 0 | 0 | 0 | 0 | 0 | 0 | 0 | 0 | 0 | 0
|  | R | RC | RC | PJ0414 | Secondary Assets | ZSS DC replacement(north) 14-15 | M | E | Reliability & Quality Maintained | Reliability & Quality Maintained | Sub transmission |  | 20071.0599 | 19739.981 | 19779.4457 | 19798.934 | 19673.6473 | 19558.9231 | 0 | 0 | 0 | 0 | 0 | 0 | 0 | 0 | 0 | 0 | 0 | 0 | 0 | 0 | 0 | 0 | 0 | 0 | 0 | 0 | 0 | 0 | 0 | 0 | 0 | 0 | 0 | 0 | 0 | 0 | 0 | 0 | 0 | 0 | 0 | 0 | 0 | 0 | 0 | 0 | 0 | 0 | 0 | 0 | 0 | 0 | 0 | 0 | 0 | 0 | 0 | 0 | 0 | 0 | 0 | 0 | 0 | 0 | 0 | 0 | 0 | 0 | 0 | 0 | 0 | 0 | 0
[14 empty] | 13858899.1229 | 16827997.5919 | 16402937.4602 | 16201451.7487 | 17598659.9755 | 19127691.0448 | 14754593.26 | 14678703.4713 | 16033730.3225 | 18962572.2764 | 14597187.5675 | 14313119.8274 | 14917159.8999 | 18724965.813 | 17877312.7314 | 17631363.4111 | 18812410.2031 | 19649314.7026 | 18479895.3566 | 18622419.0186 | 19810662.665 | 22474360.431 | 18610274.0361 | 18301821.3383 | 16120593.1563 | 18152430.1238 | 17964142.7756 | 17928129.5126 | 18892870.0178 | 19742703.1243 | 18323359.8443 | 18631174.1012 | 19370079.9332 | 22361078.0932 | 18502991.6457 | 18165557.904 | 16307254.8808 | 18441186.6964 | 17837926.3681 | 17841489.1944 | 18810659.0983 | 19677017.7847 | 19313707.0963 | 19603783.5739 | 20387023.8767 | 23477606.8785 | 19512382.5629 | 19157819.5282 | 16785233.7575 | 18932014.8046 | 18612720.6006 | 18532713.3061 | 19516756.2552 | 20357799.0546 | 16475443.4512 | 16773889.7191 | 17536849.0284 | 20639259.3113 | 16675658.2671 | 16336711.0907 | 14194560.4843 | 16350035.9317 | 16149688.2469 | 15996817.7808 | 17161369.1907 | 18029598.6233 | 14928789.6007 | 15236617.0031 | 15979319.8598 | 19232975.5276 | 15162845.5963 | 14799270.0452
223911959.6067

## Cust Cont Calc
|  |  | 2014-11-17 | [10 empty] | 2014-12-31 | 2014-12-31 | 2014-12-31 | 2015-03-31 | 2015-03-31 | 2015-03-31 | 2015-06-30 | 2015-06-30 | 2015-06-30 | 2015-09-30 | 2015-09-30 | 2015-09-30 | 2015-12-31 | 2015-12-31 | 2015-12-31 | 2016-03-31 | 2016-03-31 | 2016-03-31 | 2016-06-30 | 2016-06-30 | 2016-06-30 | 2016-09-30 | 2016-09-30 | 2016-09-30 | 2016-12-31 | 2016-12-31 | 2016-12-31 | 2017-03-31 | 2017-03-31 | 2017-03-31 | 2017-06-30 | 2017-06-30 | 2017-06-30 | 2017-09-30 | 2017-09-30 | 2017-09-30 | 2017-12-31 | 2017-12-31 | 2017-12-31 | 2018-03-31 | 2018-03-31 | 2018-03-31 | 2018-06-30 | 2018-06-30 | 2018-06-30 | 2018-09-30 | 2018-09-30 | 2018-09-30 | 2018-12-31 | 2018-12-31 | 2018-12-31 | 2019-03-31 | 2019-03-31 | 2019-03-31 | 2019-06-30 | 2019-06-30 | 2019-06-30 | 2019-09-30 | 2019-09-30 | 2019-09-30 | 2019-12-31 | 2019-12-31 | 2019-12-31 | 2020-03-31 | 2020-03-31 | 2020-03-31 | 2020-06-30 | 2020-06-30 | 2020-06-30 | 2020-09-30 | 2020-09-30 | 2020-09-30 | 2020-12-31 | 2020-12-31 | 2020-12-31
|  | SUMMARY for ERIC |  | Calendar Year | 2014 | 2014 | 2014 | 2014 | 2014 | 2014 | 2014 | 2014 | 2014 | 2014 | 2014 | 2014 | 2015 | 2015 | 2015 | 2015 | 2015 | 2015 | 2015 | 2015 | 2015 | 2015 | 2015 | 2015 | 2016 | 2016 | 2016 | 2016 | 2016 | 2016 | 2016 | 2016 | 2016 | 2016 | 2016 | 2016 | 2017 | 2017 | 2017 | 2017 | 2017 | 2017 | 2017 | 2017 | 2017 | 2017 | 2017 | 2017 | 2018 | 2018 | 2018 | 2018 | 2018 | 2018 | 2018 | 2018 | 2018 | 2018 | 2018 | 2018 | 2019 | 2019 | 2019 | 2019 | 2019 | 2019 | 2019 | 2019 | 2019 | 2019 | 2019 | 2019 | 2020 | 2020 | 2020 | 2020 | 2020 | 2020 | 2020 | 2020 | 2020 | 2020 | 2020 | 2020
[5 empty] | January | February | March | April | May | June | July | August | September | October | November | December | January | February | March | April | May | June | July | August | September | October | November | December | January | February | March | April | May | June | July | August | September | October | November | December | January | February | March | April | May | June | July | August | September | October | November | December | January | February | March | April | May | June | July | August | September | October | November | December | January | February | March | April | May | June | July | August | September | October | November | December | January | February | March | April | May | June | July | August | September | October | November | December
|  | REVENUE |  |  | January: Actual; February: Actual; March: Actual; April: Actual; May: Actual; June: Actual; July: Actual; August: Actual; September: Actual; October: Actual
Customer Contributions -Non Excluded Services
| CB | Customer Business Supply |  |  | 194313 | 249490 | 43147 | 15350 | 67970 | 333376 | 113977.27 | 356180 | 207550 | 220153.64 | 2023317 | 917504.54 | 254600 | 128810 | 159190 | 128710 | 248020 | 2000560 | 59430 | 38090 | 1070550 | 884236.33 | 308126.6531 | 483006.6531 | 118372.7171 | 168536.8757 | 228571.0342 | 198553.9549 | 258588.1135 | 273596.6531 | 328006.75 | 346887.3056 | 346887.3056 | 346887.3056 | 346887.3056 | 346887.3056 | 139201.1944 | 214723.4167 | 290245.6389 | 252484.5278 | 328006.75 | 346887.3056 | 320360 | 338831.5278 | 338831.5278 | 338831.5278 | 338831.5278 | 338831.5278 | 135644.7222 | 209530.8333 | 283416.9444 | 246473.8889 | 320360 | 338831.5278 | 322219 | 340809.9722 | 340809.9722 | 340809.9722 | 340809.9722 | 340809.9722 | 136309.2778 | 210673.1667 | 285037.0556 | 247855.1111 | 322219 | 340809.9722 | 320808.45 | 339337.6167 | 339337.6167 | 339337.6167 | 339337.6167 | 339337.6167 | 135516.7833 | 209633.45 | 283750.1167 | 246691.7833 | 320808.45 | 339337.6167 | 321615.7 | 340206.6722 | 340206.6722 | 340206.6722 | 340206.6722 | 340206.6722
| CH | Medium Density Housing |  |  | 23320 | 68287 | 116145 | 36110 | 52172.73 | 20714.54 | 15490 | 50035 | 62620 | 65180 | 25991.82 | 96670 | 0 | 11730 | 0 | 0 | 0 | 0 | 0 | 0 | 0 | 0 | 185150 | 113955.4706 | 113955.4706 | 24769.0739 | 57200.4909 | 89631.9079 | 73416.1994 | 105847.6164 | 113955.4706 | 108370.8267 | 116672.3081 | 116672.3081 | 116672.3081 | 116672.3081 | 116672.3081 | 25356.0119 | 58561.9378 | 91767.8637 | 75164.9007 | 108370.8267 | 116672.3081 | 94155.5067 | 101721.9881 | 101721.9881 | 101721.9881 | 101721.9881 | 101721.9881 | 18490.6919 | 48756.6178 | 79022.5437 | 63889.5807 | 94155.5067 | 101721.9881 | 99563.0533 | 107486.0163 | 107486.0163 | 107486.0163 | 107486.0163 | 107486.0163 | 20333.4237 | 52025.2756 | 83717.1274 | 67871.2015 | 99563.0533 | 107486.0163 | 102403.1867 | 110541.3348 | 110541.3348 | 110541.3348 | 110541.3348 | 110541.3348 | 21021.7052 | 53574.2978 | 86126.8904 | 69850.5941 | 102403.1867 | 110541.3348 | 103585.3467 | 111847.9393 | 111847.9393 | 111847.9393 | 111847.9393
| CR | Special Capital Works/Recoverable Works |  |  | 176035 | 207310 | 144640 | 173460 | 93550 | 131280 | 645344 | 169610 | 193620 | 50121.66 | 489187 | 388639 | 237112.38 | 26890 | 201890 | 249638 | 1258477.6085 | 494163.6085 | 164410.6641 | 221455.3712 | 345520.0782 | 269117.7247 | 364442.4318 | 388273.6085 | 368057.5 | 392175.5556 | 392175.5556 | 392175.5556 | 496995.5556 | 392175.5556 | 126876.9444 | 223349.1667 | 319821.3889 | 271585.2778 | 368057.5 | 392175.5556 | 345222 | 368159.5 | 368159.5 | 368159.5 | 368159.5 | 368159.5 | 115847 | 207597 | 299347 | 253472 | 345222 | 368159.5 | 343910.75 | 366865.6111 | 366865.6111 | 366865.6111 | 366865.6111 | 366865.6111 | 114362.1389 | 206181.5833 | 298001.0278 | 252091.3056 | 343910.75 | 366865.6111 | 342686.25 | 365665.4167 | 365665.4167 | 365665.4167 | 365665.4167 | 365665.4167 | 112894.5833 | 204811.25 | 296727.9167 | 250769.5833 | 342686.25 | 365665.4167 | 342733 | 365809.3889 | 365809.3889 | 365809.3889 | 365809.3889 | 365809.3889 | 111969.1111 | 204274.6667 | 296580.2222 | 250427.4444 | 342733 | 365809.3889
| CS | Low Density/Small Busin Supply (<10kVA) |  |  | 9900 | 0 | 0 | 2055 | 0 | 0 | 0 | 0 | 6840 | 0 | 20610 | 12610 | 0 | 10340 | 16822.0747 | 16822.0747 | 7082.9788 | 10624.4682 | 14165.9576 | 12395.2129 | 15936.7024 | 16822.0747 | 16308.3333 | 17214.3519 | 17214.3519 | 17214.3519 | 17214.3519 | 17214.3519 | 7248.1481 | 10872.2222 | 14496.2963 | 12684.2593 | 16308.3333 | 17214.3519 | 16292.5 | 17197.6389 | 17197.6389 | 17197.6389 | 17197.6389 | 17197.6389 | 7241.1111 | 10861.6667 | 14482.2222 | 12671.9444 | 16292.5 | 17197.6389 | 16197.5 | 17097.3611 | 17097.3611 | 17097.3611 | 17097.3611 | 17097.3611 | 7198.8889 | 10798.3333 | 14397.7778 | 12598.0556 | 16197.5 | 17097.3611 | 16102.5 | 16997.0833 | 16997.0833 | 16997.0833 | 16997.0833 | 16997.0833 | 7156.6667 | 10735 | 14313.3333 | 12524.1667 | 16102.5 | 16997.0833 | 16023.3333 | 16913.5185 | 16913.5185 | 16913.5185 | 16913.5185 | 16913.5185 | 7121.4815 | 10682.2222 | 14242.963 | 12462.5926 | 16023.3333 | 16913.5185 | 16260.8333 | 17164.213
| CB | Horizon projects |  |  | 0 | 0 | 0 | 0 | 0 | 0 | 0 | 0 | 0 | 0 | 0 | 0 | 0 | 0 | 0 | 0 | 0 | 0 | 0 | 0 | 0 | 0 | 60518.2895 | 60518.2895 | 25481.385 | 38222.0776 | 50962.7701 | 44592.4238 | 57333.1163 | 60518.2895 | 0 | 0 | 0 | 0 | 0 | 0 | 0 | 0 | 0 | 0 | 0 | 0 | 0 | 0 | 0 | 0 | 0 | 0 | 0 | 0 | 0 | 0 | 0 | 0 | 0 | 0 | 0 | 0 | 0 | 0 | 0 | 0 | 0 | 0 | 0 | 0 | 0 | 0 | 0 | 0 | 0 | 0 | 0 | 0 | 0 | 0 | 0 | 0 | 0 | 0 | 0 | 0 | 0 | 0
|  |  |  | TOTAL | 403568 | 525087 | 303932 | 226975 | 213692.73 | 485370.54 | 774811.27 | 575825 | 470630 | 335455.3 | 2559105.82 | 1415423.54 | 491712.38 | 177770 | 377902.0747 | 395170.0747 | 1513580.5874 | 2505348.0768 | 238006.6218 | 271940.5841 | 1432006.7806 | 1170176.1294 | 934545.7077 | 1062968.3736 | 643081.4246 | 640917.9346 | 746124.2026 | 742168.194 | 893581.1329 | 843010.3367 | 583335.4613 | 691291.5581 | 799689.3359 | 752359.2433 | 847909.6137 | 872932.8081 | 618293.1415 | 625436.5674 | 734164.7156 | 729609.5304 | 778572.2619 | 834279.2989 | 567361.5304 | 653255.9789 | 756193.0159 | 711223.1548 | 801973.0159 | 825810.377 | 598374.8215 | 611984.4974 | 716136.5344 | 709459.4048 | 758314.0807 | 810650.9789 | 552700.9048 | 659152.6644 | 762494.5163 | 717484.6552 | 808309.2385 | 832158.683 | 603478.6274 | 613669.0904 | 719724.8311 | 714234.7385 | 762912.2848 | 816773.4422 | 555502.383 | 659076.22 | 762709.3681 | 717645.6181 | 808588.5348 | 832457.8867 | 605704.6367 | 613378.0626 | 720047.3219 | 715541.5811 | 763589.9144 | 818232.4144 | 558369.1089 | 660529.2781 | 764658.167 | 719395.5744 | 811048.4448 | 835028.2133
Customer Contributions -Excluded Services
| CL | Public Lighting Capital Projects |  |  | 107000 | 18300 | 14350 | 3720 | 24560 | 30950 | 2090 | 17740 | 3000 | 1500 | 73160 | 3700 | 0 | 0 | 0 | 251288.9211 | 146402.9211 | -2241.1911 | 51811.2133 | 105863.6177 | 78837.4155 | 132889.82 | 146402.9211 | 20922.6667 | 28362.4815 | 28362.4815 | 28362.4815 | 28362.4815 | 28362.4815 | -53475.4815 | -23716.2222 | 6043.037 | -8836.5926 | 20922.6667 | 28362.4815 | 16044 | 23363.4444 | 23363.4444 | 23363.4444 | 23363.4444 | 23363.4444 | -57150.4444 | -27872.6667 | 1405.1111 | -13233.7778 | 16044 | 23363.4444 | 13100.3333 | 20410.5185 | 20410.5185 | 20410.5185 | 20410.5185 | 20410.5185 | -60001.5185 | -30760.7778 | -1520.037 | -16140.4074 | 13100.3333 | 20410.5185 | 10506.3333 | 17830.4074 | 17830.4074 | 17830.4074 | 17830.4074 | 17830.4074 | -62734.4074 | -33438.1111 | -4141.8148 | -18789.963 | 10506.3333 | 17830.4074 | 8178.6667 | 15535.1481 | 15535.1481 | 15535.1481 | 15535.1481 | 15535.1481 | -65386.1481 | -35960.2222 | -6534.2963 | -21247.2593 | 8178.6667 | 15535.1481 | 5280
| CL | T5 public lighting |  |  | 0 | 0 | 0 | 0 | 0 | 0 | 0 | 0 | 0 | 0 | 0 | 0 | 0 | 0 | 0 | 0 | 0 | 0 | 0 | 0 | 0 | 0 | 0 | 0 | 0 | 0 | 0 | 0 | 0 | 0 | 0 | 0 | 0 | 0 | 0 | 0 | 0 | 0 | 0 | 0 | 0 | 0 | 0 | 0 | 0 | 0 | 0 | 0 | 0 | 0 | 0 | 0 | 0 | 0 | 0 | 0 | 0 | 0 | 0 | 0 | 0 | 0 | 0 | 0 | 0 | 0 | 0 | 0 | 0 | 0 | 0 | 0 | 0 | 0 | 0 | 0 | 0 | 0 | 0 | 0 | 0 | 0 | 0 | 0
| CN | New Lights Minor/Main/Energy Efficient |  |  | 6603.85 | 24817.3 | 12405.47 | 0 | 26079.69 | 21042.79 | 12273.14 | 19679.45 | 19578.08 | 21535.2 | 96532.5773 | 9872.1899 | 13302.096 | 6202.4706 | 105691.9956 | 11777.6933 | 12539.8946 | 11015.4919 | 28006.9812 | 45288.2613 | 29203.1652 | 42313.8342 | 100390.6573 | 12346.5908 | 18437.5094 | 7766.5631 | 101162.1357 | 15730.4344 | 17083.9719 | 14376.897 | 28006.9812 | 45288.2613 | 29203.1652 | 42313.8342 | 100390.6573 | 12346.5908 | 18437.5094 | 7766.5631 | 101162.1357 | 15730.4344 | 17083.9719 | 14376.897 | 28006.9812 | 45288.2613 | 29203.1652 | 42313.8342 | 100390.6573 | 12346.5908 | 18437.5094 | 7766.5631 | 101162.1357 | 15730.4344 | 17083.9719 | 14376.897 | 28141.7054 | 45541.5656 | 29345.5589 | 42542.7637 | 101011.0476 | 12377.7242 | 18510.8778 | 7766.5631 | 101782.8756 | 15785.0317 | 17147.9548 | 14422.1087 | 28118.2415 | 45424.2461 | 29326.7877 | 42523.9925 | 100823.3363 | 12358.953 | 18449.8716 | 7766.5631 | 101693.7127 | 15742.7967 | 17096.3342 | 14389.2592 | 28289.4612 | 45722.156 | 29509.7319 | 42821.8579 | 101585.6533 | 12394.1415
|  | Watchman Lighting | CPI Incl |  | 0 | 0 | 0 | 0 | 0 | 1484.25 | 0 | 0 | 1484.25 | 0 | 1494.25 | 1494.25 | 1528.62 | 1528.62 | 1528.62 | 1528.62 | 1528.62 | 1528.62 | 1528.62 | 1528.62 | 1528.62 | 1528.62 | 1528.62 | 1528.62 | 1565.31 | 1565.31 | 1565.31 | 1565.31 | 1565.31 | 1565.31 | 1565.31 | 1565.31 | 1565.31 | 1565.31 | 1565.31 | 1565.31 | 1602.88 | 1602.88 | 1602.88 | 1602.88 | 1602.88 | 1602.88 | 1602.88 | 1602.88 | 1602.88 | 1602.88 | 1602.88 | 1602.88 | 1641.35 | 1641.35 | 1641.35 | 1641.35 | 1641.35 | 1641.35 | 1641.35 | 1641.35 | 1641.35 | 1641.35 | 1641.35 | 1641.35 | 1680.74 | 1680.74 | 1680.74 | 1680.74 | 1680.74 | 1680.74 | 1680.74 | 1680.74 | 1680.74 | 1680.74 | 1680.74 | 1680.74 | 1721.08 | 1721.08 | 1721.08 | 1721.08 | 1721.08 | 1721.08 | 1721.08 | 1721.08 | 1721.08 | 1721.08 | 1721.08 | 1721.08 | 1762.39 | 1762.39 | 1762.39 | 1762.39 | 1762.39 | 1762.39 | 1762.39 | 1762.39 | 1762.39 | 1762.39 | 1762.39 | 1804.69 | 1804.69 | 1804.69 | 1804.69 | 1804.69 | 1804.69 | 1804.69 | 1804.69 | 1804.69 | 1804.69 | 1804.69 | 1804.69 | 1848 | 1848 | 1848 | 1848 | 1848 | 1848 | 1848 | 1848 | 1848 | 1848 | 1848 | 1848 | 1892.35 | 1892.35 | 1892.35 | 1892.35 | 1892.35 | 1892.35 | 1892.35 | 1892.35 | 1892.35 | 1892.35 | 1892.35 | 1892.35
|  | Cable - additional metres (Quoted) | CPI Incl |  | 60097.4 | 17614.1 | 64685 | 38459.8 | 50405 | 31884.2 | 60477.5 | 41565 | 90695 | 66810 | 51977.5 | 51977.5 | 53176.04 | 53176.04 | 53176.04 | 53176.04 | 53176.04 | 53176.04 | 53176.04 | 53176.04 | 53176.04 | 53176.04 | 53176.04 | 53176.04 | 54447.96 | 54447.96 | 54447.96 | 54447.96 | 54447.96 | 54447.96 | 54447.96 | 54447.96 | 54447.96 | 54447.96 | 54447.96 | 54447.96 | 55756.57 | 55756.57 | 55756.57 | 55756.57 | 55756.57 | 55756.57 | 55756.57 | 55756.57 | 55756.57 | 55756.57 | 55756.57 | 55756.57 | 57089.64 | 57089.64 | 57089.64 | 57089.64 | 57089.64 | 57089.64 | 57089.64 | 57089.64 | 57089.64 | 57089.64 | 57089.64 | 57089.64 | 58459.4 | 58459.4 | 58459.4 | 58459.4 | 58459.4 | 58459.4 | 58459.4 | 58459.4 | 58459.4 | 58459.4 | 58459.4 | 58459.4 | 59865.85 | 59865.85 | 59865.85 | 59865.85 | 59865.85 | 59865.85 | 59865.85 | 59865.85 | 59865.85 | 59865.85 | 59865.85 | 59865.85 | 61296.76 | 61296.76 | 61296.76 | 61296.76 | 61296.76 | 61296.76 | 61296.76 | 61296.76 | 61296.76 | 61296.76 | 61296.76 | 62764.36 | 62764.36 | 62764.36 | 62764.36 | 62764.36 | 62764.36 | 62764.36 | 62764.36 | 62764.36 | 62764.36 | 62764.36 | 62764.36 | 64268.65 | 64268.65 | 64268.65 | 64268.65 | 64268.65 | 64268.65 | 64268.65 | 64268.65 | 64268.65 | 64268.65 | 64268.65 | 64268.65 | 65809.63 | 65809.63 | 65809.63 | 65809.63 | 65809.63 | 65809.63 | 65809.63 | 65809.63 | 65809.63 | 65809.63 | 65809.63 | 65809.63
|  | Single Dwelling 100A up tp 5m length (Quoted) | CPI Incl |  | 273386.29 | 108530.72 | 301900 | 217316.9 | 292239.2 | 176258.51 | 326052 | 241520 | 480624.8 | 340543.2 | 241520 | 241520 | 247075 | 247075 | 247075 | 247075 | 247075 | 247075 | 247075 | 247075 | 247075 | 247075 | 247075 | 247075 | 253005 | 253005 | 253005 | 253005 | 253005 | 253005 | 253005 | 253005 | 253005 | 253005 | 253005 | 253005 | 259077 | 259077 | 259077 | 259077 | 259077 | 259077 | 259077 | 259077 | 259077 | 259077 | 259077 | 259077 | 265295 | 265295 | 265295 | 265295 | 265295 | 265295 | 265295 | 265295 | 265295 | 265295 | 265295 | 265295 | 271662 | 271662 | 271662 | 271662 | 271662 | 271662 | 271662 | 271662 | 271662 | 271662 | 271662 | 271662 | 278182 | 278182 | 278182 | 278182 | 278182 | 278182 | 278182 | 278182 | 278182 | 278182 | 278182 | 278182 | 284858 | 284858 | 284858 | 284858 | 284858 | 284858 | 284858 | 284858 | 284858 | 284858 | 284858 | 291695 | 291695 | 291695 | 291695 | 291695 | 291695 | 291695 | 291695 | 291695 | 291695 | 291695 | 291695 | 298696 | 298696 | 298696 | 298696 | 298696 | 298696 | 298696 | 298696 | 298696 | 298696 | 298696 | 298696 | 305865 | 305865 | 305865 | 305865 | 305865 | 305865 | 305865 | 305865 | 305865 | 305865 | 305865 | 305865
|  | Multi Phase 170A up to 5m length (Quoted) | CPI Incl |  | 0 | 0 | 0 | 0 | 0 | 0 | 0 | 0 | 0 | 0 | 2752.67 | 2752.67 | 2815.98 | 2815.98 | 2815.98 | 2815.98 | 2815.98 | 2815.98 | 2815.98 | 2815.98 | 2815.98 | 2815.98 | 2815.98 | 2815.98 | 2883.56 | 2883.56 | 2883.56 | 2883.56 | 2883.56 | 2883.56 | 2883.56 | 2883.56 | 2883.56 | 2883.56 | 2883.56 | 2883.56 | 2952.77 | 2952.77 | 2952.77 | 2952.77 | 2952.77 | 2952.77 | 2952.77 | 2952.77 | 2952.77 | 2952.77 | 2952.77 | 2952.77 | 3023.64 | 3023.64 | 3023.64 | 3023.64 | 3023.64 | 3023.64 | 3023.64 | 3023.64 | 3023.64 | 3023.64 | 3023.64 | 3023.64 | 3096.21 | 3096.21 | 3096.21 | 3096.21 | 3096.21 | 3096.21 | 3096.21 | 3096.21 | 3096.21 | 3096.21 | 3096.21 | 3096.21 | 3170.52 | 3170.52 | 3170.52 | 3170.52 | 3170.52 | 3170.52 | 3170.52 | 3170.52 | 3170.52 | 3170.52 | 3170.52 | 3170.52 | 3246.61 | 3246.61 | 3246.61 | 3246.61 | 3246.61 | 3246.61 | 3246.61 | 3246.61 | 3246.61 | 3246.61 | 3246.61 | 3324.53 | 3324.53 | 3324.53 | 3324.53 | 3324.53 | 3324.53 | 3324.53 | 3324.53 | 3324.53 | 3324.53 | 3324.53 | 3324.53 | 3404.32 | 3404.32 | 3404.32 | 3404.32 | 3404.32 | 3404.32 | 3404.32 | 3404.32 | 3404.32 | 3404.32 | 3404.32 | 3404.32 | 3486.02 | 3486.02 | 3486.02 | 3486.02 | 3486.02 | 3486.02 | 3486.02 | 3486.02 | 3486.02 | 3486.02 | 3486.02 | 3486.02
|  |  |  | TOTAL | 447087.54 | 169262.12 | 393340.47 | 259496.7 | 393283.89 | 261619.75 | 400892.64 | 320504.45 | 595382.13 | 430388.4 | 467436.9973 | 311316.6099 | 317897.736 | 310798.1106 | 410287.6356 | 567662.2543 | 463538.4557 | 313369.9408 | 384413.8345 | 455747.519 | 412636.2207 | 479799.2941 | 551389.2184 | 337864.8974 | 358701.8208 | 348030.8746 | 441426.4472 | 355994.7459 | 357348.2834 | 272803.2455 | 316192.589 | 363233.1283 | 332268.4026 | 375138.3308 | 440654.9688 | 340292.4208 | 361190.1738 | 350519.2276 | 443914.8001 | 358483.0989 | 359836.6363 | 276615.6725 | 319523.5345 | 366082.5924 | 335358.6074 | 377747.0542 | 443143.3218 | 344836.1441 | 365897.6579 | 355226.7117 | 448622.2842 | 363190.583 | 364544.1204 | 281425.0085 | 324430.5576 | 371071.1586 | 340254.7815 | 382692.727 | 448471.1961 | 349933.6875 | 371239.6352 | 360495.3205 | 454511.633 | 368513.7891 | 369876.7122 | 286586.0513 | 329578.4804 | 376180.7813 | 345435.1748 | 387928.6759 | 453552.0937 | 355435.9697 | 376924.4698 | 366241.1613 | 460168.3108 | 374217.3948 | 375570.9323 | 291942.5611 | 335268.689 | 382127.3097 | 351201.9227 | 393939.9745 | 460060.2515 | 360613.5915 | 371571.4342 | 466293.6909 | 379606.3201 | 380969.2432 | 297271.1749 | 340737.7742 | 387741.6037 | 356691.9917 | 399563.4832 | 466152.8415 | 366736.7566 | 388749.0023 | 377910.8468 | 473428.2105 | 386004.3851 | 387376.6937 | 303099.6691 | 347203.7064 | 394806.5503 | 363289.7268 | 406681.3001 | 474683.9785 | 374140.7568 | 396604.8963 | 385523.3479 | 483273.8482 | 393799.2957 | 395202.096 | 309641.8658 | 354209.6494 | 402383.628 | 370529.6165 | 414480.5554 | 483058.7966 | 381852.3353 | 404691.3498 | 393532.3779 | 492077.9852 | 401866.9781 | 403279.1639 | 316325.1626 | 332228.7778 | 362821.3704 | 347525.0741 | 378117.6667 | 385765.8148 | 377053
|  |  |  | TOTAL REVENUE | 850655.54 | 694349.12 | 697272.47 | 486471.7 | 606976.62 | 746990.29 | 1175703.91 | 896329.45 | 1066012.13 | 765843.7 | 3026542.8173 | 1726740.1499 | 809610.116 | 488568.1106 | 788189.7103 | 962832.329 | 1977119.043 | 2818718.0176 | 622420.4563 | 727688.1031 | 1844643.0013 | 1649975.4235 | 1485934.9261 | 1400833.271 | 1001783.2454 | 988948.8092 | 1187550.6498 | 1098162.94 | 1250929.4163 | 1115813.5822 | 899528.0503 | 1054524.6865 | 1131957.7385 | 1127497.5742 | 1288564.5825 | 1213225.2289 | 979483.3153 | 975955.795 | 1178079.5157 | 1088092.6292 | 1138408.8982 | 1110894.9714 | 886885.0649 | 1019338.5713 | 1091551.6233 | 1088970.209 | 1245116.3377 | 1170646.5211 | 964272.4794 | 967211.2091 | 1164758.8186 | 1072649.9878 | 1122858.2012 | 1092075.9873 | 877131.4625 | 1030223.8231 | 1102749.2978 | 1100177.3822 | 1256780.4346 | 1182092.3705 | 974718.2626 | 974164.4109 | 1174236.4641 | 1082748.5277 | 1132788.997 | 1103359.4935 | 885080.8634 | 1035257.0013 | 1108144.5429 | 1105574.294 | 1262140.6285 | 1187893.8564 | 982629.1064 | 979619.2239 | 1180215.6327 | 1089758.9759 | 1139160.8467 | 1110174.9755 | 893637.7979 | 1042656.5879 | 1115860.0897 | 1113335.549 | 1271108.6963 | 1195641.8048 | 984095.2124 | 1186231.7283 | 1095412.7835 | 1144677.2343 | 1116234.0271 | 903842.7597 | 1053335.8597 | 1126656.9884 | 1124251.304 | 1282488.3937 | 1207076.5218 | 999120.4341 | 994668.8065 | 1199281.7257 | 1107686.7892 | 1157724.6996 | 1129565.638 | 918577.1216 | 1071674.5407 | 1145395.4949 | 1143235.7256 | 1303207.5244 | 1226808.2379 | 1017528.5996 | 1012028.6717 | 1221587.8756 | 1128117.8602 | 1179396.216 | 1151387.7913 | 937314.9194 | 1092267.1973 | 1167139.2969 | 1164911.2543 | 1326790.4214 | 1250042.1545 | 1037833.4746 | 1031636.4009 | 1244694.6008 | 1150629.5195 | 1203108.4647 | 1175135.9448 | 927937.8526 | 1064354.0359 | 1157525.7026 | 1141121.6285 | 1227241.1656 | 1242483.2119
Jarrod Calculations |  |  |  |  | 2014 | 2015 | 2016 | 2017 | 2018 | 2019 | 2020
|  |  |  | Convert to real 2015 | 1.023 | 1.023 | 1.023 | 1.023 | 1.023 | 1.023 | 1.023
|  |  |  | Real 2015 to nominal | 1 | 1 | 1.027 | 1.0527 | 1.079 | 1.106 | 1.1336
[5 empty] | 2014 | 2015 | 2015 | 2015 | 2015 | 2016 | 2016 | 2016 | 2016 | 2017 | 2017 | 2017 | 2017 | 2018 | 2018 | 2018 | 2018 | 2019 | 2019 | 2019 | 2019 | 2020 | 2020 | 2020 | 2020
[5 empty] | 2014-12-31 | 2015-03-31 | 2015-06-30 | 2015-09-30 | 2015-12-31 | 2016-03-31 | 2016-06-30 | 2016-09-30 | 2016-12-31 | 2017-03-31 | 2017-06-30 | 2017-09-30 | 2017-12-31 | 2018-03-31 | 2018-06-30 | 2018-09-30 | 2018-12-31 | 2019-03-31 | 2019-06-30 | 2019-09-30 | 2019-12-31 | 2020-03-31 | 2020-06-30 | 2020-09-30 | 2020-12-31
|  |  |  | in-kind nominal | 371.055 | 379.959 | 379.959 | 379.959 | 379.959 | 389.079 | 389.079 | 389.079 | 389.079 | 398.418 | 398.418 | 398.418 | 398.418 | 407.979 | 407.979 | 407.979 | 407.979 | 417.774 | 417.774 | 417.774 | 417.774 | 427.797 | 427.797 | 427.797 | 427.797
|  |  |  | SCS | 4780.1693 | 1451.4333 | 4895.582 | 2366.5779 | 3620.5061 | 2455.6665 | 2914.6212 | 2500.8757 | 2908.9354 | 2401.8675 | 2774.8192 | 2400.7587 | 2771.2852 | 2348.9165 | 2708.9395 | 2397.8694 | 2790.2968 | 2359.1662 | 2724.4262 | 2400.5112 | 2790.6875 | 2361.1039 | 2727.5772 | 2406.5522 | 2797.252
|  |  |  | ACS | 1232.2074 | 1060.0006 | 1365.5877 | 1273.8147 | 1390.0705 | 1164.0949 | 1006.3414 | 1031.2176 | 1171.8131 | 1167.7815 | 1015.1334 | 1039.8603 | 1177.3783 | 1178.506 | 1029.6755 | 1054.3252 | 1189.026 | 1191.9595 | 1046.1413 | 1069.8471 | 1201.6073 | 1206.4271 | 1063.8717 | 1087.572 | 1216.3775
|  |  | 2016-2020 | 2.4% | [9 empty] | 5000000 | 5000000 | 5000000 | 5120000 | 5120000 | 5120000 | 5120000 | 5120000 | 5120000 | 5120000 | 5120000 | 5120000 | 5120000 | 5120000 | 5120000 | 5242880 | 5242880 | 5242880 | 5242880 | 5242880 | 5242880 | 5242880 | 5242880 | 5242880 | 5242880 | 5242880 | 5242880 | 5368709.12 | 5368709.12 | 5368709.12 | 5368709.12 | 5368709.12 | 5368709.12 | 5368709.12 | 5368709.12 | 5368709.12 | 5368709.12 | 5368709.12 | 5368709.12 | 5497558.1389 | 5497558.1389 | 5497558.1389 | 5497558.1389 | 5497558.1389 | 5497558.1389 | 5497558.1389 | 5497558.1389 | 5497558.1389 | 5497558.1389 | 5497558.1389 | 5497558.1389 | 5629499.5342 | 5629499.5342 | 5629499.5342 | 5629499.5342 | 5629499.5342 | 5629499.5342 | 5629499.5342 | 5629499.5342 | 5629499.5342 | 5629499.5342 | 5629499.5342 | 5629499.5342 | 5764607.523 | 5764607.523 | 5764607.523 | 5764607.523 | 5764607.523 | 5764607.523 | 5764607.523 | 5764607.523 | 5764607.523 | 5764607.523 | 5764607.523 | 5764607.523
In Kind Forecast
|  | CB | 18.5% | [10 empty] | 77104.1667 | 77104.1667 | 77104.1667 | 78954.6667 | 78954.6667 | 78954.6667 | 78954.6667 | 78954.6667 | 78954.6667 | 78954.6667 | 78954.6667 | 78954.6667 | 78954.6667 | 78954.6667 | 78954.6667 | 80849.5787 | 80849.5787 | 80849.5787 | 80849.5787 | 80849.5787 | 80849.5787 | 80849.5787 | 80849.5787 | 80849.5787 | 80849.5787 | 80849.5787 | 80849.5787 | 82789.9686 | 82789.9686 | 82789.9686 | 82789.9686 | 82789.9686 | 82789.9686 | 82789.9686 | 82789.9686 | 82789.9686 | 82789.9686 | 82789.9686 | 82789.9686 | 84776.9278 | 84776.9278 | 84776.9278 | 84776.9278 | 84776.9278 | 84776.9278 | 84776.9278 | 84776.9278 | 84776.9278 | 84776.9278 | 84776.9278 | 84776.9278 | 86811.5741 | 86811.5741 | 86811.5741 | 86811.5741 | 86811.5741 | 86811.5741 | 86811.5741 | 86811.5741 | 86811.5741 | 86811.5741 | 86811.5741 | 86811.5741 | 88895.0518 | 88895.0518 | 88895.0518 | 88895.0518 | 88895.0518 | 88895.0518 | 88895.0518 | 88895.0518 | 88895.0518 | 88895.0518 | 88895.0518 | 88895.0518
|  | CH | 34.37% | [10 empty] | 143191.6667 | 143191.6667 | 143191.6667 | 146628.2667 | 146628.2667 | 146628.2667 | 146628.2667 | 146628.2667 | 146628.2667 | 146628.2667 | 146628.2667 | 146628.2667 | 146628.2667 | 146628.2667 | 146628.2667 | 150147.3451 | 150147.3451 | 150147.3451 | 150147.3451 | 150147.3451 | 150147.3451 | 150147.3451 | 150147.3451 | 150147.3451 | 150147.3451 | 150147.3451 | 150147.3451 | 153750.8813 | 153750.8813 | 153750.8813 | 153750.8813 | 153750.8813 | 153750.8813 | 153750.8813 | 153750.8813 | 153750.8813 | 153750.8813 | 153750.8813 | 153750.8813 | 157440.9025 | 157440.9025 | 157440.9025 | 157440.9025 | 157440.9025 | 157440.9025 | 157440.9025 | 157440.9025 | 157440.9025 | 157440.9025 | 157440.9025 | 157440.9025 | 161219.4842 | 161219.4842 | 161219.4842 | 161219.4842 | 161219.4842 | 161219.4842 | 161219.4842 | 161219.4842 | 161219.4842 | 161219.4842 | 161219.4842 | 161219.4842 | 165088.7518 | 165088.7518 | 165088.7518 | 165088.7518 | 165088.7518 | 165088.7518 | 165088.7518 | 165088.7518 | 165088.7518 | 165088.7518 | 165088.7518 | 165088.7518
|  | CR | 20.65% | [10 empty] | 86025 | 86025 | 86025 | 88089.6 | 88089.6 | 88089.6 | 88089.6 | 88089.6 | 88089.6 | 88089.6 | 88089.6 | 88089.6 | 88089.6 | 88089.6 | 88089.6 | 90203.7504 | 90203.7504 | 90203.7504 | 90203.7504 | 90203.7504 | 90203.7504 | 90203.7504 | 90203.7504 | 90203.7504 | 90203.7504 | 90203.7504 | 90203.7504 | 92368.6404 | 92368.6404 | 92368.6404 | 92368.6404 | 92368.6404 | 92368.6404 | 92368.6404 | 92368.6404 | 92368.6404 | 92368.6404 | 92368.6404 | 92368.6404 | 94585.4878 | 94585.4878 | 94585.4878 | 94585.4878 | 94585.4878 | 94585.4878 | 94585.4878 | 94585.4878 | 94585.4878 | 94585.4878 | 94585.4878 | 94585.4878 | 96855.5395 | 96855.5395 | 96855.5395 | 96855.5395 | 96855.5395 | 96855.5395 | 96855.5395 | 96855.5395 | 96855.5395 | 96855.5395 | 96855.5395 | 96855.5395 | 99180.0724 | 99180.0724 | 99180.0724 | 99180.0724 | 99180.0724 | 99180.0724 | 99180.0724 | 99180.0724 | 99180.0724 | 99180.0724 | 99180.0724 | 99180.0724
|  | CL | 26.48% | [10 empty] | 110345.8333 | 110345.8333 | 110345.8333 | 112994.1333 | 112994.1333 | 112994.1333 | 112994.1333 | 112994.1333 | 112994.1333 | 112994.1333 | 112994.1333 | 112994.1333 | 112994.1333 | 112994.1333 | 112994.1333 | 115705.9925 | 115705.9925 | 115705.9925 | 115705.9925 | 115705.9925 | 115705.9925 | 115705.9925 | 115705.9925 | 115705.9925 | 115705.9925 | 115705.9925 | 115705.9925 | 118482.9364 | 118482.9364 | 118482.9364 | 118482.9364 | 118482.9364 | 118482.9364 | 118482.9364 | 118482.9364 | 118482.9364 | 118482.9364 | 118482.9364 | 118482.9364 | 121326.5268 | 121326.5268 | 121326.5268 | 121326.5268 | 121326.5268 | 121326.5268 | 121326.5268 | 121326.5268 | 121326.5268 | 121326.5268 | 121326.5268 | 121326.5268 | 124238.3635 | 124238.3635 | 124238.3635 | 124238.3635 | 124238.3635 | 124238.3635 | 124238.3635 | 124238.3635 | 124238.3635 | 124238.3635 | 124238.3635 | 124238.3635 | 127220.0842 | 127220.0842 | 127220.0842 | 127220.0842 | 127220.0842 | 127220.0842 | 127220.0842 | 127220.0842 | 127220.0842 | 127220.0842 | 127220.0842 | 127220.0842
[14 empty] | 416666.6667 | 416666.6667 | 416666.6667 | 426666.6667 | 426666.6667 | 426666.6667 | 426666.6667 | 426666.6667 | 426666.6667 | 426666.6667 | 426666.6667 | 426666.6667 | 426666.6667 | 426666.6667 | 426666.6667 | 436906.6667 | 436906.6667 | 436906.6667 | 436906.6667 | 436906.6667 | 436906.6667 | 436906.6667 | 436906.6667 | 436906.6667 | 436906.6667 | 436906.6667 | 436906.6667 | 447392.4267 | 447392.4267 | 447392.4267 | 447392.4267 | 447392.4267 | 447392.4267 | 447392.4267 | 447392.4267 | 447392.4267 | 447392.4267 | 447392.4267 | 447392.4267 | 458129.8449 | 458129.8449 | 458129.8449 | 458129.8449 | 458129.8449 | 458129.8449 | 458129.8449 | 458129.8449 | 458129.8449 | 458129.8449 | 458129.8449 | 458129.8449 | 469124.9612 | 469124.9612 | 469124.9612 | 469124.9612 | 469124.9612 | 469124.9612 | 469124.9612 | 469124.9612 | 469124.9612 | 469124.9612 | 469124.9612 | 469124.9612 | 480383.9603 | 480383.9603 | 480383.9603 | 480383.9603 | 480383.9603 | 480383.9603 | 480383.9603 | 480383.9603 | 480383.9603 | 480383.9603 | 480383.9603 | 480383.9603
CIC Capex
|  | CB | 137482738.5544 | [10 empty] | 2395551.4055 | 2401848.2173 | 2396370.3565 | 1008054.3712 | 1524663.0229 | 2063476.9068 | 1797520.001 | 2318388.7281 | 2436818.0381 | 2444603.8767 | 2586024.8491 | 2566066.8843 | 2533334.1673 | 2587354.2541 | 2592116.1712 | 1065200.5317 | 1607410.7449 | 2177683.6007 | 1897409.3221 | 2450693.68 | 2583544.8799 | 2399440.6387 | 2535765.3714 | 2524781.9438 | 2504391.3993 | 2535929.0794 | 2539000.8587 | 1064003.1795 | 1621331.6665 | 2191265.5165 | 1907295.8093 | 2465996.5546 | 2599576.198 | 2488859.2293 | 2628306.4404 | 2620943.5737 | 2595765.0418 | 2629769.2989 | 2633389.5352 | 1092091.7087 | 1663328.6823 | 2251937.2337 | 1959801.9077 | 2533436.1448 | 2670351.008 | 2520616.5078 | 2662338.139 | 2655102.065 | 2630751.6149 | 2663319.4498 | 2666837.079 | 1057100.3482 | 1613527.4429 | 2183134.1608 | 1899867.9885 | 2458097.4183 | 2592040.1422 | 2499528.1211 | 2639290.7276 | 2629623.0617 | 2598014.7348 | 2640422.1532 | 2645161.6627 | 1068263.2339 | 1625217.3452 | 2199037.251 | 1914374.584 | 2472014.0875 | 2604316.7376 | 2542401.5708 | 2683791.1633 | 2671976.7754 | 2632318.9846 | 2684593.4105 | 2690959.8133
|  | CH | 23629593.6556 | [10 empty] | 111439.7795 | 112088.2185 | 111524.1143 | 112879.8712 | 236212.9296 | 364847.1753 | 301353.7001 | 425703.7917 | 453977.1258 | 447783.5662 | 481094.5823 | 476393.5817 | 468683.5508 | 481407.7172 | 482529.3634 | 120525.899 | 248584.6951 | 383271.3047 | 317076.3386 | 447750.6178 | 479127.3132 | 395603.6584 | 425599.89 | 423183.15 | 418696.5136 | 425635.9115 | 426311.8109 | 99452.886 | 222507.0504 | 348344.3892 | 285645.8984 | 409003.0476 | 438496.4824 | 436982.0295 | 469014.4144 | 467323.0921 | 461539.3377 | 469350.4473 | 470182.0509 | 113438.3796 | 244919.7162 | 380399.4604 | 313158.8144 | 445191.928 | 476705.5555 | 460583.0331 | 494200.7429 | 492484.2778 | 486708.121 | 494433.5191 | 495267.9339 | 107587.7299 | 238342.2174 | 372193.777 | 305629.2198 | 436807.237 | 468282.3618 | 453785.2124 | 487019.3075 | 484720.4371 | 477204.3055 | 487288.3488 | 488415.3549 | 108155.6658 | 239671.4693 | 375169.8604 | 307951.3255 | 439628.9735 | 470870.1278 | 456697.9183 | 490108.885 | 487317.0945 | 477945.7886 | 490298.4595 | 491802.8677
|  | CR | 29572839.747 | [10 empty] | 880921.0244 | 878784.3171 | 325295.5837 | 196675.8556 | 332012.631 | 473166.5458 | 403493.3998 | 539946.1938 | 570971.3051 | 556630.0426 | 592760.3234 | 587661.4553 | 579298.8891 | 593099.9602 | 594316.5365 | 201784.0714 | 339927.0529 | 485219.7652 | 413812.1754 | 554776.6002 | 588624.1014 | 524094.6346 | 557858.4508 | 555138.1636 | 550087.9971 | 557898.9967 | 558659.7904 | 189731.273 | 326828.6372 | 467026.7976 | 397173.0232 | 534607.9496 | 567467.2372 | 536643.3036 | 570751.3622 | 568950.4435 | 562791.9063 | 571109.1697 | 571994.6606 | 192279.1338 | 331519.5496 | 474994.3301 | 403785.6266 | 543610.3813 | 576983.7156 | 543278.5773 | 577975.5005 | 576203.9325 | 570242.3465 | 578215.7494 | 579076.9511 | 186461.2023 | 324273.4835 | 465350.009 | 395192.4667 | 533451.1387 | 566625.2104 | 544284.0246 | 578930.4157 | 576533.8538 | 568698.3213 | 579210.89 | 580385.7886 | 190452.533 | 329856.1672 | 473481.2498 | 402231.1961 | 541806.3816 | 574921.2646 | 549808.4717 | 584681.0988 | 581767.1733 | 571985.8922 | 584878.9668 | 586449.1898
|  | CS | 5398617.0303 | [10 empty] | 61566.5734 | 61566.5734 | 61566.5734 | 41761.4371 | 61608.8523 | 82309.363 | 72091.6534 | 92102.7351 | 96652.6312 | 95603.4022 | 100961.0454 | 100204.9506 | 98964.8926 | 101011.409 | 101191.8112 | 43195.0714 | 63631.1838 | 85124.988 | 74561.3422 | 95414.8433 | 100422.0564 | 95460.387 | 100707.1971 | 100284.4715 | 99499.6886 | 100713.4978 | 100831.7232 | 43751.2963 | 65013.9309 | 86757.4727 | 75923.7467 | 97238.7344 | 102334.9303 | 96912.2185 | 102167.2659 | 101889.7974 | 100940.9481 | 102222.3935 | 102358.8216 | 44186.0778 | 65633.4345 | 87733.015 | 76764.659 | 98302.022 | 103442.5539 | 97571.3496 | 102878.7901 | 102607.8009 | 101695.8825 | 102915.54 | 103047.2743 | 43418.291 | 64538.0232 | 86158.0009 | 75406.3575 | 96594.4991 | 101678.4256 | 97359.6601 | 102620.8561 | 102256.9284 | 101067.0708 | 102663.4472 | 102841.8604 | 44041.0602 | 65238.5488 | 87077.9439 | 76243.7773 | 97467.3517 | 102502.7466 | 100086.6073 | 105464.642 | 105015.2582 | 103506.7952 | 105495.157 | 105737.3159
|  | CL | 1063111.0227 | [10 empty] | 31010.6481 | 31010.6481 | 31010.6481 | 8109.7603 | 65665.2331 | 125694.5953 | 96064.2834 | 154094.3722 | 167288.6052 | 36165.7379 | 44524.7015 | 43345.0469 | 41410.3155 | 44603.2786 | 44884.741 | -48004.2564 | -15973.7436 | 17714.5411 | 1157.6253 | 33842.3319 | 41690.3804 | 31636.0357 | 39734.4277 | 39081.9555 | 37870.652 | 39744.1528 | 39926.6324 | -51004.9982 | -18211.4842 | 15323.7363 | -1385.1971 | 31489.0614 | 39348.9609 | 31671.9313 | 39814.0518 | 39384.1446 | 37914.0067 | 39899.4659 | 40110.8463 | -52773.3507 | -19498.5164 | 14788.2208 | -2228.8054 | 31185.6707 | 39161.0287 | 31234.4532 | 39533.0812 | 39109.3668 | 37683.506 | 39590.5426 | 39796.5203 | -57538.9785 | -25094.7454 | 8117.9671 | -8398.7586 | 24150.5653 | 31960.5174 | 26730.0227 | 34888.168 | 34323.8524 | 32478.8287 | 34954.211 | 35230.863 | -59383.5361 | -26732.9948 | 6906.2766 | -9781.6156 | 22909.1057 | 30665.1364 | 24787.4938 | 32955.4401 | 32272.9338 | 29981.9398 | 33001.7851 | 33369.5664
|  | CN | 2445623.6818 | [10 empty] | 42313.8342 | 100390.6573 | 12346.5908 | 14901.6092 | 6833.6736 | 116680.6931 | 13015.0199 | 13769.6073 | 12881.3273 | 31194.9051 | 50466.41 | 32298.4759 | 46219.6298 | 114405.8021 | 13789.7168 | 20786.1999 | 8596.9468 | 112823.9241 | 17495.2977 | 18909.9965 | 18339.2642 | 31133.9865 | 50268.5755 | 32316.7453 | 46487.3499 | 114042.2793 | 13700.3345 | 20960.121 | 8784.7999 | 114598.1957 | 17749.0643 | 19192.34 | 18631.2767 | 31674.5159 | 51012.2657 | 32908.0918 | 47263.5605 | 115829.7121 | 13943.7365 | 21154.4863 | 8878.3463 | 115945.1491 | 17939.7267 | 19392.3701 | 18833.868 | 32062.3928 | 51638.8131 | 33324.5923 | 47911.8581 | 117327.6228 | 14077.1896 | 20628.4522 | 8645.9935 | 112005.651 | 17475.1397 | 18903.8792 | 18305.4284 | 31320.8904 | 50450.7892 | 32499.3621 | 46522.7151 | 114347.9635 | 13843.8784 | 20632.5287 | 8622.1884 | 111661.3211 | 17424.4005 | 18809.4843 | 18198.5044 | 31357.6163 | 50594.3966 | 32504.1664 | 46428.8201 | 114679.6225 | 13825.4942
|  | Selected Scenario | Proposed Changes - Adjusted for base case variance | 3 | bar: 2017-03-31 to 2017-09-30
Customer Contribution calculated | bar: 2017-03-31 to 2017-09-30
|  | CB | 40.07% | 55088863.111 | [9 empty] | 959889.2548 | 962412.3657 | 960217.4056 | 403923.9387 | 610927.2585 | 826828.1389 | 720260.1164 | 928970.4338 | 976424.6533 | 979544.4122 | 1036211.3121 | 1028214.2239 | 1015098.3362 | 1036744.0002 | 1038652.0841 | 426822.2098 | 644083.9877 | 872590.3705 | 760285.4257 | 981984.5756 | 1035217.597 | 961447.6572 | 1016072.5113 | 1011671.4895 | 1003501.068 | 1016138.1086 | 1017368.96 | 426342.4349 | 649662.0534 | 878032.5978 | 764246.9073 | 988116.3851 | 1041641.2913 | 997277.3806 | 1053153.4012 | 1050203.1256 | 1040114.174 | 1053739.5635 | 1055190.1799 | 437597.4124 | 666490.114 | 902343.5473 | 785285.9214 | 1015139.1982 | 1070000.5156 | 1010002.4135 | 1066789.7864 | 1063890.3163 | 1054133.1742 | 1067182.9943 | 1068592.4962 | 423576.494 | 646534.9277 | 874774.3913 | 761270.6049 | 984951.2282 | 1038621.6195 | 1001552.3691 | 1057554.7675 | 1053680.9668 | 1041015.6183 | 1058008.1258 | 1059907.2311 | 428049.4241 | 651219.0315 | 881146.7052 | 767083.3481 | 990527.5899 | 1043540.8093 | 1018731.6137 | 1075385.9398 | 1070651.955 | 1054761.2139 | 1075707.3976 | 1078258.3934
|  | CH | 50.77% | 11996635.418 | [9 empty] | 56577.4607 | 56906.6702 | 56620.277 | 57308.5886 | 119924.2119 | 185231.2236 | 152995.8799 | 216127.8463 | 230482.0872 | 227337.6457 | 244249.4945 | 241862.8182 | 237948.4712 | 244408.4716 | 244977.9262 | 61190.4415 | 126205.3 | 194585.0689 | 160978.1907 | 227320.9179 | 243250.7211 | 200846.1478 | 216075.0959 | 214848.1281 | 212570.2836 | 216093.3838 | 216436.5348 | 50491.7703 | 112965.8004 | 176852.8354 | 145021.1016 | 207648.9557 | 222622.6362 | 221853.7555 | 238116.4491 | 237257.7726 | 234321.3872 | 238287.0515 | 238709.2528 | 57592.1407 | 124344.6072 | 193127.0468 | 158989.2818 | 226021.8829 | 242021.2059 | 233835.8758 | 250903.4316 | 250031.9902 | 247099.4621 | 251021.611 | 251445.2396 | 54621.7929 | 121005.2415 | 188961.0593 | 155166.5414 | 221765.0141 | 237744.7894 | 230384.6537 | 247257.4501 | 246090.3242 | 242274.4189 | 247394.0411 | 247966.2169 | 54910.1313 | 121680.0966 | 190472.0031 | 156345.4638 | 223197.5966 | 239058.5862 | 231863.421 | 248826.0143 | 247408.6352 | 242650.8665 | 248922.2604 | 249686.0415
|  | CR | 75.47% | 22318547.3694 | [9 empty] | 664828.8694 | 663216.3018 | 245499.7544 | 148430.7708 | 250569.093 | 357097.5955 | 304515.4484 | 407496.027 | 430910.6 | 420087.2854 | 447354.717 | 443506.6142 | 437195.4066 | 447611.0401 | 448529.1871 | 152285.9284 | 256542.0871 | 366194.1297 | 312303.0023 | 418688.4972 | 444233.1207 | 395532.8953 | 421014.3621 | 418961.3682 | 415150.0203 | 421044.9619 | 421619.131 | 143189.7119 | 246656.746 | 352463.9431 | 299745.4762 | 403467.2676 | 428266.0888 | 405003.3441 | 430744.6096 | 429385.4609 | 424737.6284 | 431014.6461 | 431682.9238 | 145112.576 | 250196.9657 | 358477.0197 | 304735.9913 | 410261.38 | 435448.151 | 410010.9684 | 436196.6486 | 434859.6507 | 430360.4568 | 436377.9638 | 437027.9105 | 140721.7978 | 244728.378 | 351198.475 | 298250.7552 | 402594.2253 | 427630.6133 | 410769.7769 | 436917.3207 | 435108.6415 | 429195.1849 | 437128.9939 | 438015.6869 | 143734.045 | 248941.6152 | 357335.1018 | 303562.8665 | 408899.906 | 433891.6244 | 414939.0632 | 441257.3467 | 439058.2144 | 431676.3063 | 441406.6771 | 442591.7204
|  | CS | 56.37% | 3043326.4096 | [9 empty] | 34706.5142 | 34706.5142 | 34706.5142 | 23541.8967 | 34730.3479 | 46399.7088 | 40639.7475 | 51920.4612 | 54485.3438 | 53893.869 | 56914.0974 | 56487.8692 | 55788.8195 | 56942.4886 | 57044.1855 | 24350.0698 | 35870.3833 | 47986.9423 | 42031.9686 | 53787.5739 | 56610.2568 | 53813.248 | 56770.9973 | 56532.697 | 56090.2965 | 56774.5491 | 56841.1955 | 24663.6267 | 36649.8701 | 48907.2121 | 42799.9879 | 54815.7439 | 57688.5884 | 54631.6792 | 57594.0721 | 57437.6566 | 56902.7682 | 57625.1488 | 57702.0565 | 24908.7233 | 36999.0987 | 49457.148 | 43274.0297 | 55415.1439 | 58312.9817 | 55003.2468 | 57995.1749 | 57842.412 | 57328.3423 | 58015.8917 | 58090.1534 | 24475.9039 | 36381.5898 | 48569.2758 | 42508.3235 | 54452.5734 | 57318.5014 | 54883.9125 | 57849.7715 | 57644.6169 | 56973.8664 | 57873.7811 | 57974.3568 | 24826.9734 | 36776.4924 | 49087.8691 | 42980.3966 | 54944.6208 | 57783.1904 | 56421.1563 | 59452.88 | 59199.5518 | 58349.196 | 59470.082 | 59606.5926
Customer Contribution Revenue Recognised | bar: 2017-03-31 to 2017-09-30
|  | CB | 13 | 54455908.7723 | 2020-12-31: 960217.4056 | 403923.9387 | 610927.2585 | 826828.1389 | 720260.1164 | 928970.4338 | 976424.6533 | 979544.4122 | 1036211.3121 | 1028214.2239 | 1015098.3362 | 1036744.0002 | 1038652.0841 | 426822.2098 | 644083.9877 | 872590.3705 | 760285.4257 | 981984.5756 | 1035217.597 | 961447.6572 | 1016072.5113 | 1011671.4895 | 1003501.068 | 1016138.1086 | 1017368.96 | 426342.4349 | 649662.0534 | 878032.5978 | 764246.9073 | 988116.3851 | 1041641.2913 | 997277.3806 | 1053153.4012 | 1050203.1256 | 1040114.174 | 1053739.5635 | 1055190.1799 | 437597.4124 | 666490.114 | 902343.5473 | 785285.9214 | 1015139.1982 | 1070000.5156 | 1010002.4135 | 1066789.7864 | 1063890.3163 | 1054133.1742 | 1067182.9943 | 1068592.4962 | 423576.494 | 646534.9277 | 874774.3913 | 761270.6049 | 984951.2282 | 1038621.6195 | 1001552.3691 | 1057554.7675 | 1053680.9668 | 1041015.6183 | 1058008.1258
|  | CH | 14 | 11562635.6557 | 2020-12-31: 56906.6702 | 56620.277 | 57308.5886 | 119924.2119 | 185231.2236 | 152995.8799 | 216127.8463 | 230482.0872 | 227337.6457 | 244249.4945 | 241862.8182 | 237948.4712 | 244408.4716 | 244977.9262 | 61190.4415 | 126205.3 | 194585.0689 | 160978.1907 | 227320.9179 | 243250.7211 | 200846.1478 | 216075.0959 | 214848.1281 | 212570.2836 | 216093.3838 | 216436.5348 | 50491.7703 | 112965.8004 | 176852.8354 | 145021.1016 | 207648.9557 | 222622.6362 | 221853.7555 | 238116.4491 | 237257.7726 | 234321.3872 | 238287.0515 | 238709.2528 | 57592.1407 | 124344.6072 | 193127.0468 | 158989.2818 | 226021.8829 | 242021.2059 | 233835.8758 | 250903.4316 | 250031.9902 | 247099.4621 | 251021.611 | 251445.2396 | 54621.7929 | 121005.2415 | 188961.0593 | 155166.5414 | 221765.0141 | 237744.7894 | 230384.6537 | 247257.4501 | 246090.3242 | 242274.4189
|  | CR | 7 | 22348921.2673 | 2020-12-31: 430910.6 | 420087.2854 | 447354.717 | 443506.6142 | 437195.4066 | 447611.0401 | 448529.1871 | 152285.9284 | 256542.0871 | 366194.1297 | 312303.0023 | 418688.4972 | 444233.1207 | 395532.8953 | 421014.3621 | 418961.3682 | 415150.0203 | 421044.9619 | 421619.131 | 143189.7119 | 246656.746 | 352463.9431 | 299745.4762 | 403467.2676 | 428266.0888 | 405003.3441 | 430744.6096 | 429385.4609 | 424737.6284 | 431014.6461 | 431682.9238 | 145112.576 | 250196.9657 | 358477.0197 | 304735.9913 | 410261.38 | 435448.151 | 410010.9684 | 436196.6486 | 434859.6507 | 430360.4568 | 436377.9638 | 437027.9105 | 140721.7978 | 244728.378 | 351198.475 | 298250.7552 | 402594.2253 | 427630.6133 | 410769.7769 | 436917.3207 | 435108.6415 | 429195.1849 | 437128.9939 | 438015.6869 | 143734.045 | 248941.6152 | 357335.1018 | 303562.8665 | 408899.906
|  | CS | 5 | 3030425.5675 | 2020-12-31: 56914.0974 | 56487.8692 | 55788.8195 | 56942.4886 | 57044.1855 | 24350.0698 | 35870.3833 | 47986.9423 | 42031.9686 | 53787.5739 | 56610.2568 | 53813.248 | 56770.9973 | 56532.697 | 56090.2965 | 56774.5491 | 56841.1955 | 24663.6267 | 36649.8701 | 48907.2121 | 42799.9879 | 54815.7439 | 57688.5884 | 54631.6792 | 57594.0721 | 57437.6566 | 56902.7682 | 57625.1488 | 57702.0565 | 24908.7233 | 36999.0987 | 49457.148 | 43274.0297 | 55415.1439 | 58312.9817 | 55003.2468 | 57995.1749 | 57842.412 | 57328.3423 | 58015.8917 | 58090.1534 | 24475.9039 | 36381.5898 | 48569.2758 | 42508.3235 | 54452.5734 | 57318.5014 | 54883.9125 | 57849.7715 | 57644.6169 | 56973.8664 | 57873.7811 | 57974.3568 | 24826.9734 | 36776.4924 | 49087.8691 | 42980.3966 | 54944.6208 | 57783.1904 | 56421.1563
|  | Total |  | 91397891.2628 | 0 | 0 | 0 | 0 | 0 | 0 | 0 | 0 | 0 | 0 | 0 | 0 | 0 | 0 | 0 | 0 | 0 | 0 | 0 | 0 | 0 | 0 | 0 | 0 | 1504948.7733 | 937119.3704 | 1171379.3836 | 1447201.4537 | 1399730.9321 | 1553927.4236 | 1676952.07 | 1410299.3701 | 1562123.0136 | 1692445.422 | 1625874.4135 | 1747194.2165 | 1784064.6737 | 1123865.7283 | 1182379.0878 | 1474531.5879 | 1426861.7104 | 1588671.355 | 1720807.516 | 1396795.3022 | 1506375.393 | 1635026.2722 | 1575783.2607 | 1686807.339 | 1719322.5047 | 1105219.9704 | 1187801.2015 | 1478009.0079 | 1423539.4276 | 1589060.856 | 1717972.2696 | 1414469.7408 | 1568478.152 | 1702211.7384 | 1640420.9196 | 1753325.5776 | 1786920.5573 | 1144160.0456 | 1217607.2455 | 1519563.6969 | 1466863.5783 | 1634982.3477 | 1769431.8989 | 1441314.693 | 1587862.3637 | 1720444.7963 | 1659734.4211 | 1771760.5943 | 1805094.4921 | 1143436.1274 | 1195047.9076 | 1488762.0554 | 1437401.2058 | 1602073.7369 | 1735178.813 | 1432119.0726 | 1579861.4329 | 1713218.1395 | 1648451.9994 | 1765603.607
CIC Capex
|  | CB | 137482738.5544 | [10 empty] | 2395551.4055 | 2401848.2173 | 2396370.3565 | 1008054.3712 | 1524663.0229 | 2063476.9068 | 1797520.001 | 2318388.7281 | 2436818.0381 | 2444603.8767 | 2586024.8491 | 2566066.8843 | 2533334.1673 | 2587354.2541 | 2592116.1712 | 1065200.5317 | 1607410.7449 | 2177683.6007 | 1897409.3221 | 2450693.68 | 2583544.8799 | 2399440.6387 | 2535765.3714 | 2524781.9438 | 2504391.3993 | 2535929.0794 | 2539000.8587 | 1064003.1795 | 1621331.6665 | 2191265.5165 | 1907295.8093 | 2465996.5546 | 2599576.198 | 2488859.2293 | 2628306.4404 | 2620943.5737 | 2595765.0418 | 2629769.2989 | 2633389.5352 | 1092091.7087 | 1663328.6823 | 2251937.2337 | 1959801.9077 | 2533436.1448 | 2670351.008 | 2520616.5078 | 2662338.139 | 2655102.065 | 2630751.6149 | 2663319.4498 | 2666837.079 | 1057100.3482 | 1613527.4429 | 2183134.1608 | 1899867.9885 | 2458097.4183 | 2592040.1422 | 2499528.1211 | 2639290.7276 | 2629623.0617 | 2598014.7348 | 2640422.1532 | 2645161.6627 | 1068263.2339 | 1625217.3452 | 2199037.251 | 1914374.584 | 2472014.0875 | 2604316.7376 | 2542401.5708 | 2683791.1633 | 2671976.7754 | 2632318.9846 | 2684593.4105 | 2690959.8133
|  | CH | 23629593.6556 | [10 empty] | 111439.7795 | 112088.2185 | 111524.1143 | 112879.8712 | 236212.9296 | 364847.1753 | 301353.7001 | 425703.7917 | 453977.1258 | 447783.5662 | 481094.5823 | 476393.5817 | 468683.5508 | 481407.7172 | 482529.3634 | 120525.899 | 248584.6951 | 383271.3047 | 317076.3386 | 447750.6178 | 479127.3132 | 395603.6584 | 425599.89 | 423183.15 | 418696.5136 | 425635.9115 | 426311.8109 | 99452.886 | 222507.0504 | 348344.3892 | 285645.8984 | 409003.0476 | 438496.4824 | 436982.0295 | 469014.4144 | 467323.0921 | 461539.3377 | 469350.4473 | 470182.0509 | 113438.3796 | 244919.7162 | 380399.4604 | 313158.8144 | 445191.928 | 476705.5555 | 460583.0331 | 494200.7429 | 492484.2778 | 486708.121 | 494433.5191 | 495267.9339 | 107587.7299 | 238342.2174 | 372193.777 | 305629.2198 | 436807.237 | 468282.3618 | 453785.2124 | 487019.3075 | 484720.4371 | 477204.3055 | 487288.3488 | 488415.3549 | 108155.6658 | 239671.4693 | 375169.8604 | 307951.3255 | 439628.9735 | 470870.1278 | 456697.9183 | 490108.885 | 487317.0945 | 477945.7886 | 490298.4595 | 491802.8677
|  | CR | 29572839.747 | [10 empty] | 880921.0244 | 878784.3171 | 325295.5837 | 196675.8556 | 332012.631 | 473166.5458 | 403493.3998 | 539946.1938 | 570971.3051 | 556630.0426 | 592760.3234 | 587661.4553 | 579298.8891 | 593099.9602 | 594316.5365 | 201784.0714 | 339927.0529 | 485219.7652 | 413812.1754 | 554776.6002 | 588624.1014 | 524094.6346 | 557858.4508 | 555138.1636 | 550087.9971 | 557898.9967 | 558659.7904 | 189731.273 | 326828.6372 | 467026.7976 | 397173.0232 | 534607.9496 | 567467.2372 | 536643.3036 | 570751.3622 | 568950.4435 | 562791.9063 | 571109.1697 | 571994.6606 | 192279.1338 | 331519.5496 | 474994.3301 | 403785.6266 | 543610.3813 | 576983.7156 | 543278.5773 | 577975.5005 | 576203.9325 | 570242.3465 | 578215.7494 | 579076.9511 | 186461.2023 | 324273.4835 | 465350.009 | 395192.4667 | 533451.1387 | 566625.2104 | 544284.0246 | 578930.4157 | 576533.8538 | 568698.3213 | 579210.89 | 580385.7886 | 190452.533 | 329856.1672 | 473481.2498 | 402231.1961 | 541806.3816 | 574921.2646 | 549808.4717 | 584681.0988 | 581767.1733 | 571985.8922 | 584878.9668 | 586449.1898
|  | CS | 5398617.0303 | [10 empty] | 61566.5734 | 61566.5734 | 61566.5734 | 41761.4371 | 61608.8523 | 82309.363 | 72091.6534 | 92102.7351 | 96652.6312 | 95603.4022 | 100961.0454 | 100204.9506 | 98964.8926 | 101011.409 | 101191.8112 | 43195.0714 | 63631.1838 | 85124.988 | 74561.3422 | 95414.8433 | 100422.0564 | 95460.387 | 100707.1971 | 100284.4715 | 99499.6886 | 100713.4978 | 100831.7232 | 43751.2963 | 65013.9309 | 86757.4727 | 75923.7467 | 97238.7344 | 102334.9303 | 96912.2185 | 102167.2659 | 101889.7974 | 100940.9481 | 102222.3935 | 102358.8216 | 44186.0778 | 65633.4345 | 87733.015 | 76764.659 | 98302.022 | 103442.5539 | 97571.3496 | 102878.7901 | 102607.8009 | 101695.8825 | 102915.54 | 103047.2743 | 43418.291 | 64538.0232 | 86158.0009 | 75406.3575 | 96594.4991 | 101678.4256 | 97359.6601 | 102620.8561 | 102256.9284 | 101067.0708 | 102663.4472 | 102841.8604 | 44041.0602 | 65238.5488 | 87077.9439 | 76243.7773 | 97467.3517 | 102502.7466 | 100086.6073 | 105464.642 | 105015.2582 | 103506.7952 | 105495.157 | 105737.3159
|  | CL | 1063111.0227 | [10 empty] | 31010.6481 | 31010.6481 | 31010.6481 | 8109.7603 | 65665.2331 | 125694.5953 | 96064.2834 | 154094.3722 | 167288.6052 | 36165.7379 | 44524.7015 | 43345.0469 | 41410.3155 | 44603.2786 | 44884.741 | -48004.2564 | -15973.7436 | 17714.5411 | 1157.6253 | 33842.3319 | 41690.3804 | 31636.0357 | 39734.4277 | 39081.9555 | 37870.652 | 39744.1528 | 39926.6324 | -51004.9982 | -18211.4842 | 15323.7363 | -1385.1971 | 31489.0614 | 39348.9609 | 31671.9313 | 39814.0518 | 39384.1446 | 37914.0067 | 39899.4659 | 40110.8463 | -52773.3507 | -19498.5164 | 14788.2208 | -2228.8054 | 31185.6707 | 39161.0287 | 31234.4532 | 39533.0812 | 39109.3668 | 37683.506 | 39590.5426 | 39796.5203 | -57538.9785 | -25094.7454 | 8117.9671 | -8398.7586 | 24150.5653 | 31960.5174 | 26730.0227 | 34888.168 | 34323.8524 | 32478.8287 | 34954.211 | 35230.863 | -59383.5361 | -26732.9948 | 6906.2766 | -9781.6156 | 22909.1057 | 30665.1364 | 24787.4938 | 32955.4401 | 32272.9338 | 29981.9398 | 33001.7851 | 33369.5664
|  | CN | 2445623.6818 | [10 empty] | 42313.8342 | 100390.6573 | 12346.5908 | 14901.6092 | 6833.6736 | 116680.6931 | 13015.0199 | 13769.6073 | 12881.3273 | 31194.9051 | 50466.41 | 32298.4759 | 46219.6298 | 114405.8021 | 13789.7168 | 20786.1999 | 8596.9468 | 112823.9241 | 17495.2977 | 18909.9965 | 18339.2642 | 31133.9865 | 50268.5755 | 32316.7453 | 46487.3499 | 114042.2793 | 13700.3345 | 20960.121 | 8784.7999 | 114598.1957 | 17749.0643 | 19192.34 | 18631.2767 | 31674.5159 | 51012.2657 | 32908.0918 | 47263.5605 | 115829.7121 | 13943.7365 | 21154.4863 | 8878.3463 | 115945.1491 | 17939.7267 | 19392.3701 | 18833.868 | 32062.3928 | 51638.8131 | 33324.5923 | 47911.8581 | 117327.6228 | 14077.1896 | 20628.4522 | 8645.9935 | 112005.651 | 17475.1397 | 18903.8792 | 18305.4284 | 31320.8904 | 50450.7892 | 32499.3621 | 46522.7151 | 114347.9635 | 13843.8784 | 20632.5287 | 8622.1884 | 111661.3211 | 17424.4005 | 18809.4843 | 18198.5044 | 31357.6163 | 50594.3966 | 32504.1664 | 46428.8201 | 114679.6225 | 13825.4942
[14 empty] | 0 | 0 | 0 | 0 | 0 | 0 | 0 | 0 | 0 | 0 | 0 | 0 | 0 | 0 | 0 | 0 | 0 | 0 | 0 | 0 | 0 | 0 | 0 | 0 | 0 | 0 | 0 | 0 | 0 | 0 | 0 | 0 | 0 | 0 | 0 | 0 | 0 | 0 | 0 | 0 | 0 | 0 | 0 | 0 | 0 | 0 | 0 | 0 | 0 | 0 | 0 | 0 | 0 | 0 | 0 | 0 | 0 | 0 | 0 | 0 | 0 | 0 | 0 | 0 | 0 | 0 | 0 | 0 | 0 | 0 | 0 | 0 | 0 | 0 | 0
[14 empty] | 0 | 0 | 0 | 0 | 0 | 0 | 0 | 0 | 0 | 0 | 0 | 0 | 0 | 0 | 0 | 0 | 0 | 0 | 0 | 0 | 0 | 0 | 0 | 0 | 0 | 0 | 0 | 0 | 0 | 0 | 0 | 0 | 0 | 0 | 0 | 0 | 0 | 0 | 0 | 0 | 0 | 0 | 0 | 0 | 0 | 0 | 0 | 0 | 0 | 0 | 0 | 0 | 0 | 0 | 0 | 0 | 0 | 0 | 0 | 0 | 0 | 0 | 0 | 0 | 0 | 0 | 0 | 0 | 0 | 0 | 0 | 0 | 0 | 0 | 0
[14 empty] | 0 | 0 | 0 | 0 | 0 | 0 | 0 | 0 | 0 | 0 | 0 | 0 | 0 | 0 | 0 | 0 | 0 | 0 | 0 | 0 | 0 | 0 | 0 | 0 | 0 | 0 | 0 | 0 | 0 | 0 | 0 | 0 | 0 | 0 | 0 | 0 | 0 | 0 | 0 | 0 | 0 | 0 | 0 | 0 | 0 | 0 | 0 | 0 | 0 | 0 | 0 | 0 | 0 | 0 | 0 | 0 | 0 | 0 | 0 | 0 | 0 | 0 | 0 | 0 | 0 | 0 | 0 | 0 | 0 | 0 | 0 | 0 | 0 | 0 | 0
[14 empty] | 0 | 0 | 0 | 0 | 0 | 0 | 0 | 0 | 0 | 0 | 0 | 0 | 0 | 0 | 0 | 0 | 0 | 0 | 0 | 0 | 0 | 0 | 0 | 0 | 0 | 0 | 0 | 0 | 0 | 0 | 0 | 0 | 0 | 0 | 0 | 0 | 0 | 0 | 0 | 0 | 0 | 0 | 0 | 0 | 0 | 0 | 0 | 0 | 0 | 0 | 0 | 0 | 0 | 0 | 0 | 0 | 0 | 0 | 0 | 0 | 0 | 0 | 0 | 0 | 0 | 0 | 0 | 0 | 0 | 0 | 0 | 0 | 0 | 0 | 0
[14 empty] | 0 | 0 | 0 | 0 | 0 | 0 | 0 | 0 | 0 | 0 | 0 | 0 | 0 | 0 | 0 | 0 | 0 | 0 | 0 | 0 | 0 | 0 | 0 | 0 | 0 | 0 | 0 | 0 | 0 | 0 | 0 | 0 | 0 | 0 | 0 | 0 | 0 | 0 | 0 | 0 | 0 | 0 | 0 | 0 | 0 | 0 | 0 | 0 | 0 | 0 | 0 | 0 | 0 | 0 | 0 | 0 | 0 | 0 | 0 | 0 | 0 | 0 | 0 | 0 | 0 | 0 | 0 | 0 | 0 | 0 | 0 | 0 | 0 | 0 | 0
[14 empty] | 0 | 0 | 0 | 0 | 0 | 0 | 0 | 0 | 0 | 0 | 0 | 0 | 0 | 0 | 0 | 0 | 0 | 0 | 0 | 0 | 0 | 0 | 0 | 0 | 0 | 0 | 0 | 0 | 0 | 0 | 0 | 0 | 0 | 0 | 0 | 0 | 0 | 0 | 0 | 0 | 0 | 0 | 0 | 0 | 0 | 0 | 0 | 0 | 0 | 0 | 0 | 0 | 0 | 0 | 0 | 0 | 0 | 0 | 0 | 0 | 0 | 0 | 0 | 0 | 0 | 0 | 0 | 0 | 0 | 0 | 0 | 0 | 0 | 0 | 0
[14 empty] | 0 | 0 | 0 | 0 | 0 | 0 | 0 | 0 | 0 | 0 | 0 | 0 | 0 | 0 | 0 | 0 | 0 | 0 | 0 | 0 | 0 | 0 | 0 | 0 | 0 | 0 | 0 | 0 | 0 | 0 | 0 | 0 | 0 | 0 | 0 | 0 | 0 | 0 | 0 | 0 | 0 | 0 | 0 | 0 | 0 | 0 | 0 | 0 | 0 | 0 | 0 | 0 | 0 | 0 | 0 | 0 | 0 | 0 | 0 | 0 | 0 | 0 | 0 | 0 | 0 | 0 | 0 | 0 | 0 | 0 | 0 | 0 | 0 | 0 | 0

## Analysis
| NPV of Revenue |  |  |  |  | Customer Contribution from Automation |  |  |  |  | Customer Contribution % Recovery
| CB | CH | CR | CS | CL | CB | CH | CR | CS | CL | CB | CH | CR | CS | CL
Customers in analysis | 1173 | 255 | 591 | 70 | 117 | 1173 | 255 | 591 | 70 | 117 | 1173 | 255 | 591 | 70 | 117
Customers in Manual Listings | 1213 | 291 | 716 | 75 | 131 | 1213 | 291 | 716 | 75 | 131 | 1213 | 291 | 716 | 75 | 131
Historical Data Base Case | 428603335.66 | 22319496.83 | 8684150.75 | 3439580.17 | 463046563.41 | 23458000 | 3962380 | 26957340 | 1087220 | 55464940 | 21.16% | 30.04% | 85.88% | 32.12% | 34.92%
Historical Data Proposed Changes | 199986824.39 | 8185738.84 | 3804567.5 | 1469532.31 | 213446663.04 | 48352470 | 9086470 | 27140010 | 2268200 | 86847150 | 43.61% | 68.89% | 86.46% | 67.02% | 54.68%
Proposed Changes - Adjusted for base case variance | [10 empty] | 40.07% | 50.77% | 75.47% | 56.37% | #N/A

## Summary
Historical Data Base Case | [10 empty] | From Automation
| Current Base Case | Total Customers (Manual Listing) | Total Customers from Automation | UED Asset Value (from Manual Listing) | UED Asset Value from Automation | Customer Contribution from Manual Listing | Customer Contribution from Automation | Customer Contribution % from Manual Listing | Customer Contribution % Recovery | Adjustment Factor | NPV of Revenue | Upstream Costs
| CB | 1213 | 1173 | 118778818.95 | 110877026.16 | 23090160.72 | 23458000 | 19.44% | 21.16% | 91.88% | 428603335.66 | 65592015.39
| CH | 291 | 255 | 15928608.66 | 13189320.47 | 3526484.47 | 3962380 | 22.14% | 30.04% | 73.69% | 22319496.83 | 2514605.43
| CR | 716 | 591 | 35075745.941 | 31390989.67 | 26293405.75 | 26957340 | 74.96% | 85.88% | 87.29% | 8684150.75 | 1220648.12
| CS | 75 | 70 | 3886941.07 | 3384359.06 | 1050292 | 1087220 | 27.02% | 32.12% | 84.11% | 3439580.17 | 344134.39
| Total / Weighted Average | 2295 | 2089 | 173670114.621 | 158841695.36 | 53960342.94 | 55464940 | 31.07% | 34.92% |  | 463046563.41 | 69671403.33
Historical Data Proposed Changes
| Proposed Base Case | Total Customers (Manual Listing) | Total Customers | UED Asset Value (from Manual Listing) | UED Asset Value | Customer Contribution from Manual Listing | Customer Contribution $ | Customer Contribution % from Manual Listing | Customer Contribution % Recovery |  | NPV of Revenue | Upstream Costs
| CB | 1213 | 1173 | 118778818.95 | 110877026.16 | 23090160.72 | 48352470 | 19.44% | 43.61% |  | 199986824.39 | 121728902.41
| CH | 291 | 255 | 15928608.66 | 13189320.47 | 3526484.47 | 9086470 | 22.14% | 68.89% |  | 8185738.84 | 4444151.86
| CR | 716 | 591 | 35075745.941 | 31390989.67 | 26293405.75 | 27140010 | 74.96% | 86.46% |  | 3804567.5 | 2263393.18
| CS | 75 | 70 | 3526484.47 | 3384359.06 | 1050292 | 2268200 | 29.78% | 67.02% |  | 1469532.31 | 630213.74
| Total / Weighted Average | 2295 | 2089 | 173309658.021 | 158841695.36 | 53960342.94 | 86847150 | 31.16% | 54.68% |  | 213446663.04 | 129066661.19

## Base Case
Scenario | Updated
X Factors | 0
Deduct Opex portion of Revenue | 1
Upstream Costs | 1
Shared network Augmentation Charge threshold | 0
Load Factors | 1
Tariffs | 1
|  |  | Total |  | Total | Total | Total | Average | Average | Average | Average | Average | Average | Total | Total | Total
Customer Type | Total Customers | UED Asset Value | Total Capex | Total Upstream Costs | LCTA Capex | NPV of Revenue | Total Contribution | Customer Lots | Assessed Kva | Default Load Factor | Consumption MWh per customer | Upstream Costs | ConnectPoint Kva | LCTA same as Actual | LOM Customer | In Kind Project | % Recovered upfront (Total) vs UED Asset Cost | % Recovered upfront (excl LCTA) | % Recovered upfront (vs Capex)
2 Digit Codes summary
ZNX
CB | 724 | 76968268.66 | 71372080 | 36866223.94 | 53974749 | 254036260.41 | 17910710 | 17.8232 | 164.0456 | 23.49% | 385.4086 | 50920.1988 | 178.091 | 242 | 114 | 9 | 23.27% | 0.9511% | 25.09%
CH | 61 | 2509220 | 2411480 | 383523.33 | 1759899 | 3302131.39 | 680090 | 9.8197 | 5.2754 | 13.68% | 4.0871 | 6287.2677 | 169.5984 | 27 | 4 | 10 | 27.1% | 1.62% | 28.2%
CR | 405 | 22809572.64 | 20861300 | 1033836.77 | 2788046 | 7329680.34 | 19766430 | 0.92346 | 8.35 | 30.41% | 20.3157 | 2552.6834 | 149.5714 | 56 | 1 | 28 | 86.66% | 60.73% | 94.75%
CS | 7 | 479680 | 688700 | 84382.86 | 550370 | 520721.24 | 378820 | 2.2857 | 55.4286 | 22.8% | 120.3574 | 12054.6943 | 134.4571 | 4 | 0 | 0 | 78.97% | 43.7% | 55.01%
CL | 56 | 5093768.81 | 5297495.86 | 0 | 1513770 | 2176.89 | 5294860 | 0.071429 | 0 | 30.4% | 0 | 0 | 142.9993 | 11 | 0 | 27 | 103.9% | 99.83% | 99.95%
CN | 2 | 57270 | 57270 | 0 | 24530 | 0 | 32740 | 0 | 0 | 30% | 0 | 0 | 141.28 | 0 | 1 | 0 | 57.17% | 0% | 57.17%
FX | 16 | 92360 | 92360 | 0 | 13620 | 5686.37 | 79410 | 0.625 | 0 | 31.03% | 0 | 0 | 182.6075 | 2 | 1 | 0 | 85.98% | 4.919% | 85.98%
OA | 0 | 0 | 0 | 0 | 0 | 0 | 0 | 0 | 0 | 0% | 0 | 0 | 0 | 0 | 0 | 0 | 0% | 0% | 0%
RW | 0 | 0 | 0 | 0 | 0 | 0 | 0 | 0 | 0 | 0% | 0 | 0 | 0 | 0 | 0 | 0 | 0% | 0% | 0%
CD | 1 | 7380.43 | 0 | 1223.4 | 0 | 4985.05 | 0 | 1 | 6 | 9.46% | 3.9777 | 1223.4 | 203.9 | 0 | 0 | 0 | 0% | 0% | 0%
| 14 | 4004660 | 3983870 | 2926536.1 | 2022060 | 9747141.45 | 2056790 | 5.0714 | 757.9929 | 32.04% | 2011.6807 | 209038.2929 | 198.6779 | 1 | 1 | 0 | 51.36% | 4.697% | 51.63%
Total | 1286 | 112022180.54 | 104764555.86 | 41295726.4 | 62647044 | 274948783.14 | 46199850 | [6 empty] | 340 | 120 | 74 | 44.1% | 6.516%
TENIX
CB | 439 | 33224229.11 | 30825620 | 28419229.5 | 24867169 | 171766597.11 | 5270050 | 4.5558 | 199.0789 | 31.21% | 468.0393 | 64736.2859 | 232.3942 | 250 | 26 | 22 | 15.86% | -2.768% | 29.65%
CH | 193 | 10669643.27 | 10146830 | 2129858.7 | 6857188.95 | 19009445.13 | 3278530 | 11.2642 | 9.8793 | 13.04% | 10.7961 | 11035.5373 | 172.4017 | 67 | 16 | 42 | 30.73% | -0.162% | 38.77%
CR | 182 | 7819526.56 | 6731670 | 186811.35 | 1395171 | 1353802.57 | 6429020 | 0.043956 | 4.7912 | 33.44% | 11.3927 | 1026.436 | 153.0705 | 38 | 6 | 23 | 82.22% | 78.31% | 95.13%
CS | 63 | 2907350.54 | 2324620 | 259751.53 | 1862238 | 2918858.93 | 708400 | 3.4762 | 20.3746 | 17.6% | 26.8027 | 4123.0402 | 135.1686 | 38 | 3 | 3 | 24.37% | 13.21% | 66.35%
CL | 60 | 2907785.97 | 2868700 | 14141.01 | 731071 | 278751.59 | 3053690 | 0.033333 | 1.6692 | 33.94% | 4.1076 | 235.6835 | 153.867 | 19 | 0 | 34 | 105% | 125.3% | 99.96%
CN | 3 | 125954.89 | 125950 | 0 | 0 | 598.67 | 125950 | 0.33333 | 0 | 35.1% | 0 | 0 | 141.28 | 0 | 0 | 1 | 100% | 0% | 57.17%
FX | 1 | 6293.37 | 6290 | 0 | 6290 | 0 | 6290 | 0 | 0 | 30% | 0 | 0 | 332.78 | 1 | 0 | 0 | 99.95% | 100% | 85.98%
OA | 1 | 66559.35 | 66560 | 0 | 0 | 0 | 66560 | 0 | 0 | 35.1% | 0 | 0 | 141.28 | 0 | 0 | 0 | 100% | 0% | 0%
RW | 1 | 313150 | 243290 | 0 | 0 | 0 | 243290 | 0 | 0 | 35.1% | 0 | 0 | 141.28 | 0 | 0 | 0 | 77.69% | 0% | 0%
CD | 6 | 163324.44 | 155950 | 68211.98 | 95240 | 715021.01 | 61750 | 9.1667 | 5.8333 | 13.73% | 5.3646 | 11368.6633 | 211.3133 | 0 | 0 | 0 | 37.81% | 1.092% | 0%
| 16 | 1109330.42 | 1080850 | 216787.85 | 662715 | 1237933.6 | 556810 | 1.1875 | 28.1875 | 31.58% | 66.0001 | 13549.2406 | 162.6925 | 7 | 5 | 1 | 50.19% | 20.93% | 71.2%
Total | 965 | 59313147.92 | 54576330 | 31294791.92 | 36477082.95 | 197281008.61 | 19800340 | [6 empty] | 412 | 51 | 125 | 36.28% | 4.663%
Manual Listings
ZNX | Total Customers | UED Asset Value | Total Capex | Total Contribution | % Recovered upfront (Total) vs UED Asset Cost | Variance to Automated Data |  | Tenix | Total Customers | UED Asset Value | Total Capex | Total Contribution | % Recovered upfront (Total) vs UED Asset Cost | Variance to Automated Data
CB | 748 | 82540720.51 | 53424722.18 | 19019594.72 | 23.04% | -0.2276% |  | CB | 465 | 36238098.44 | 24324085.72 | 4070566 | 11.23% | -4.629%
CH | 80 | 4177470 | 1351920.2434 | 978710 | 23.43% | -3.675% |  | CH | 211 | 11751138.66 | 5787301.42 | 2547774.47 | 21.68% | -9.047%
CR | 427 | 23752992.471 | 15913213.674 | 19914965.75 | 83.84% | -2.817% |  | CR | 289 | 11322753.47 | 8243362.68 | 6378440 | 56.33% | -25.88%
CS | 8 | 761479 | 480244.57 | 378820 | 49.75% | -29.23% |  | CS | 67 | 3125462.07 | 2567698.94 | 671472 | 21.48% | -2.882%
CL | 64 | 9975370 | 1872183.04 | 11611759.3 | 116.4% | 12.46% |  | CL | 67 | 3301682.64 | 1315857.15 | 2760620 | 83.61% | -21.41%
CN | 0 | 0 | 0 | 0 | 0% | -57.17% |  | CN | 3 | 113566.5 | 33719.55 | 96830 | 85.26% | -14.73%
FX | 74 | 342330 | 264253.47 | 256210.86 | 74.84% | -11.14% |  | FX | 15 | 420016.47 | 381836.78 | 406630 | 96.81% | -3.134%
OA | 0 | 0 | 0 | 0 | 0% | 0% |  | OA | 0 | 0 | 0 | 0 | 0% | -100%
RW | 0 | 0 | 0 | 0 | 0% | 0% |  | RW | 0 | 0 | 0 | 0 | 0% | -77.69%
CD | 0 | 0 | 0 | 0 | 0% | 0% |  | CD | 6 | 54012.94 | 36907.73 | 34350 | 63.6% | 25.79%
Total |  | 121550361.981 | 73306537.1774 | 52160060.63 |  |  |  | Total | 1123 | 66326731.19 | 42690769.97 | 16966682.47
ZNX | Total Customers | UED Asset Value | Total Capex | Total Contribution | % Recovered upfront (Total) vs UED Asset Cost | Variance to Automated Data |  | Tenix | Total Customers | UED Asset Value | Total Capex | Total Contribution | % Recovered upfront (Total) vs UED Asset Cost | Variance to Automated Data
CB | -24 | -5572451.85 | 17947357.82 | -1108884.72 | 0.2276% |  |  | CB | -26 | -3013869.33 | 6501534.28 | 1199484 | 4.629%
CH | -19 | -1668250 | 1059559.7566 | -298620 | 3.675% |  |  | CH | -18 | -1081495.39 | 4359528.58 | 730755.53 | 9.047%
CR | -22 | -943419.831 | 4948086.326 | -148535.75 | 2.817% |  |  | CR | -107 | -3503226.91 | -1511692.68 | 50580 | 25.88%
CS | -1 | -281799 | 208455.43 | 0 | 29.23% |  |  | CS | -4 | -218111.53 | -243078.94 | 36928 | 2.882%
CL | -8 | -4881601.19 | 3425312.82 | -6316899.3 | -12.46% |  |  | CL | -7 | -393896.67 | 1552842.85 | 293070 | 21.41%
CN | 2 | 57270 | 57270 | 32740 | 57.17% |  |  | CN | 0 | 12388.39 | 92230.45 | 29120 | 14.73%
FX | -58 | -249970 | -171893.47 | -176800.86 | 11.14% |  |  | FX | -14 | -413723.1 | -375546.78 | -400340 | 3.134%
OA | 0 | 0 | 0 | 0 | 0% |  |  | OA | 1 | 66559.35 | 66560 | 66560 | 100%
RW | 0 | 0 | 0 | 0 | 0% |  |  | RW | 1 | 313150 | 243290 | 243290 | 77.69%
CD | 1 | 7380.43 | 0 | 0 | 0% |  |  | CD | 0 | 109311.5 | 119042.27 | 27400 | -25.79%
Total |  | -13532841.441 | 27474148.6826 | -8017000.63 |  |  |  | Total | -174 | -8122913.69 | 10804710.03 | 2276847.53
Combined | Total Customers (Listing) | Total Customers (Automated) | UED Asset value (Listing) | UED Asset Value (Automated) | Capex (Listing | Capex (Automated | Customer Contribution (Listing | Customer Contribution (Automated) | Customer Contribution % Listing | Customer Contribution (automated) | Customer Contribution Variance | Customer Contribution based on Listing UED Asset Value | Variance based on Manual Listing UED Asset Value
CB | 1213 | 1163 | 118778818.95 | 110192497.77 | 77748807.9 | 102197700 | 23090160.72 | 23180760 | 19.44% | 21.04% | 1.597% | 19.52% | 0.07628%
CH | 291 | 254 | 15928608.66 | 13178863.27 | 7139221.6634 | 12558310 | 3526484.47 | 3958620 | 22.14% | 30.04% | 7.898% | 24.85% | 2.713%
CR | 716 | 587 | 35075745.941 | 30629099.2 | 24156576.354 | 27592970 | 26293405.75 | 26195450 | 74.96% | 85.52% | 10.56% | 74.68% | -0.2793%
CS | 75 | 70 | 3886941.07 | 3387030.54 | 3047943.51 | 3013320 | 1050292 | 1087220 | 27.02% | 32.1% | 5.078% | 27.97% | 0.9501%
CL | 131 | 116 | 13277052.64 | 8001554.78 | 3188040.19 | 8166195.86 | 14372379.3 | 8348550 | 108.2% | 104.3% | -3.913% | 62.88% | -45.37%
CN | 3 | 5 | 113566.5 | 183224.89 | 33719.55 | 183220 | 96830 | 158690 | 85.26% | 86.61% | 1.347% | 139.7% | 54.47%
FX | 89 | 17 | 762346.47 | 98653.37 | 646090.25 | 98650 | 662840.86 | 85700 | 86.95% | 86.87% | -0.07764% | 11.24% | -75.71%
OA | 0 | 1 | 0 | 66559.35 | 0 | 66560 | 0 | 66560 | 0% | 100% | 100% | 0% | 0%
RW | 0 | 1 | 0 | 313150 | 0 | 243290 | 0 | 243290 | 0% | 77.69% | 77.69% | 0% | 0%
CD | 6 | 7 | 54012.94 | 170704.87 |  | 155950 | 34350 | 61750 | 63.6% | 36.17% | -27.42% | 114.3% | 50.73%
[7 empty] | 69126743.1 | 63386590
Proposed Base Case | UED Asset Value (from Manual Listing) | UED Asset Value from automation | Customer Contribution from Manual Listing | Customer Contribution from Automation | Customer Contribution % from Manual Listing | Customer Contribution % from Automation (Manual Listing for UED Asset Value) | Customer Contribution % from Automation (Automation for UED Asset Value)
CB | 118778818.95 | 110192497.77 | 23090160.72 | 23180760 | 19.44% | 19.52% | 21.04%
CH | 15928608.66 | 13178863.27 | 3526484.47 | 3958620 | 22.14% | 24.85% | 30.04%
CR | 35075745.941 | 30629099.2 | 26293405.75 | 26195450 | 74.96% | 74.68% | 85.52%
CS | 3886941.07 | 3387030.54 | 1050292 | 1087220 | 27.02% | 27.97% | 32.1%
Total / Weighted Average | 173670114.621 | 157387490.78 | 53960342.94 | 54422050 | 31.07% | 31.34% | 35.13%

## Tenix All Changes
Scenario | Updated
X Factors | 1
Deduct Opex portion of Revenue | 1
Upstream Costs | 1
Shared network Augmentation Charge threshold | 0
Load Factors | 1
Tariffs | 1
|  |  | Total |  | Total | Total | Total | Average | Average | Average | Average | Average | Average | Total | Total | Total
Customer Type | Total Customers | UED Asset Value | Total Capex | Total Upstream Costs | LCTA Capex | NPV of Revenue | Total Contribution | Customer Lots | Assessed Kva | Default Load Factor | Consumption MWh per customer | Upstream Costs | ConnectPoint Kva | LCTA same as Actual | LOM Customer | In Kind Project | % Recovered upfront (Total) | % Recovered upfront (excl LCTA)
Old Assumptions
URD LV Res (with natural gas) | 185 | 9434109.21 | 9141480 | 1803144.55 | 5958092.95 | 14225896.27 | 2860460 | 12.3351 | 7.5984 | 9.46% | 5.0641 | 9746.7273 | 171.4708 | 45 | 11 | 45 | 31.29% | -5.42%
LV Res (no natural gas) | 85 | 4954615.43 | 4228110 | 641807.78 | 3996450 | 8001735.16 | 845480 | 13.5647 | 14.3385 | 11.5% | 11.491 | 7550.6798 | 125.4972 | 58 | 7 | 2 | 20% | 15.36%
Large LV < 170 Amps | 185 | 10054417.49 | 9446950 | 3678434.79 | 7228620 | 39691888.82 | 2582950 | 2.5135 | 55.6027 | 30% | 110.6245 | 19883.4313 | 229.3912 | 132 | 16 | 12 | 27.34% | 5.044%
Very Large LV > 170 Amps | 516 | 35005255.01 | 31897610 | 24104718.93 | 19368120 | 132537977.08 | 13577420 | 1.1279 | 145.4634 | 35.1% | 346.9263 | 46714.5716 | 198.509 | 189 | 22 | 68 | 42.57% | 5.411%
HV Business | 2 | 74037.83 | 74030 | 1202173.9 | 41320 | 3631311.78 | 32710 | 1 | 2230 | 37.9% | 5922.9514 | 601086.95 | 269.55 | 1 | 0 | 0 | 44.18% | 0%
Large HV Business (e.g. dedicated feeder) | 0 | 0 | 0 | 0 | 0 | 0 | 0 | 0 | 0 | 0% | 0 | 0 | 0 | 0 | 0 | 0 | 0% | 0%
Total | 973 | 59522434.97 | 54788180 | 31430279.95 | 36592602.95 | 198088809.11 | 19899020 | [6 empty] | 425 | 56 |  | 36.32% | 4.655%
New Assumptions
URD LV Res (with natural gas) | 185 | 9434109.21 | 9141480 | 3148540.25 | 5960459.95 | 4846964.64 | 6825310 | 12.3351 | 7.5984 | 9.7% | 5.1853 | 17019.1365 | 290.7817 | 45 | 11 | 45 | 74.66% | 61.14%
LV Res (no natural gas) | 85 | 4954615.43 | 4228110 | 1171851.61 | 3996450 | 2225350.95 | 3232630 | 13.5647 | 14.3385 | 9.8% | 9.8523 | 13786.4895 | 223.9079 | 58 | 7 | 2 | 76.46% | 75.09%
Large LV < 170 Amps | 185 | 10054417.49 | 9446950 | 6552256.1 | 7228620 | 19904016.36 | 3574570 | 2.5135 | 55.6027 | 32.59% | 119.5273 | 35417.6005 | 399.2704 | 132 | 16 | 12 | 37.84% | 18.76%
Very Large LV > 170 Amps | 516 | 35005255.01 | 31897610 | 44948123.97 | 19368120 | 66243307.11 | 18831690 | 1.1279 | 145.4634 | 37.87% | 373.5335 | 87108.7674 | 367.1972 | 189 | 22 | 68 | 59.04% | 32.54%
HV Business | 2 | 74037.83 | 74030 | 2254842.2 | 41320 | 1638749.47 | 74030 | 1 | 2230 | 40.6% | 6344.903 | 1127421.1 | 505.57 | 1 | 0 | 0 | 100% | 100%
Large HV Business (e.g. dedicated feeder) | 0 | 0 | 0 | 0 | 0 | 0 | 0 | 0 | 0 | 0% | 0 | 0 | 0 | 0 | 0 | 0 | 0% | 0%
Total | 973 | 59522434.97 | 54788180 | 58075614.13 | 36594969.95 | 94858388.53 | 32538230 | [6 empty] | 425 | 56 | 127 | 59.39% | 39.2%
2 Digit Codes summary
Old Assumptions
CB | 443 | 33287847.5 | 30889130 | 28553494.13 | 24982689 | 172565809.46 | 5227090 | 4.5237 | 198.1391 | 31.18% | 465.1347 | 64454.84 | 232.9279 | 255 | 26 | 22 | 16.92% | -2.719%
CH | 194 | 10680100.47 | 10157290 | 2131082.1 | 6857188.95 | 19017365.44 | 3282290 | 11.2113 | 9.8593 | 13.02% | 10.761 | 10984.9593 | 172.564 | 67 | 16 | 42 | 32.31% | -0.2597%
CR | 183 | 7844577.03 | 6756720 | 186811.35 | 1395171 | 1354470.41 | 6454070 | 0.04918 | 4.765 | 33.45% | 11.3304 | 1020.827 | 153.0061 | 38 | 6 | 23 | 95.52% | 78.31%
CS | 63 | 2904679.06 | 2324620 | 259751.53 | 1862238 | 2918858.93 | 708400 | 3.4762 | 20.3746 | 17.6% | 26.8027 | 4123.0402 | 135.1686 | 38 | 3 | 3 | 30.47% | 13.21%
CL | 61 | 2995855.7 | 2956770 | 14141.01 | 731071 | 278751.59 | 3141760 | 0.032787 | 1.6418 | 33.87% | 4.0402 | 231.8198 | 156.8 | 19 | 0 | 34 | 106.3% | 125.3%
CN | 3 | 125954.89 | 125950 | 0 | 0 | 598.67 | 125950 | 0.33333 | 0 | 35.1% | 0 | 0 | 141.28 | 0 | 0 | 1 | 100% | 0%
FX | 1 | 6293.37 | 6290 | 0 | 6290 | 0 | 6290 | 0 | 0 | 30% | 0 | 0 | 332.78 | 1 | 0 | 0 | 100% | 100%
OA | 1 | 66559.35 | 66560 | 0 | 0 | 0 | 66560 | 0 | 0 | 35.1% | 0 | 0 | 141.28 | 0 | 0 | 0 | 100% | 0%
RW | 1 | 313150 | 243290 | 0 | 0 | 0 | 243290 | 0 | 0 | 35.1% | 0 | 0 | 141.28 | 0 | 0 | 0 | 100% | 0%
CD | 6 | 163324.44 | 155950 | 68211.98 | 95240 | 715021.01 | 61750 | 9.1667 | 5.8333 | 13.73% | 5.3646 | 11368.6633 | 211.3133 | 0 | 0 | 0 | 39.6% | 1.092%
| 16 | 1109330.42 | 1080850 | 216787.85 | 662715 | 1237933.6 | 556810 | 1.1875 | 28.1875 | 31.58% | 66.0001 | 13549.2406 | 162.6925 | 7 | 5 | 1 | 51.52% | 20.93%
Total | 972 | 59497672.23 | 54763420 | 31430279.95 | 36592602.95 | 198088809.11 | 19874260 | [6 empty] | 417 | 51 | 125 | 36.29% | 4.655%
New Assumptions
CB | 443 | 33287847.5 | 30889130 | 52965429.27 | 24982689 | 84881548.4 | 12548420 | 4.5237 | 198.1391 | 33.58% | 500.6524 | 119560.7884 | 419.6733 | 255 | 26 | 22 | 40.62% | 26.59%
CH | 194 | 10680100.47 | 10157290 | 3752865.27 | 6859555.95 | 6932173.47 | 7480250 | 11.2113 | 9.8593 | 13.34% | 11.2346 | 19344.6663 | 296.2836 | 67 | 16 | 42 | 73.64% | 60.97%
CR | 183 | 7844577.03 | 6756720 | 340060.94 | 1395171 | 644760.96 | 6454070 | 0.04918 | 4.765 | 36.04% | 12.2427 | 1858.2565 | 283.1029 | 38 | 6 | 23 | 95.52% | 78.31%
CS | 63 | 2904679.06 | 2324620 | 472212.56 | 1862238 | 1146305.51 | 1734990 | 3.4762 | 20.3746 | 17.53% | 26.8808 | 7495.4375 | 242.8421 | 38 | 3 | 3 | 74.64% | 68.34%
CL | 61 | 2995855.7 | 2956770 | 26521.23 | 731071 | 132679.86 | 3142710 | 0.032787 | 1.6418 | 36.52% | 4.3586 | 434.7743 | 288.1454 | 19 | 0 | 34 | 106.3% | 125.4%
CN | 3 | 125954.89 | 125950 | 0 | 0 | 264.61 | 125950 | 0.33333 | 0 | 37.87% | 0 | 0 | 264.96 | 0 | 0 | 1 | 100% | 0%
FX | 1 | 6293.37 | 6290 | 0 | 6290 | 0 | 6290 | 0 | 0 | 32.6% | 0 | 0 | 555.61 | 1 | 0 | 0 | 100% | 100%
OA | 1 | 66559.35 | 66560 | 0 | 0 | 0 | 66560 | 0 | 0 | 37.87% | 0 | 0 | 264.96 | 0 | 0 | 0 | 100% | 0%
RW | 1 | 313150 | 243290 | 0 | 0 | 0 | 243290 | 0 | 0 | 37.87% | 0 | 0 | 264.96 | 0 | 0 | 0 | 100% | 0%
CD | 6 | 163324.44 | 155950 | 126335.5 | 95240 | 353907.09 | 76200 | 9.1667 | 5.8333 | 14.4% | 5.6106 | 21055.9167 | 360.2283 | 0 | 0 | 0 | 48.86% | 16.26%
| 16 | 1109330.42 | 1080850 | 392189.36 | 662715 | 766748.63 | 634740 | 1.1875 | 28.1875 | 34.02% | 71.2746 | 24511.835 | 299.4962 | 7 | 5 | 1 | 58.73% | 32.68%
Total | 972 | 59497672.23 | 54763420 | 58075614.13 | 36594969.95 | 94858388.53 | 32513470 | [6 empty] | 425 | 56 | 126 | 59.37% | 39.2%
Error | Error |  | Error |  | OK | OK | Error | OK | OK | OK | OK | OK | OK | Error | Error | Error | Error | OK
Difference | -1 | -24762.74 | -24760 | 0 | 0 | 0 | -24760 | 0 | 0 | 0 | 0 | 0 | 0 | 0 | 0 | -1 | -0.01836% | 0

## ZNX All Changes
Scenario | Updated
X Factors | 1
Deduct Opex portion of Revenue | 1
Upstream Costs | 1
Shared network Augmentation Charge threshold | 0
Load Factors | 1
Tariffs | 1
|  |  | Total |  | Total | Total | Total | Average | Average | Average | Average | Average | Average | Total | Total | Total
Customer Type | Total Customers | UED Asset Value | Total Capex | Total Upstream Costs | LCTA Capex | NPV of Revenue | Total Contribution | Customer Lots | Assessed Kva | Default Load Factor | Consumption MWh per customer | Upstream Costs | ConnectPoint Kva | LCTA same as Actual | LOM Customer | In Kind Project | % Recovered upfront (Total) | % Recovered upfront (excl LCTA)
Old Assumptions
URD LV Res (with natural gas) | 66 | 3174110.43 | 2815940 | 545406.35 | 1904814 | 3909950.73 | 844130 | 12.8788 | 2.8492 | 6.737% | 1.8889 | 8263.7326 | 135.413 | 7 | 4 | 10 | 29.98% | -3.517%
LV Res (no natural gas) | 360 | 36582478 | 34281320 | 7558935.45 | 26734410 | 94910339.91 | 8270290 | 32.3222 | 18.4309 | 11.47% | 14.8538 | 20997.0429 | 117.1457 | 112 | 73 | 2 | 24.12% | 2.706%
Large LV < 170 Amps | 495 | 32099011.47 | 30840715.86 | 3528566.12 | 10160970 | 37900362.31 | 23162630 | 1.8869 | 24.4238 | 29.88% | 50.7373 | 7128.4164 | 162.5423 | 125 | 37 | 51 | 75.1% | 24.44%
Very Large LV > 170 Amps | 375 | 35270610.64 | 31925140 | 24185910.79 | 21100530 | 121958123.91 | 11767680 | 1.704 | 249.8394 | 35.01% | 614.34 | 64495.7621 | 220.7059 | 100 | 8 | 12 | 36.86% | 4.469%
HV Business | 20 | 4172590 | 4136900 | 4633221.33 | 2261460 | 14638145.35 | 1875440 | 0.95 | 859.45 | 37.9% | 2282.7267 | 231661.0665 | 258.5335 | 2 | 0 | 0 | 45.33% | 0%
Large HV Business (e.g. dedicated feeder) | 2 | 2081130 | 2081130 | 1113884.38 | 744410 | 3633126.72 | 1336720 | 0.5 | 2000 | 37.9% | 5312.064 | 556942.19 | 278.47 | 0 | 0 | 0 | 64.23% | 0%
Total | 1318 | 113379930.54 | 106081145.86 | 41565924.42 | 62906594 | 276950048.93 | 47256890 | [6 empty] | 346 | 122 |  | 44.55% | 6.49%
New Assumptions
URD LV Res (with natural gas) | 66 | 3174110.43 | 2815940 | 1712608.19 | 1904814 | 1582959.6 | 1883290 | 12.8788 | 2.8492 | 6.908% | 1.9368 | 25948.6089 | 240.4036 | 7 | 4 | 10 | 66.88% | 51.04%
LV Res (no natural gas) | 360 | 36582478 | 34281320 | 13961693.5 | 26734410 | 27518107.76 | 18236750 | 32.3222 | 18.4309 | 9.773% | 12.658 | 38782.4819 | 210.4677 | 112 | 73 | 2 | 53.2% | 39.99%
Large LV < 170 Amps | 495 | 32099011.47 | 30840715.86 | 6383884.33 | 10160970 | 20807656.04 | 23593550 | 1.8869 | 24.4238 | 32.47% | 55.0817 | 12896.736 | 297.2622 | 125 | 37 | 51 | 76.5% | 28.68%
Very Large LV > 170 Amps | 375 | 35270610.64 | 31925140 | 45083905.59 | 21100530 | 65976447.12 | 18127340 | 1.704 | 249.8394 | 37.77% | 662.8018 | 120223.7482 | 408.0317 | 100 | 8 | 12 | 56.78% | 34.61%
HV Business | 20 | 4172590 | 4136900 | 8690242.73 | 2261460 | 6687663.86 | 3951840 | 0.95 | 859.45 | 40.6% | 2445.3484 | 434512.1365 | 486.177 | 2 | 0 | 0 | 95.53% | 91.82%
Large HV Business (e.g. dedicated feeder) | 2 | 2081130 | 2081130 | 2086480 | 744410 | 1447334.11 | 2081130 | 0.5 | 2000 | 38.6% | 5410.176 | 1043240 | 521.62 | 0 | 0 | 0 | 100% | 100%
Total | 1318 | 113379930.54 | 106081145.86 | 77918814.34 | 62906594 | 124020168.49 | 67873900 | [6 empty] | 346 | 122 | 75 | 63.98% | 39.26%
2 Digit Codes summary
Old Assumptions
CB | 730 | 77589178.66 | 71951830 | 37038521.26 | 54234299 | 256037526.2 | 18230910 | 17.8137 | 163.1264 | 23.57% | 383.2274 | 50737.7004 | 178.3442 | 245 | 114 | 9 | 25.34% | 0.9466%
CH | 61 | 2509220 | 2411480 | 383523.33 | 1759899 | 3302131.39 | 680090 | 9.8197 | 5.2754 | 13.68% | 4.0871 | 6287.2677 | 169.5984 | 27 | 4 | 10 | 28.2% | 1.62%
CR | 408 | 23546412.64 | 21598140 | 1033836.77 | 2788046 | 7329680.34 | 20503270 | 0.91667 | 8.2886 | 30.42% | 20.1663 | 2533.9137 | 149.5104 | 56 | 1 | 29 | 94.93% | 60.73%
CS | 7 | 479680 | 688700 | 84382.86 | 550370 | 520721.24 | 378820 | 2.2857 | 55.4286 | 22.8% | 120.3574 | 12054.6943 | 134.4571 | 4 | 0 | 0 | 55.01% | 43.7%
CL | 56 | 5093768.81 | 5297495.86 | 0 | 1513770 | 2176.89 | 5294860 | 0.071429 | 0 | 30.4% | 0 | 0 | 142.9993 | 11 | 0 | 27 | 99.95% | 99.83%
CN | 2 | 57270 | 57270 | 0 | 24530 | 0 | 32740 | 0 | 0 | 30% | 0 | 0 | 141.28 | 0 | 1 | 0 | 57.17% | 0%
FX | 16 | 92360 | 92360 | 0 | 13620 | 5686.37 | 79410 | 0.625 | 0 | 31.03% | 0 | 0 | 182.6075 | 2 | 1 | 0 | 85.98% | 4.919%
OA | 0 | 0 | 0 | 0 | 0 | 0 | 0 | 0 | 0 | 0% | 0 | 0 | 0 | 0 | 0 | 0 | 0% | 0%
RW | 0 | 0 | 0 | 0 | 0 | 0 | 0 | 0 | 0 | 0% | 0 | 0 | 0 | 0 | 0 | 0 | 0% | 0%
CD | 1 | 7380.43 | 0 | 1223.4 | 0 | 4985.05 | 0 | 1 | 6 | 9.46% | 3.9777 | 1223.4 | 203.9 | 0 | 0 | 0 | 0% | 0%
| 14 | 4004660 | 3983870 | 2926536.1 | 2022060 | 9747141.45 | 2056790 | 5.0714 | 757.9929 | 32.04% | 2011.6807 | 209038.2929 | 198.6779 | 1 | 1 | 0 | 51.63% | 4.697%
Total | 1295 | 113379930.54 | 106081145.86 | 41468023.72 | 62906594 | 276950048.93 | 47256890 | [6 empty] | 343 | 120 | 75 | 44.55% | 6.49%
New Assumptions
CB | 730 | 77589178.66 | 71951830 | 68763473.14 | 54234299 | 115105275.99 | 35804050 | 17.8137 | 163.1264 | 24.33% | 411.7952 | 94196.5385 | 325.0096 | 245 | 114 | 9 | 49.76% | 33.35%
CH | 61 | 2509220 | 2411480 | 691286.59 | 1759899 | 1253565.37 | 1606220 | 9.8197 | 5.2754 | 13.58% | 3.7659 | 11332.567 | 294.1921 | 27 | 4 | 10 | 66.61% | 54.24%
CR | 408 | 23546412.64 | 21598140 | 1923332.24 | 2788046 | 3159806.54 | 20685940 | 0.91667 | 8.2886 | 32.87% | 21.7474 | 4714.0496 | 277.3376 | 56 | 1 | 29 | 95.78% | 67.28%
CS | 7 | 479680 | 688700 | 158001.18 | 550370 | 323226.8 | 533210 | 2.2857 | 55.4286 | 23.58% | 129.1122 | 22571.5971 | 252.0271 | 4 | 0 | 0 | 77.42% | 71.75%
CL | 56 | 5093768.81 | 5297495.86 | 0 | 1513770 | 1058.44 | 5295480 | 0.071429 | 0 | 32.95% | 0 | 0 | 266.1348 | 11 | 0 | 27 | 99.96% | 99.87%
CN | 2 | 57270 | 57270 | 0 | 24530 | 0 | 32740 | 0 | 0 | 32.6% | 0 | 0 | 264.96 | 0 | 1 | 0 | 57.17% | 0%
FX | 16 | 92360 | 92360 | 0 | 13620 | 2560.28 | 79410 | 0.625 | 0 | 33.4% | 0 | 0 | 343.9106 | 2 | 1 | 0 | 85.98% | 4.919%
OA | 0 | 0 | 0 | 0 | 0 | 0 | 0 | 0 | 0 | 0% | 0 | 0 | 0 | 0 | 0 | 0 | 0% | 0%
RW | 0 | 0 | 0 | 0 | 0 | 0 | 0 | 0 | 0 | 0% | 0 | 0 | 0 | 0 | 0 | 0 | 0% | 0%
CD | 1 | 7380.43 | 0 | 2036.1 | 0 | 2130.27 | 0 | 1 | 6 | 9.7% | 4.0787 | 2036.1 | 339.35 | 0 | 0 | 0 | 0% | 0%
| 14 | 4004660 | 3983870 | 5486378.72 | 2022060 | 4172544.8 | 3836850 | 5.0714 | 757.9929 | 33.95% | 2114.7973 | 391884.1943 | 372.5929 | 1 | 1 | 0 | 96.31% | 92.73%
Total | 1295 | 113379930.54 | 106081145.86 | 77024507.97 | 62906594 | 124020168.49 | 67873900 | [6 empty] | 346 | 122 | 75 | 63.98% | 39.26%
Error | Error |  | OK |  | OK | OK | OK | OK | OK | OK | OK | OK | OK | Error | Error | Error | OK | OK
Difference | -23 | 0 | 0 | -894306.37 | 0 | 0 | 0 | 0 | 0 | 0 | 0 | 0 | 0 | 0 | 0 | 0 | 0% | 0

## ZNX Listing
UE WBS | ZNX Reference | Project Title | Pending | Received | Signed | Project Contact | CIC Project Type (based on ZNX TOC) | Project Status 13.10.14 | Tot Actuals 12.8.14 | Date of Customer Acceptance | Activity | Activity (Two Letter) | Current ZNX TOC (SOW $) | Total End Customer Contribution (Excl GST) | Customer Contribution to LCTA (Excl GST) | ZNX Direct Cost | UED Total Asset Cost | UED Contribution to Customer Works | Month/Year Received | Ratio (CC/Total Asset Cost) | Comment | ZNX Direct Cost TOC | Difference to Direct Cost | Direct TOC Verified | Difference to Direct Cost | % Overhead
UED-010164 | AAM-UED-010164 |  |  | 2011-07-01 | - |  | SP Approved | CLSD | 7100 | 2011-08-19 | CBL | CB | 8779.4757 | 0 | 0 | 7104 | 9950 |  | 2011-07-01 | - |  | 7104 | 0 | Yes | 0 | 10%
UED-011364 | AAM-UED-011364 |  |  | 2011-07-01 | 2011-07-29 |  | SP Approved | CLSD | 1614 |  | CBP | CB | 48923.1942 | 0 | 0 | 39586.68 | 65060 |  | 2011-07-01 | - |  | 39586.68 | 0 | Yes | 0 | 10%
UED-011475 | AAM-UED-011475 |  |  | 2012-06-19 | - |  | SP Approved | CLSD | 28136 |  | CRA | CR | 49049.65 | 40470 | 0 | 39689 | 53955 |  | 2012-06-01 | 75.01% |  | 39689 | 0 | Yes | 0 | 10%
UED-011653 | AAM-UED-011653 |  |  | 2011-09-01 | - |  | SP Approved | CLSD | 6619 |  | CBL | CB | 8746.1068 | 0 | 0 | 7077 | 9910 |  | 2011-09-01 | - |  | 7077 | 0 | Yes | 0 | 10%
UED-011693 | AAM-UED-011693 |  |  | 2011-07-01 | - |  | SP Approved | CLSD | 19444 |  | CBP | CB | 33582.5243 | 0 | 0 | 27174 | 38049.53 |  | 2011-07-01 | - |  | 27174 | 0 | Yes | 0 | 9.998%
UED-011731 | AAM-UED-011731 |  |  | 2011-08-01 | - |  | SP Approved | CLSD | 17126 | 2011-08-18 | CRA | CR | 12542.6416 | 14210 | 0 | 10149 | 14210 |  | 2011-08-01 | 100% |  | 10149 | 0 | Yes | 0 | 10%
UED-011768 | AAM-UED-011768 |  |  | 2011-07-01 | - |  | SP Approved | CLSD | 5716 |  | CBL | CB | 8156.6117 | 0 | 0 | 6600 | 9240 |  | 2011-07-01 | - |  | 6600 | 0 | Yes | 0 | 10%
UED-011821 | AAM-UED-011821 |  |  | 2011-08-25 | 2011-09-02 |  | UE Approved | CLSD | 1119 |  | CBK | CB | 52936.4951 | 4970 | 0 | 42834 | 105300 |  | 2011-08-01 | 4.72% |  | 42834 | 0 | Yes | 0 | 10%
UED-011866 | AAM-UED-011866 |  |  | 2011-07-01 | - |  | SP Approved | CLSD | 10780 | 2011-08-31 | CRS | CR | 29318.068 | 0 | 0 | 23723 | 33220 |  | 2011-07-01 | - |  | 23723 | 0 | Yes | 0 | 10%
UED-011928 | AAM-UED-011928 |  |  | 2011-09-20 | 2011-09-30 |  | UE Approved | CLSD | 0 |  | CBP | CB | 78501.9417 | 57050 | 0 | 63521 | 94310 |  | 2011-09-01 | 60.49% |  | 63521 | 0 | Yes | 0 | 9.999%
UED-011941 | AAM-UED-011941 |  |  | 2011-09-26 | 2011-09-30 |  | UE Approved | CLSD | 4424 |  | CSO | CS | 58324.7087 | 52810 | 0 | 47194 | 67950 |  | 2011-09-01 | 77.72% |  | 47194 | 0 | Yes | 0 | 10%
UED-012006 | AAM-UED-012006 |  |  | 2011-08-01 | - |  | SP Approved | CLSD | 684 |  | CRA | CR | 26224.7379 | 29710 | 0 | 21220 | 29710 |  | 2011-08-01 | 100% |  | 21220 | 0 | Yes | 0 | 10%
UED-012247 | AAM-UED-012247 |  |  | 2011-10-01 | - |  | SP Approved | CLSD | 2087 |  | FXR | FX | 2384.5728 | 2700 | 0 | 1929.5 | 2700 |  | 2011-10-01 | 100% |  | 1929.5 | 0 | Yes | 0 | 10%
UED-012335 | AAM-UED-012335 |  |  | 2011-11-01 | - |  | SP Approved | CLSD | 4184 |  | CRA | CR | 3775.8155 | 4280 | 0 | 3208 | 4280 |  | 2011-11-01 | 100% |  | 3208 | 0 | Yes | 0 | 10%
UED-COM-000048 | AAM-UED-012865 |  |  | 2012-01-20 | - |  | SP Approved | REL | 14190.48 |  | CRA | CR | 12172.53 | 13390 | 0 | 10342 | 13390 |  | 2012-01-01 | 100% | In Kind - TOC equals Actuals | 10342 | 0 | Yes | 0 | 10%
UED-COM-000078 | ABA-CBP-000143 |  |  | 2012-06-24 | 2012-07-10 |  | UE Approved | REL | 5192.08 |  | CBP | CB | 69923.22 | 4100 | 0 | 59408 | 85670 |  | 2012-06-01 | 4.786% |  | 59408 | 0 | Yes | 0 | 10%
UED-COM-000079 | AAM-UED-012873 |  |  | 2012-02-13 | - |  | SP Approved | TECO | 15667.97 |  | CRA | CR | 23549.42 | 7150 | 0 | 20008 | 25900 |  | 2012-02-01 | 27.61% |  | 20008 | 0 | Yes | 0 | 10%
UED-COM-000359 | AAM-UED-012871 |  |  | 2012-02-08 | - |  | SP Approved | CLSD | 0 |  | CRP | CR | 24370.91 | 20670 | 0 | 20705.96 | 26810 |  | 2012-02-01 | 77.1% |  | 20705.96 | 0 | Yes | 0 | 10%
UED-COM-000374 | AAM-UED-009801 |  |  | 2011-07-01 | 2011-07-29 |  | UE Approved | TECO | 118446.52 | 2011-08-19 | CBK | CB | 81018.6214 | 75730 | 0 | 65557 | 124620 |  | 2011-07-01 | 60.77% |  | 65557 | 0 | Yes | 0 | 10%
UED-COM-000382 | ABA-CBI-000017 |  |  | 2013-02-12 | - |  | SP Approved | REL | 16352.86 |  | CBI | CB | 15857.72 | 1840 | 0 | 14766 | 17440 |  | 2013-02-01 | 10.55% | Revised Feb 2014 | 13473 | -1293 | Yes | -1293 | 10%
UED-COM-000399 | ABA-FXR-000129 |  |  | 2014-10-20 | - |  | SP Approved |  |  |  | FXR | FX | 1447.51 | 1590 | 0 | 1218.75 | 1590 |  | 2014-10-01 | 100% |  | 1218.75 | 0 | Yes | 0 | 11%
UED-COM-000403 | ABA-CRA-000129 |  |  | 2012-05-08 | - |  | SP Approved | TECO | 40260.86 |  | CRA | CR | 36418.73 | 40060 | 0 | 30942 | 40060 |  | 2012-05-01 | 100% |  | 30942 | 0 | Yes | 0 | 10%
UED-COM-000436 | AAM-UED-012877 |  |  | 2012-01-25 | - |  | SP Approved | TECO | 6972.95 |  | CRA | CR | 5302.39 | 5830 | 0 | 4505 | 5830 |  | 2012-01-01 | 100% | Revised Apr 2012 | 4505 | 0 | Yes | 0 | 10%
UED-COM-000562 | AAM-UED-012886 |  |  | 2012-02-20 | - |  | SP Approved | CLSD | 0 |  | CRA | CR | 13267.01 | 14590 | 0 | 11271.89 | 14590 |  | 2012-02-01 | 100% |  | 11271.89 | 0 | Yes | 0 | 10%
UED-COM-000563 | AAM-UED-000134 |  |  | 2013-06-06 | 2013-06-18 |  | UE Approved | TECO | 401490.07 |  | CRA | CR | 442654.4 | 477530 | 0 | 376087 | 486920 |  | 2013-06-01 | 98.07% | Revised Nov 2013 | 376087 | 0 | Yes | 0 | 10%
UED-COM-000590 | AAM-UED-009981 |  |  | 2011-10-24 | - |  | SP Approved | TECO | 1761.11 |  | CSO | CS | 38921.8641 | 0 | 0 | 31494 | 48030 |  | 2011-10-01 | - |  | 31494 | 0 | Yes | 0 | 10%
UED-COM-000593 | ABA-CHL-000023 |  |  | 2013-09-18 | 2013-09-26 |  | SP Approved | TECO | 82894.41 |  | CHL | CH | 25060 | 11990 | 0 | 74131 | 84351 |  | 2013-09-01 | 14.21% | Revised Oct 2013 | 21291.42 | -52839.58 | Yes | -52839.58 | 10%
UED-COM-000620 | AAM-UED-012882 |  |  | 2012-02-13 | 2012-02-24 |  | UE Approved | CLSD | 58953.93 |  | CHH | CH | 52080.88 | 6430 | 0 | 44248.84 | 57290 |  | 2012-02-01 | 11.22% |  | 44248.84 | 0 | Yes | 0 | 10%
UED-COM-000622 | AAM-UED-012885 |  |  | 2012-02-13 | - |  | SP Approved | REL | -121.77 |  | CBP | CB | 25343.16 | 4690 | 0 | 21532 | 27880 |  | 2012-02-01 | 16.82% |  | 21532 | 0 | Yes | 0 | 10%
UED-COM-000711 | AAM-UED-008837 |  |  | 2011-09-22 | 2011-10-13 |  | UE Approved | REL | 1124605.28 |  | CBH | CB | 141801.35 | 54070 | 0 | 120476.93 | 168890 |  | 2011-09-01 | 32.01% |  | 120476.93 | 0 | Yes | 0 | 10%
UED-COM-000717 | ABA-CBI-000025 |  |  | 2014-03-13 | 2014-03-17 |  | UE Approved | REL | 16852.16 |  | CBI | CB | 264514.45 | 0 | 0 | 228897.93 | 315550 |  | 2014-03-01 | - |  | 228897.93 | 0 | Yes | 0 | 8%
UED-COM-000839 | AAM-UED-011600 |  |  | 2011-07-01 | 2011-07-28 |  | UE Approved | REL | 233935.74 |  | CLS | CL | 252410.87 | 245155.86 | 0 | 204240.7 | 285981.52 |  | 2011-07-01 | 85.72% |  | 214452.74 | 10212.04 | Yes | 10212.04 | 10%
UED-COM-000841 | AAM-UED-010316 |  |  | 2012-01-25 | - |  | SP Approved | CLSD | 41101.34 |  | CRA | CR | 37143.77 | 40860 | 0 | 31558 | 40860 |  | 2012-01-01 | 100% | In Kind - TOC equals Actuals | 31558 | 0 | Yes | 0 | 10%
UED-COM-000855 | ABA-CBI-000024 |  |  | 2012-06-24 | 2012-07-10 |  | UE Approved | CLSD | 683402.84 |  | CBI | CB | 538368.92 | 13350 | 0 | 457407.75 | 673230 |  | 2012-06-01 | 1.983% |  | 457407.75 | 0 | Yes | 0 | 10%
UED-COM-000863 | ABA-CBP-000032 |  |  | 2012-10-26 | - |  | SP Approved | CLSD | 87811.54 |  | CBK | CB | 42738.4 | 36180 | 0 | 36311.3 | 75230 |  | 2012-10-01 | 48.09% | Revised Dec 2012 | 36311.3 | 0 | Yes | 0 | 10%
UED-COM-000883 | AAM-UED-011124 |  |  | 2012-01-06 | 2012-01-12 |  | UE Approved | REL | 799062.32 |  | CBI | CB | 549496.57 | 318060 | 0 | 466862 | 556550 |  | 2012-01-01 | 57.15% |  | 466862 | 0 | Yes | 0 | 10%
UED-COM-000889 | AAM-UED-012888 |  |  | 2012-04-03 | 2013-04-29 |  | UE Approved | REL | 70523.25 |  | CRP | CR | 78376.12 | 86210 | 0 | 66589.74 | 86210 |  | 2013-04-01 | 100% | Revised Apr 2013 | 66589.74 | 0 | Yes | 0 | 10%
UED-COM-000920 | AAM-UED-009968 |  |  | 2012-05-03 | 2012-05-08 |  | SP Approved | TECO | 128835.89 |  | CRA | CR | 2060 | 110640 | 0 | 1750.2124 | 128010 |  | 2012-05-01 | 86.43% | In Kind - TOC equals Actuals | 1750.2124 | 0 | Yes | 0 | 10%
UED-COM-000921 | AAM-UED-009969 |  |  | 2012-05-03 | 2012-05-08 |  | SP Approved | TECO | 167644.38 |  | CRA | CR | 2060 | 133300 | 0 | 1750.2124 | 166760 |  | 2012-05-01 | 79.94% | In Kind - TOC equals Actuals | 1750.2124 | 0 | Yes | 0 | 10%
UED-COM-000924 | ABA-CRA-000025 |  |  | 2012-09-20 | 2012-10-22 |  | SP Approved | REL | 178873.11 |  | CRA | CR | 2060 | 157340 | 0 | 1750.2124 | 190170 | 24320 | 2012-09-01 | 82.74% | In Kind - TOC equals Actuals | 1750.2124 | 0 | Yes | 0 | 10%
UED-COM-000925 | AAM-UED-010318 |  |  | 2012-05-03 | 2012-05-08 |  | SP Approved | TECO | 72958 |  | CRA | CR | 2060 | 71020 | 0 | 1750.2124 | 82060 |  | 2012-05-01 | 86.55% | In Kind - TOC equals Actuals | 1750.2124 | 0 | Yes | 0 | 10%
UED-COM-000926 | ABA-CRA-000029 |  |  | 2012-09-20 | 2012-10-22 |  | SP Approved | TECO | 80507.5 |  | CRA | CR | 2060 | 76080 | 0 | 1750.2124 | 80040 | 1970 | 2012-09-01 | 95.05% | In Kind - TOC equals Actuals | 1750.2124 | 0 | Yes | 0 | 10%
UED-COM-000927 | AAM-UED-010323 |  |  | 2012-11-14 | 2012-11-26 |  | SP Approved | REL | 168200.09 |  | CRA | CR | 2060 | 132320 | 0 | 1750.2124 | 178120 |  | 2012-11-01 | 74.29% | In Kind - TOC equals Actuals | 1750.2124 | 0 | Yes | 0 | 10%
UED-COM-000929 | AAM-UED-010324 |  |  | 2012-11-14 | 2012-11-26 |  | SP Approved | REL | 136877.62 |  | CRA | CR | 2060 | 119090 | 0 | 1750.2124 | 136990 |  | 2012-11-01 | 86.93% | In Kind - TOC equals Actuals | 1750.2124 | 0 | Yes | 0 | 10%
UED-COM-000930 | AAM-UED-010325 |  |  | 2012-09-20 | 2012-10-22 |  | SP Approved | REL | 166196.58 |  | CRA | CR | 2060 | 117800 | 0 | 1750.2124 | 174600 | 49710 | 2012-09-01 | 67.47% | In Kind - TOC equals Actuals | 1750.2124 | 0 | Yes | 0 | 10%
UED-COM-000931 | AAM-UED-010326 |  |  | 2012-11-14 | 2012-11-26 |  | SP Approved | REL | 195652.98 |  | CRA | CR | 2060 | 127520 | 0 | 1750.2124 | 198950 |  | 2012-11-01 | 64.1% | In Kind - TOC equals Actuals | 1750.2124 | 0 | Yes | 0 | 10%
UED-COM-000932 | AAM-UED-010328 |  |  | 2012-11-14 | 2012-11-26 |  | SP Approved | REL | 88387.37 |  | CRA | CR | 2060 | 76680 | 0 | 1750.2124 | 88510 |  | 2012-11-01 | 86.63% | In Kind - TOC equals Actuals | 1750.2124 | 0 | Yes | 0 | 10%
UED-COM-000939 | AAM-UED-009760 |  |  | 2011-08-01 | - |  | SP Approved | CLSD | 22993.11 |  | CRA | CR | 21969.7087 | 23010 | 0 | 17777 | 24890 |  | 2011-08-01 | 92.45% | In Kind - TOC equals Actuals | 17777 | 0 | Yes | 0 | 10%
UED-COM-000945 | AAM-UED-009858 |  |  | 2011-09-21 | 2013-04-29 |  | UE Approved | REL | 100014.85 | 2011-09-30 | CBI | CB | 53408.4951 | 1900 | 0 | 72813 | 100015 |  | 2013-04-01 | 1.9% | Revised Mar 2014 | 43216 | -29597 | Yes | -29597 | 10%
UED-COM-000953 | AAM-UED-010384 |  |  | 2011-08-01 | 2011-08-26 |  | UE Approved | TECO | 129087.7 |  | CBK | CB | 121836.1748 | 82700 | 0 | 98585 | 170860 |  | 2011-08-01 | 48.4% |  | 98585 | 0 | Yes | 0 | 10%
UED-COM-001032 | AAM-UED-011787 |  |  | 2012-06-19 | - |  | SP Approved | TECO | 8275.37 |  | CBL | CB | 12588.37 | 0 | 0 | 10186 | 14260 |  | 2012-06-01 | - |  | 10186 | 0 | Yes | 0 | 10%
UED-COM-001033 | AAM-UED-007970 |  |  | 2011-07-01 | 2011-07-22 |  | UE Approved | TECO | 113233.26 | 2011-08-22 | CBL | CB | 106865.1845 | 0 | 0 | 86471 | 130510 |  | 2011-07-01 | - |  | 86471 | 0 | Yes | 0 | 10%
UED-COM-001109 | ABA-CBL-000087 |  |  | 2012-04-27 | 2012-07-10 |  | UE Approved | CLSD | 115561.11 |  | CBL | CB | 71429.47 | 0 | 0 | 91629.74 | 118630 |  | 2012-04-01 | - | Revised Aug 2013 | 60687.74 | -30942 | Yes | -30942 | 10%
UED-COM-001114 | AAM-UED-012899 |  |  | 2012-02-13 | 2012-02-16 |  | UE Approved | REL | 248114.83 |  | CBK | CB | 142060.96 | 35770 | 0 | 120697.5 | 184490 |  | 2012-02-01 | 19.39% |  | 120697.5 | 0 | Yes | 0 | 10%
UED-COM-001115 | AAM-UED-012900 |  |  | 2012-02-13 | - |  | SP Approved | CLSD | 19171.71 |  | CBL | CB | 34098.867 | 0 | 0 | 28971 | 37510 |  | 2012-02-01 | - |  | 28971 | 0 | Yes | 0 | 10%
UED-COM-001116 | AAM-UED-012901 |  |  | 2012-03-07 | 2012-03-15 |  | UE Approved | REL | 54269.62 |  | CRA | CR | 57479.41 | 58310 | 0 | 48835.52 | 63230 |  | 2012-03-01 | 92.22% |  | 48835.52 | 0 | Yes | 0 | 10%
UED-COM-001117 | AAM-UED-012902 |  |  | 2012-04-19 | - |  | SP Approved | TECO | 7606.22 |  | CHL | CH | 9486.2 | 0 | 0 | 8059.64 | 10430 |  | 2012-04-01 | - |  | 8059.64 | 0 | Yes | 0 | 10%
UED-COM-001119 | AAM-UED-012889 |  |  | 2012-02-20 | - |  | SP Approved | TECO | 4140.63 |  | CBK | CB | 3802.89 | 0 | 0 | 3231 | 4180 |  | 2012-02-01 | - |  | 3231 | 0 | Yes | 0 | 10%
UED-COM-001120 | ABA-CBP-000133 |  |  | 2012-06-10 | 2012-06-26 |  | UE Approved | REL | 86294.78 |  | CBP | CB | 83918 | 0 | 0 | 71298.22 | 101070 |  | 2012-06-01 | - |  | 71298.22 | 0 | Yes | 0 | 10%
UED-COM-001125 | AAM-UED-012906 |  |  | 2012-02-21 | 2012-02-24 |  | UE Approved | CLSD | 140048.3 |  | CBk | CB | 117408.1 | 104300 | 0 | 99752 | 157370 |  | 2012-02-01 | 66.28% |  | 99752 | 0 | Yes | 0 | 10%
UED-COM-001126 | ABA-CRA-000138 |  |  | 2012-05-25 | 2013-06-18 |  | UE Approved | CLSD | 209895.47 |  | CRA | CR | 136275.53 | 181790 | 0 | 125488 | 209895 |  | 2012-05-01 | 86.61% | Revised Jun 2013 | 115782.1 | -9705.9 | Yes | -9705.9 | 10%
UED-COM-001129 | AAM-UED-012908 |  |  | 2012-02-20 | - |  | SP Approved | REL | 8833.08 |  | CBL | CB | 8323.56 | 0 | 0 | 7071.84 | 9160 |  | 2012-02-01 | - |  | 7071.84 | 0 | Yes | 0 | 10%
UED-COM-001141 | AAM-UED-012910 |  |  | 2012-04-19 | - |  | SP Approved | TECO | 5823.42 |  | CHL | CH | 10219.67 | 0 | 0 | 8682.81 | 11240 |  | 2012-04-01 | - |  | 8682.81 | 0 | Yes | 0 | 10%
UED-COM-001177 | ABA-CBK-000163 |  |  | 2013-02-20 | 2013-02-26 |  | SP Approved | REL | 4315.18 |  | CBK | CB | 5696.68 | 0 | 0 | 4840 | 217370 |  | 2013-02-01 | - |  | 4840 | 0 | Yes | 0 | 10%
UED-COM-001179 | AAM-UED-012823 |  |  | 2012-01-25 | - |  | SP Approved | CLSD | 52810.15 |  | CBP | CB | 39290.61 | 0 | 0 | 33382 | 52808 |  | 2013-03-01 | - | Revised Mar 2013 | 33382 | 0 | Yes | 0 | 10%
UED-COM-001180 | AAM-UED-012919 |  |  | 2012-03-09 | 2012-03-15 |  | SP Approved | CLSD | 0 |  | CBL | CB | 45181.57 | 4240 | 0 | 38387.06 | 58930 |  | 2012-03-01 | 7.195% |  | 38387.06 | 0 | Yes | 0 | 10%
UED-COM-001181 | AAM-UED-011324 |  |  | 2012-01-06 | 2012-01-12 |  | UE Approved | CLSD | 95285.34 |  | CBP | CB | 98051.16 | 0 | 0 | 83306 | 121050 |  | 2012-01-01 | - |  | 83306 | 0 | Yes | 0 | 10%
UED-COM-001183 | ABA-CLN-000007 |  |  | 2012-05-08 | - |  | SP Approved | REL | -145.59 |  | CLN | CL | 17107.74 | 18820 | 0 | 14535.04 | 18820 |  | 2012-05-01 | 100% |  | 14535.04 | 0 | Yes | 0 | 10%
UED-COM-001185 | AAM-UED-012925 |  |  | 2012-02-20 | - |  | SP Approved | TECO | 8382.76 |  | CRA | CR | 9765.57 | 10740 | 0 | 8297 | 10740 |  | 2012-02-01 | 100% |  | 8297 | 0 | Yes | 0 | 10%
UED-COM-001190 | AAM-UED-011314 |  |  | 2012-02-02 | - |  | SP Approved | TECO | 70924.43 |  | CHH | CH | 2880 | 11570 | 0 | 2446.8989 | 70870 |  | 2012-02-01 | 16.33% | In Kind - TOC equals Actuals | 2446.8989 | 0 | Yes | 0 | 10%
UED-COM-001191 | AAM-UED-011315 |  |  | 2012-02-02 | - |  | SP Approved | TECO | 38400.05 |  | CHL | CH | 2880 | 6530 | 0 | 2446.8989 | 38390 |  | 2012-02-01 | 17.01% | In Kind - TOC equals Actuals | 2446.8989 | 0 | Yes | 0 | 10%
UED-COM-001192 | AAM-UED-011334 |  |  | 2011-07-01 | 2011-07-22 |  | UE Approved | REL | 2892.42 |  | CRU | CR | 66199.5437 | 49720 | 0 | 53566 | 103310 |  | 2011-07-01 | 48.13% |  | 53566 | 0 | Yes | 0 | 10%
UED-COM-001196 | AAM-UED-011832 |  |  | 2011-08-29 | 2011-09-08 |  | UE Approved | TECO | 53518.55 | 2011-08-26 | CBE | CB | 52360.02 | 0 | 0 | 44486 | 62290 |  | 2011-08-01 | - |  | 44486 | 0 | Yes | 0 | 10%
UED-COM-001197 | ABA-CBL-000020 |  |  | 2011-09-12 | 2011-09-30 |  | UE Approved | TECO | 108542.61 | 2011-10-20 | CBK | CB | 91681.534 | 0 | 0 | 74185 | 132100 |  | 2011-09-01 | - |  | 74185 | 0 | Yes | 0 | 10%
UED-COM-001201 | AAM-UED-011890 |  |  | 2011-08-01 | - |  | SP Approved | TECO | 2149.41 |  | CRP | CR | 16512.1942 | 18710 | 0 | 13361 | 18710 |  | 2011-08-01 | 100% |  | 13361 | 0 | Yes | 0 | 10%
UED-COM-001205 | AAM-UED-011874 |  |  | 2011-09-20 | 2011-09-30 |  | UE Approved | TECO | 3643.28 |  | CBK | CB | 67246.3107 | 0 | 0 | 57134 | 112080 |  | 2011-09-01 | - |  | 57134 | 0 | Yes | 0 | 4.761%
UED-COM-001208 | AAM-UED-011807 |  |  | 2011-08-01 | 2011-08-24 |  | UE Approved | REL | 537937.26 | 2011-08-31 | CR | CR | 349611.8058 | 396110 | 0 | 282891.78 | 396110 |  | 2011-08-01 | 100% |  | 282891.78 | 0 | Yes | 0 | 10%
UED-COM-001211 | AAM-UED-011897 |  |  | 2011-08-01 | - |  | SP Approved | TECO | 3224.87 |  | CBP | CB | 38798.2718 | 0 | 0 | 31394 | 53580 |  | 2011-08-01 | - |  | 31394 | 0 | Yes | 0 | 10%
UED-COM-001222 | AAM-UED-011868 |  |  | 2011-08-01 | - |  | SP Approved | CLSD | 23724.86 | 2011-08-30 | CBE | CB | 26937.8252 | 8760 | 0 | 21797 | 30520 |  | 2011-08-01 | 28.7% |  | 21797 | 0 | Yes | 0 | 10%
UED-COM-001223 | AAM-UED-011627 |  |  | 2011-08-01 | 2012-07-10 |  | UE Approved | REL | 134245.03 |  | CBI | CB | 127044.47 | 74680 | 0 | 107939.23 | 156150 |  | 2012-07-01 | 47.83% | Revised Jul 2012 | 107939.23 | 0 | Yes | 0 | 10%
UED-COM-001225 | AAM-UED-011198 |  |  | 2011-07-01 | 2011-07-22 |  | UE Approved | TECO | 137416.58 |  | CBK | CB | 117393.39 | 58400 | 0 | 94990 | 125610.92 |  | 2011-07-01 | 46.49% |  | 94990 | 0 | Yes | 0 | 10%
UED-COM-001226 | ABA-CBI-000055 |  |  | 2013-03-07 | 2013-09-02 |  | SP Approved | TECO | 4783.84 |  | CBI | CB | 29623.91 | 54480 | 0 | 25169 | 61580 |  | 2013-03-01 | 88.47% |  | 25169 | 0 | Yes | 0 | 10%
UED-COM-001227 | AAM-UED-011201 |  |  | 2011-07-01 | 2011-07-22 |  | SP Approved | TECO | 46934.59 | 2011-09-13 | CRA | CR | 48988.6019 | 51900 | 0 | 39639.6 | 55500 |  | 2011-07-01 | 93.51% |  | 39639.6 | 0 | Yes | 0 | 10%
UED-COM-001229 | ABA-CBI-000052 |  |  | 2011-09-01 | - |  | SP Approved | REL | 38422.08 |  | CBI | CB | 24236.78 | 0 | 0 | 29772 | 38550 |  | 2011-09-01 | - | Revised Dec 2013 | 20592 | -9180 | Yes | -9180 | 10%
UED-COM-001230 | AAM-UED-011539 |  |  | 2011-09-14 | 2011-09-30 |  | UE Approved | CLSD | 0 |  | CBP | CB | 70481.7573 | 0 | 0 | 57031 | 88610 |  | 2011-09-01 | - |  | 57031 | 0 | Yes | 0 | 10%
UED-COM-001231 | AAM-UED-011624 |  |  | 2011-08-01 | - |  | SP Approved | TECO | -0.01 |  | CRA | CR | 6719.3204 | 7610 | 0 | 5437 | 7610 |  | 2011-08-01 | 100% |  | 5437 | 0 | Yes | 0 | 10%
UED-COM-001232 | AAM-UED-011632 |  |  | 2012-04-11 | - |  | SP Approved | TECO | 26804.99 |  | CRA | CR | 24249.14 | 26670 | 0 | 20602.5 | 26670 |  | 2012-04-01 | 100% |  | 20602.5 | 0 | Yes | 0 | 10%
UED-COM-001236 | AAM-UED-011726 |  |  | 2011-08-01 | 2011-08-11 |  | UE Approved | CLSD | 0 |  | CRA | CR | 55704.699 | 61250 | 0 | 45074 | 63110 |  | 2011-08-01 | 97.05% |  | 45074 | 0 | Yes | 0 | 10%
UED-COM-001243 | AAM-UED-011902 |  |  | 2011-08-01 | - |  | SP Approved | CLSD | 0 |  | CRA | CR | 15759.5631 | 17860 | 0 | 12752 | 17860 |  | 2011-08-01 | 100% |  | 12752 | 0 | Yes | 0 | 10%
UED-COM-001245 | AAM-UED-011906 |  |  | 2011-08-01 | 2011-08-22 |  | UE Approved | TECO | 1949.06 |  | CBK | CB | 85267.466 | 87160 | 0 | 72445 | 124910 |  | 2011-08-01 | 69.78% |  | 72445 | 0 | Yes | 0 | 4.762%
UED-COM-001248 | AAM-UED-011800 |  |  | 2011-09-01 | 2011-09-21 |  | UE Approved | TECO | 61916.63 |  | CBP | CB | 59705.15 | 6440 | 0 | 48311 | 77270 |  | 2011-09-01 | 8.334% |  | 48311 | 0 | Yes | 0 | 10%
UED-COM-001253 | AAM-UED-011732 |  |  | 2011-09-16 | 2011-12-09 |  | UE Approved | TECO | 4516.09 | 2011-09-30 | CBP | CB | 52744.8447 | 0 | 0 | 42679 | 65130 |  | 2011-09-01 | - |  | 42679 | 0 | Yes | 0 | 10%
UED-COM-001254 | AAM-UED-011914 |  |  | 2011-08-01 | - |  | SP Approved | CLSD | 10656.5 | 2011-09-02 | CBL | CB | 12339.9612 | 0 | 0 | 10484.25 | 13980 |  | 2011-08-01 | - |  | 10484.25 | 0 | Yes | 0 | 4.762%
UED-COM-001255 | AAM-UED-011864 |  |  | 2011-12-01 | - |  | SP Approved | REL | 1777.77 |  | CRR | CR | 15509.0194 | 17570 | 0 | 13176.74 | 17570 |  | 2011-12-01 | 100% |  | 13176.74 | 0 | Yes | 0 | 10%
UED-COM-001256 | AAM-UED-011846 |  |  | 2011-10-17 | 2011-10-21 |  | UE Approved | TECO | 10473.32 |  | CRA | CR | 166724.8155 | 188900 | 0 | 134907 | 188900 |  | 2011-10-01 | 100% |  | 134907 | 0 | Yes | 0 | 10%
UED-COM-001260 | AAM-UED-011701 |  |  | 2011-11-01 | - |  | SP Approved | TECO | 10465.36 |  | CBL | CB | 10438.8155 | 0 | 0 | 8869 | 11830 |  | 2011-11-01 | - |  | 8869 | 0 | Yes | 0 | 10%
UED-COM-001263 | ABA-CBK-000090 |  |  | 2012-06-24 | 2012-07-10 |  | UE Approved | CLSD | 0 |  | CBK | CB | 59596.22 | 10110 | 0 | 50634 | 99370 |  | 2012-06-01 | 10.17% |  | 50634 | 0 | Yes | 0 | 10%
UED-COM-001265 | AAM-UED-011477 |  |  | 2011-08-01 | - |  | SP Approved | TECO | 11580.28 |  | CRP | CR | 12459.835 | 13700 | 0 | 10082 | 14120 |  | 2011-08-01 | 97.03% |  | 10082 | 0 | Yes | 0 | 10%
UED-COM-001278 | AAM-UED-011728 |  |  | 2011-08-01 | 2011-08-21 |  | UE Approved | CLSD | 0 |  | CRP | CR | 69547.4563 | 75180 | 0 | 56275 | 78800 |  | 2011-08-01 | 95.41% |  | 56275 | 0 | Yes | 0 | 10%
UED-COM-001279 | AAM-UED-011494 |  |  | 2011-08-01 | 2011-08-22 |  | UE Approved | TECO | 65181.1 | 2011-10-10 | CBP | CB | 88981.2039 | 14490 | 0 | 72000 | 110440 |  | 2011-08-01 | 13.12% |  | 72000 | 0 | Yes | 0 | 10%
UED-COM-001281 | AAM-UED-011929 |  |  | 2011-08-01 | - |  | SP Approved | TECO | 1669.48 |  | CRP | CR | 14172.7282 | 15090 | 0 | 11468 | 16060 |  | 2011-08-01 | 93.96% |  | 11468 | 0 | Yes | 0 | 10%
UED-COM-001282 | AAM-UED-011669 |  |  | 2011-07-01 | - |  | SP Approved | TECO | 3606.85 | 2011-08-18 | CBS | CB | 3508.58 | 0 | 0 | 2839 | 3975.22 |  | 2011-07-01 | - |  | 2839 | 0 | Yes | 0 | 10%
UED-COM-001289 | AAM-UED-011934 |  |  | 2011-08-01 | 2011-08-26 |  | UE Approved | TECO | 1309.97 |  | CRP | CR | 73121.534 | 5830 | 0 | 59167 | 92470 |  | 2011-08-01 | 6.305% |  | 59167 | 0 | Yes | 0 | 10%
UED-COM-001291 | AAM-UED-010674 |  |  | 2011-07-01 | 2011-08-05 |  | UE Approved | TECO | 411283.53 | 2011-08-18 | CBK | CB | 310565.3981 | 226990 | 0 | 251297 | 420730 |  | 2011-07-01 | 53.95% |  | 251297 | 0 | Yes | 0 | 10%
UED-COM-001295 | AAM-UED-011943 |  |  | 2012-01-23 | - |  | SP Approved | TECO | 74587.58 |  | CBK | CB | 34034.79 | 0 | 0 | 28916.56 | 95100 |  | 2012-01-01 | - |  | 28916.56 | 0 | Yes | 0 | 10%
UED-COM-001296 | AAM-UED-011944 |  |  | 2011-08-31 | 2011-09-02 |  | UE Approved | REL | 1650.97 |  | CBK | CB | 77025.5825 | 46250 | 0 | 65442.3 | 115490 |  | 2011-08-01 | 40.05% |  | 65442.3 | 0 | Yes | 0 | 4.762%
UED-COM-001298 | AAM-UED-011626 |  |  | 2011-07-01 | - |  | SP Approved | REL | 41897.8 | 2011-07-28 | CBP | CB | 34385.0583 | 0 | 0 | 29214.15 | 52620 |  | 2011-07-01 | - |  | 29214.15 | 0 | Yes | 0 | 4.762%
UED-COM-001299 | AAM-UED-011468 |  |  | 2011-08-01 | - |  | SP Approved | REL | 116228.48 | 2011-08-18 | CBK | CB | 33715.2233 | 5890 | 0 | 27281 | 111730 |  | 2011-08-01 | 5.272% |  | 27281 | 0 | Yes | 0 | 10%
UED-COM-001301 | AAM-UED-011907 |  |  | 2011-09-01 | - |  | SP Approved | TECO | 40351.13 |  | CBE | CB | 38048.1165 | 24770 | 0 | 30787 | 43110 |  | 2011-09-01 | 57.46% |  | 30787 | 0 | Yes | 0 | 10%
UED-COM-001311 | AAM-UED-011961 |  |  | 2011-12-16 | 2011-12-19 |  | UE Approved | TECO | 11412.31 |  | CBK | CB | 321192.7087 | 194380 | 0 | 272891 | 436710 |  | 2011-12-01 | 44.51% |  | 272891 | 0 | Yes | 0 | 10%
UED-COM-001312 | AAM-UED-011962 |  |  | 2011-08-01 | 2011-08-29 |  | UE Approved | CLSD | 0 |  | CBP | CB | 61956.8641 | 0 | 0 | 50133 | 79430 |  | 2011-08-01 | - |  | 50133 | 0 | Yes | 0 | 10%
UED-COM-001313 | AAM-UED-011872 |  |  | 2011-08-01 | 2011-08-05 |  | UE Approved | CLSD | 0.01 |  | CB | CB | 76277.8932 | 114770 | 0 | 61721 | 114770 |  | 2011-08-01 | 100% |  | 61721 | 0 | Yes | 0 | 10%
UED-COM-001315 | AAM-UED-011963 |  |  | 2011-09-06 | 2011-09-08 |  | UE Approved | TECO | 5626.74 | 2011-11-04 | CBK | CB | 129869.301 | 55520 | 0 | 105085 | 175360 |  | 2011-09-01 | 31.66% |  | 105085 | 0 | Yes | 0 | 10%
UED-COM-001316 | AAM-UED-011472 |  |  | 2012-02-13 | 2012-03-06 |  | SP Approved | CLSD | 88843.22 |  | CHH | CH | 8306.32 | 18610 | 0 | 7057.2 | 92770 |  | 2012-02-01 | 20.06% | In Kind - TOC equals Actuals | 7057.2 | 0 | Yes | 0 | 10%
UED-COM-001321 | AAM-UED-010971 |  |  | 2011-08-01 | 2011-08-05 |  | UE Approved | TECO | 0 |  | CBK | CB | 80359.9126 | 30920 | 0 | 65024 | 119350 |  | 2011-08-01 | 25.91% | Revised Aug 2011 | 65024 | 0 | Yes | 0 | 10%
UED-COM-001322 | AAM-UED-011572 |  |  | 2011-09-21 | 2011-09-30 |  | UE Approved | CLSD | 68673.78 | 2011-11-04 | CBL | CB | 65387.5922 | 13010 | 0 | 52909 | 74080 |  | 2011-09-01 | 17.56% |  | 52909 | 0 | Yes | 0 | 10%
UED-COM-001329 | AAM-UED-011633 |  |  | 2011-07-01 | 2011-08-03 |  | UE Approved | TECO | 243385.83 | 2011-08-31 | CR | CR | 123388.3495 | 34370 | 0 | 99841 | 236950 |  | 2011-07-01 | 14.51% | Revised Jul 2011 | 99841 | 0 | Yes | 0 | 10%
UED-COM-001340 | AAM-UED-011789 |  |  | 2011-07-01 | - |  | SP Approved | TECO | 13594.61 | 2011-08-31 | CBL | CB | 17060.9126 | 0 | 0 | 13805 | 19330.01 |  | 2011-07-01 | - |  | 13805 | 0 | Yes | 0 | 10%
UED-COM-001355 | AAM-UED-011765 |  |  | 2011-09-30 | 2011-10-12 |  | UE Approved | TECO | 82084 |  | CBP | CB | 66250.21 | 0 | 0 | 53607 | 99660 |  | 2011-07-01 | - | Revised Sep 2011 | 53607 | 0 | Yes | 0 | 10%
UED-COM-001356 | AAM-UED-011554 |  |  | 2011-08-01 | 2011-08-15 |  | UE Approved | TECO | 59343.47 |  | CBP | CB | 101109.835 | 0 | 0 | 81814 | 124180 |  | 2011-08-01 | - |  | 81814 | 0 | Yes | 0 | 10%
UED-COM-001357 | AAM-UED-011861 |  |  | 2011-09-12 | 2011-09-21 |  | UE Approved | TECO | 117171.18 | 2011-10-31 | CBP | CB | 107984.6893 | 0 | 0 | 87376.86 | 131100 |  | 2011-09-01 | - |  | 87376.86 | 0 | Yes | 0 | 10%
UED-COM-001358 | AAM-UED-011788 |  |  | 2011-08-29 | 2012-12-19 |  | UE Approved | REL | 120176.7 | 2011-11-30 | CBK | CB | 120685.04 | 0 | 0 | 102536.14 | 132750 |  | 2012-12-01 | - | Revised Dec 2012 | 102536.14 | 0 | Yes | 0 | 10%
UED-COM-001359 | AAM-UED-011761 |  |  | 2011-07-01 | - |  | SP Approved | CLSD | 0 |  | CRA | CR | 18417.8738 | 5080 | 0 | 14903 | 20867.451 |  | 2011-07-01 | 24.34% |  | 14903 | 0 | Yes | 0 | 10%
UED-COM-001360 | AAM-UED-011657 |  |  | 2011-09-12 | 2013-02-18 |  | UE Approved | CLSD | 250413.64 |  | CRA | CR | 207064.0583 | 234600 | 0 | 175925.28 | 234600 |  | 2011-09-01 | 100% | Revised Nov 2011 | 175925.28 | 0 | Yes | 0 | 10%
UED-COM-001361 | AAM-UED-011566 |  |  | 2011-07-01 | 2013-01-23 |  | UE Approved | REL | 65168.96 | 2011-08-18 | CBL | CB | 52758.38 | 0 | 0 | 46416 | 60090 |  | 2011-07-01 | - | Revised Dec 2012 | 44824.45 | -1591.55 | Yes | -1591.55 | 10%
UED-COM-001364 | AAM-UED-011878 |  |  | 2012-01-20 | - |  | SP Approved | TECO | 79056.24 |  | CBI | CB | 38858.83 | 0 | 0 | 35936.61 | 71120 |  | 2012-01-01 | - | Revised Jan 2012 | 31443 | -4493.61 | Yes | -4493.61 | 10%
UED-COM-001365 | AAM-UED-005499 |  |  | 2012-02-08 | - |  | SP Approved | REL | 40120 |  | CHL | CH | 2880 | 23130 | 0 | 2446.8989 | 40640 |  | 2012-02-01 | 56.91% | In Kind - TOC equals Actuals | 2446.8989 | 0 | Yes | 0 | 10%
UED-COM-001366 | AAM-UED-006765 |  |  | 2012-02-02 | - |  | SP Approved | TECO | 129198.69 |  | CHH | CH | 2880 | 64440 | 0 | 2446.8989 | 128810 |  | 2012-02-01 | 50.03% | In Kind - TOC equals Actuals | 2446.8989 | 0 | Yes | 0 | 10%
UED-COM-001369 | AAM-UED-008026 |  |  | 2011-08-01 | 2011-08-19 |  | UE Approved | REL | 0 |  | CRP | CR | 253020.3883 | 286670 | 0 | 214970.7 | 286670 |  | 2011-08-01 | 100% | In Kind - TOC equals Actuals | 214970.7 | 0 | Yes | 0 | 4.762%
UED-COM-001371 | AAM-UED-008859 |  |  | 2012-04-03 | 2012-04-17 |  | SP Approved | CLSD | 0 |  | CBK | CB | 2243.36 | 160460 | 0 | 1906 | 322770 |  | 2012-04-01 | 49.71% | In Kind - TOC equals Actuals | 1906 | 0 | Yes | 0 | 10%
UED-COM-001381 | AAM-UED-010369 |  |  | 2011-08-13 | 2011-09-21 |  | UE Approved | TECO | 2296.34 |  | CRP | CR | 267002.9223 | 287460 | 0 | 216048 | 311020 |  | 2011-09-01 | 92.42% | In Kind - TOC equals Actuals | 216048 | 0 | Yes | 0 | 10%
UED-COM-001383 | AAM-UED-010455 |  |  | 2012-02-08 | - |  | SP Approved | CLSD | 76776.76 |  | CHH | CH | 2880 | 31890 | 0 | 2446.8989 | 113470 |  | 2012-02-01 | 28.1% | In Kind - TOC equals Actuals | 2446.8989 | 0 | Yes | 0 | 10%
UED-COM-001384 | ABA-CLS-000001 |  |  | 2011-11-01 | 2011-11-10 |  | SP Approved | TECO | 26224.19 |  | CLS | CL | 29950.83 | 21777.59 | 0 | 24235 | 33934.28 |  | 2011-11-01 | 64.18% |  | 25446.75 | 1211.75 | Yes | 1211.75 | 10%
UED-COM-001385 | AAM-UED-010486 |  |  | 2012-02-02 | - |  | SP Approved | TECO | 78763.9 |  | CHL | CH | 2880 | 27410 | 0 | 2446.8989 | 78600 |  | 2012-02-01 | 34.87% | In Kind - TOC equals Actuals | 2446.8989 | 0 | Yes | 0 | 10%
UED-COM-001389 | AAM-UED-011493 |  |  | 2011-08-01 | 2011-08-21 |  | UE Approved | TECO | 103220.77 | 2011-08-23 | CBP | CB | 91462.7476 | 0 | 0 | 74007.97 | 116010 |  | 2011-08-01 | - |  | 74007.97 | 0 | Yes | 0 | 10%
UED-COM-001390 | AAM-UED-011797 |  |  | 2011-08-01 | - |  | SP Approved | TECO | 14335.76 |  | CRP | CR | 12176.8252 | 11390 | 0 | 9853 | 13800 |  | 2011-08-01 | 82.54% |  | 9853 | 0 | Yes | 0 | 10%
UED-COM-001392 | AAM-UED-011834 |  |  | 2011-09-01 | - |  | SP Approved | TECO | 17916.49 |  | CRA | CR | 38132.1553 | 24620 | 0 | 30855 | 43200 |  | 2011-09-01 | 56.99% |  | 30855 | 0 | Yes | 0 | 10%
UED-COM-001399 | AAM-UED-011777 |  |  | 2011-09-01 | - |  | SP Approved | TECO | 3884.82 |  | CHL | CH | 28639.5922 | 0 | 0 | 23174 | 32450 |  | 2011-09-01 | - |  | 23174 | 0 | Yes | 0 | 10%
UED-COM-001400 | AAM-UED-011922 |  |  | 2011-12-09 | 2012-01-12 |  | UE Approved | TECO | 1500.29 |  | CBK | CB | 196586.34 | 178560 | 0 | 167023.23 | 302900 |  | 2012-01-01 | 58.95% |  | 167023.23 | 0 | Yes | 0 | 10%
UED-COM-001401 | AAM-UED-011926 |  |  | 2011-08-01 | - |  | SP Approved | TECO | 2211.77 |  | CRP | CR | 14328.4466 | 16230 | 0 | 11594 | 16230 |  | 2011-08-01 | 100% |  | 11594 | 0 | Yes | 0 | 10%
UED-COM-001402 | AAM-UED-011397 |  |  | 2011-09-01 | 2011-12-22 |  | UE Approved | TECO | 126189.5 | 2011-11-24 | CRA | CR | 107694.0874 | 118610 | 0 | 91498 | 122020 |  | 2011-12-01 | 97.21% |  | 91498 | 0 | Yes | 0 | 10%
UED-COM-001403 | AAM-UED-011661 |  |  | 2011-07-01 | - |  | SP Approved | TECO | 2551.67 |  | CBL | CB | 9296.068 | 0 | 0 | 7522 | 10523.44 |  | 2011-07-01 | - |  | 7522 | 0 | Yes | 0 | 10%
UED-COM-001406 | ABA-CBL-000045 |  |  | 2012-06-24 | 2012-08-13 |  | UE Approved | CLSD | 92415.19 |  | CBK | CB | 52827.29 | 2480 | 0 | 44883 | 104460 |  | 2012-06-01 | 2.374% |  | 44883 | 0 | Yes | 0 | 10%
UED-COM-001409 | ABA-CRA-000018 |  |  | 2012-07-05 | 2012-07-16 |  | UE Approved | REL | 122622.04 |  | CRA | CR | 94914.35 | 110230 | 0 | 80640.91 | 117310 |  | 2012-07-01 | 93.96% |  | 80640.91 | 0 | Yes | 0 | 10%
UED-COM-001410 | AAM-UED-012045 |  |  | 2011-12-07 | 2011-12-22 |  | UE Approved | TECO | -0.01 |  | CBI | CB | 55587.3592 | 0 | 0 | 47228 | 87580 |  | 2011-12-01 | - |  | 47228 | 0 | Yes | 0 | 10%
UED-COM-001411 | AAM-UED-012043 |  |  | 2011-10-07 | 2011-10-12 |  | UE Approved | CLSD | 59927.22 | 2011-10-20 | CBP | CB | 68029.835 | 0 | 0 | 55047 | 86310 |  | 2011-10-01 | - |  | 55047 | 0 | Yes | 0 | 10%
UED-COM-001412 | ABA-CRA-000090 |  |  | 2013-11-11 | - |  | SP Approved | REL | 8964.59 |  | CRA | CR | 9357.15 | 0 | 0 | 7950 | 10290 |  | 2013-11-01 | - |  | 7950 | 0 | Yes | 0 | 10%
UED-COM-001413 | ABA-CBK-000120 |  |  | 2012-06-19 | - |  | SP Approved | CLSD | 11480.08 |  | CBL | CB | 5786.13 | 0 | 0 | 8688 | 12251.66 |  | 2012-06-01 | - | Revised Jun 2013 | 4916 | -3772 | Yes | -3772 | 10%
UED-COM-001414 | AAM-UED-011903 |  |  | 2011-09-12 | 2012-12-19 |  | UE Approved | REL | 129298.19 |  | CBK | CB | 81219.63 | 50620 | 0 | 69005.63 | 123160 |  | 2012-12-01 | 41.1% | Revised Dec 2012 | 69005.63 | 0 | Yes | 0 | 10%
UED-COM-001415 | AAM-UED-011799 |  |  | 2011-09-14 | 2011-09-21 |  | UE Approved | CLSD | 125758.69 | 2011-09-26 | CBP | CB | 129871.767 | 0 | 0 | 105087 | 160340 |  | 2011-09-01 | - |  | 105087 | 0 | Yes | 0 | 10%
UED-COM-001416 | AAM-UED-011784 |  |  | 2011-09-08 | 2011-09-21 |  | UE Approved | TECO | 61799.21 |  | CBP | CB | 83958.7087 | 0 | 0 | 67936 | 108320 |  | 2011-09-01 | - |  | 67936 | 0 | Yes | 0 | 10%
UED-COM-001417 | AAM-UED-011700 |  |  | 2011-08-30 | 2013-05-17 |  | UE Approved | CLSD | 148336.51 |  | CBK | CB | 101888.18 | 89300 | 0 | 86566 | 145890 |  | 2011-08-01 | 61.21% | Revised May 2013 | 86566 | 0 | Yes | 0 | 10%
UED-COM-001418 | AAM-UED-011630 |  |  | 2011-08-01 | 2011-08-21 |  | UE Approved | CLSD | 195688.23 | 2011-10-17 | CBK | CB | 137007.5631 | 18720 | 0 | 110861 | 226270 |  | 2011-08-01 | 8.273% |  | 110861 | 0 | Yes | 0 | 10%
UED-COM-001419 | ABA-CBK-000091 |  |  | 2012-10-29 | 2012-11-14 |  | UE Approved | REL | 47987.16 |  | CBK | CB | 129042.42 | 0 | 0 | 108649 | 204400 |  | 2012-10-01 | - | Revised Oct 2014 | 108649 | 0 | Yes | 0 | 11%
UED-COM-001425 | AAM-UED-010014 |  |  | 2011-07-01 | 2011-07-22 |  | UE Approved | TECO | 93995.03 | 2011-10-10 | CLN | CL | 90460.5146 | 102490 | 0 | 76856.85 | 102490 |  | 2011-07-01 | 100% |  | 76856.85 | 0 | Yes | 0 | 10%
UED-COM-001426 | AAM-UED-010026 |  |  | 2011-08-01 | 2011-08-21 |  | UE Approved | TECO | 2047.48 |  | CLA | CL | 72084.6602 | 81670 | 0 | 58328 | 81670 |  | 2011-08-01 | 100% | In Kind - TOC equals Actuals | 58328 | 0 | Yes | 0 | 10%
UED-COM-001427 | ABA-CHH-000020 |  |  | 2012-11-26 | 2012-11-30 |  | SP Approved | REL | 153556.73 |  | CHH | CH | 4025.34 | 22760 | 0 | 3420 | 163160 | 129330 | 2012-11-01 | 13.95% | In Kind - TOC equals Actuals | 3420 | 0 | Yes | 0 | 10%
UED-COM-001428 | ABA-CHH-000021 |  |  | 2012-11-14 | 2012-11-19 |  | SP Approved | TECO | 56651.56 |  | CHH | CH | 4025.34 | 45930 | 35581 | 3420 | 55560 | 8340 | 2012-11-01 | 82.67% | In Kind - TOC equals Actuals | 3420 | 0 | Yes | 0 | 10%
UED-COM-001429 | ABA-CHH-000023 |  |  | 2012-11-19 | 2012-11-26 |  | SP Approved | TECO | 69484.15 |  | CHH | CH | 4025.34 | 9710 | 0 | 3420 | 69450 | 59740 | 2012-11-01 | 13.98% | In Kind - TOC equals Actuals | 3420 | 0 | Yes | 0 | 10%
UED-COM-001431 | AAM-UED-010838 |  |  | 2012-01-30 | 2012-02-02 |  | UE Approved | TECO | 132991.48 |  | CRA | CR | 147758.23 | 156630 | 0 | 125538 | 162530 |  | 2012-01-01 | 96.37% |  | 125538 | 0 | Yes | 0 | 10%
UED-COM-001436 | AAM-UED-010465 |  |  | 2012-03-05 | 2012-03-06 |  | UE Approved | CLSD | 52514.54 |  | CBP | CB | 59415.58 | 13750 | 0 | 50480.53 | 74590 |  | 2012-03-01 | 18.43% |  | 50480.53 | 0 | Yes | 0 | 10%
UED-COM-001437 | ABA-CBI-000028 |  |  | 2012-11-21 | 2012-11-26 |  | UE Approved | CLSD | 55418.87 |  | CBP | CB | 58421.49 | 23010 | 0 | 49635.93 | 73500 |  | 2012-11-01 | 31.31% |  | 49635.93 | 0 | Yes | 0 | 10%
UED-COM-001438 | AAM-UED-011029 |  |  | 2011-10-07 | 2011-11-18 |  | UE Approved | TECO | 2698.02 |  | CHH | CH | 125352.0291 | 29620 | 0 | 106501.3 | 155220 |  | 2011-10-01 | 19.08% |  | 106501.3 | 0 | Yes | 0 | 4.762%
UED-COM-001440 | AAM-UED-011658 |  |  | 2014-06-25 | - |  | SP Approved | TECO | 8200.22 |  | CLJ | CL | 2093.88 | 9420 | 0 | 1779 | 8200 |  | 2011-12-31 | 114.9% | In Kind - TOC equals Actuals | 1779 | 0 | Yes | 0 | 10%
UED-COM-001441 | AAM-UED-011691 |  |  | 2012-01-20 | - |  | SP Approved | TECO | 48251.99 |  | CBL | CB | 41885.5 | 0 | 0 | 35586.66 | 55310 |  | 2012-01-01 | - |  | 35586.66 | 0 | Yes | 0 | 10%
UED-COM-001442 | AAM-UED-011938 |  |  | 2011-08-19 | 2011-09-08 |  | UE Approved | CLSD | 0 |  | CBP | CB | 162880.4563 | 0 | 0 | 131796.3 | 194170 |  | 2011-08-01 | - |  | 131796.3 | 0 | Yes | 0 | 10%
UED-COM-001443 | AAM-UED-011947 |  |  | 2011-08-10 | 2011-08-22 |  | UE Approved | CLSD | 89025.78 | 2011-08-31 | CBI | CB | 59010.6019 | 67640 | 0 | 47749 | 87250 |  | 2011-08-01 | 77.52% |  | 47749 | 0 | Yes | 0 | 10%
UED-COM-001446 | AAM-UED-011981 |  |  | 2011-09-21 | 2012-03-05 |  | UE Approved | REL | 81780.67 | 2011-09-26 | CBP | CB | 67187.0583 | 5270 | 0 | 54365 | 99020 |  | 2011-09-01 | 5.322% |  | 54365 | 0 | Yes | 0 | 10%
UED-COM-001447 | AAM-UED-011758 |  |  | 2011-09-02 | 2011-09-21 |  | UE Approved | TECO | 0.01 |  | CBP | CB | 53441.8641 | 0 | 0 | 43243 | 73370 |  | 2011-12-01 | - | Revised Dec 2011 | 43243 | 0 | Yes | 0 | 10%
UED-COM-001448 | ABA-CBP-000067 |  |  | 2011-08-01 | 2011-08-21 |  | UE Approved | TECO | 77184.47 | 2011-08-17 | CBP | CB | 65135.4757 | 6100 | 0 | 52705 | 83230 |  | 2011-08-01 | 7.329% |  | 52705 | 0 | Yes | 0 | 10%
UED-COM-001449 | ABA-CRA-000086 |  |  | 2012-05-10 | - |  | SP Approved | REL | 665.32 |  | CRA | CR | 8359.11 | 8800 | 0 | 7102.05 | 9200 |  | 2012-05-01 | 95.65% |  | 7102.05 | 0 | Yes | 0 | 10%
UED-COM-001450 | AAM-UED-011993 |  |  | 2011-08-13 | 2011-09-30 |  | UE Approved | REL | 99140.82 |  | CBL | CB | 72088.0583 | 0 | 0 | 58330.75 | 94870 |  | 2011-09-01 | - |  | 58330.75 | 0 | Yes | 0 | 10%
UED-COM-001451 | AAM-UED-011767 |  |  | 2012-06-19 | - |  | SP Approved | TECO | 20063.77 |  | CRA | CR | 14588.0087 | 14580 | 0 | 12394.23 | 16050 |  | 2012-11-01 | 90.84% | Revised Nov 2012 | 12394.23 | 0 | Yes | 0 | 10%
UED-COM-001453 | AAM-UED-011667 |  |  | 2011-12-07 | 2011-12-22 |  | UE Approved | CLSD | 309933.68 |  | CBI | CB | 274973.4563 | 103700 | 0 | 233622.31 | 338740 |  | 2011-12-01 | 30.61% | Revised Dec 2011 | 233622.31 | 0 | Yes | 0 | 10%
UED-COM-001455 | ABA-CBK-000100 |  |  | 2011-08-03 | 2012-12-12 |  | SP Approved | TECO | 113506.99 | 2011-10-06 | CBE | CB | 41927.45 | 0 | 0 | 49130 | 120370 |  | 2011-08-01 | - | Revised Dec 2012 | 35622.3 | -13507.7 | Yes | -13507.7 | 10%
UED-COM-001456 | AAM-UED-011729 |  |  | 2011-10-07 | 2011-12-09 |  | UE Approved | CLSD | 0 |  | CBP | CB | 118611 | 45600 | 0 | 100774 | 143140 |  | 2011-12-01 | 31.86% | Revised Dec 2011 | 100774 | 0 | Yes | 0 | 10%
UED-COM-001457 | AAM-UED-011725 |  |  | 2011-09-28 | 2012-04-24 |  | UE Approved | TECO | 97918.06 | 2011-10-20 | CBP | CB | 91131.58 | 21660 | 0 | 77427 | 109000 |  | 2012-03-01 | 19.87% | Revised Mar 2012 | 77427 | 0 | Yes | 0 | 10%
UED-COM-001460 | AAM-UED-011838 |  |  | 2011-09-14 | 2012-06-19 |  | UE Approved | REL | 176719.2 | 2011-10-06 | CBP | CB | 153172.43 | 22520 | 0 | 130138 | 181390 |  | 2011-09-01 | 12.42% | Revised Jun 2012 | 130138 | 0 | Yes | 0 | 10%
UED-COM-001461 | AAM-UED-011860 |  |  | 2011-09-12 | - |  | SP Approved | REL | 37352.22 |  | CBE | CB | 4025.34 | 14030 | 0 | 3420 | 37190 |  | 2012-06-01 | 37.73% | In Kind - TOC equals Actuals | 3420 | 0 | Yes | 0 | 10%
UED-COM-001462 | AAM-UED-011763 |  |  | 2011-07-01 | 2011-07-22 |  | UE Approved | REL | 84127.81 |  | CR | CR | 68108.282 | 66060 | 0 | 57866 | 87820 |  | 2012-06-01 | 75.22% | Revised Jun 2012 | 57866 | 0 | Yes | 0 | 10%
UED-COM-001463 | AAM-UED-011883 |  |  | 2011-08-01 | - |  | SP Approved | TECO | 32381.75 | 2011-10-06 | CBE | CB | 33114.6019 | 3850 | 0 | 26795 | 37520 |  | 2011-08-01 | 10.26% |  | 26795 | 0 | Yes | 0 | 10%
UED-COM-001464 | AAM-UED-011888 |  |  | 2011-08-01 | - |  | SP Approved | TECO | 10355.89 | 2011-10-28 | CRA | CR | 23482.3883 | 26610 | 0 | 19001 | 26610 |  | 2011-08-01 | 100% |  | 19001 | 0 | Yes | 0 | 10%
UED-COM-001465 | AAM-UED-011893 |  |  | 2012-06-19 | 2012-09-06 |  | UE Approved | TECO | 41110.05 |  | CBP | CB | 123041.22 | 0 | 0 | 99560 | 147880 |  | 2012-06-01 | - |  | 99560 | 0 | Yes | 0 | 10%
UED-COM-001466 | AAM-UED-011924 |  |  | 2011-08-30 | 2011-09-02 |  | UE Approved | REL | 102727.97 | 2011-09-05 | CBP | CB | 105246.3495 | 0 | 0 | 85161.1 | 132150 |  | 2011-08-01 | - |  | 85161.1 | 0 | Yes | 0 | 10%
UED-COM-001467 | AAM-UED-011523 |  |  | 2011-09-01 | - |  | SP Approved | TECO | 1290.29 |  | CBP | CB | 22929.9612 | 0 | 0 | 18554 | 40940 |  | 2011-09-01 | - |  | 18554 | 0 | Yes | 0 | 10%
UED-COM-001468 | AAM-UED-011964 |  |  | 2011-09-21 | 2011-09-30 |  | UE Approved | TECO | 76759.13 | 2011-11-11 | CBP | CB | 76984.0388 | 0 | 0 | 62292.38 | 100130 |  | 2011-09-01 | - |  | 62292.38 | 0 | Yes | 0 | 10%
UED-COM-001469 | AAM-UED-011766 |  |  | 2011-11-28 | 2011-11-30 |  | UE Approved | TECO | 6862.43 |  | CBK | CB | 138299.8544 | 28340 | 0 | 117502 | 190510 |  | 2011-11-01 | 14.88% |  | 117502 | 0 | Yes | 0 | 10%
UED-COM-001470 | AAM-UED-011978 |  |  | 2011-09-22 | 2011-10-12 |  | UE Approved | TECO | 158612.94 | 2011-11-11 | CBP | CB | 137671.2136 | 54070 | 0 | 116970 | 168890 |  | 2011-09-01 | 32.01% |  | 116970 | 0 | Yes | 0 | 4.76%
UED-COM-001477 | AAM-UED-011802 |  |  | 2011-09-30 | 2011-10-12 |  | UE Approved | CLSD | 0 |  | CRU | CR | 185674.1456 | 210370 | 0 | 150240.03 | 210370 |  | 2011-09-01 | 100% |  | 150240.03 | 0 | Yes | 0 | 10%
UED-COM-001480 | AAM-UED-011249 |  |  | 2011-09-13 | 2011-09-30 |  | UE Approved | TECO | 5806.63 | 2011-11-15 | CBK | CB | 90687.9126 | 69210 | 0 | 77050.05 | 148070 |  | 2011-09-01 | 46.74% |  | 77050.05 | 0 | Yes | 0 | 10%
UED-COM-001482 | ABA-CBH-000005 |  |  | 2012-08-08 | 2012-09-13 |  | UE Approved | REL | 1036244.25 |  | CBH | CB | 1280046.35 | 128740 | 0 | 1087550 | 1408050 |  | 2013-01-01 | 9.143% | Revised Jan 2013 | 1087550 | 0 | Yes | 0 | 10%
UED-COM-001483 | AAM-UED-011174 |  |  | 2011-12-06 | 2011-12-16 |  | UE Approved | TECO | 1190.95 |  | CSO | CS | 100879.4563 | 72660 | 0 | 85708.97 | 142520 |  | 2011-12-01 | 50.98% |  | 85708.97 | 0 | Yes | 0 | 10%
UED-COM-001485 | AAM-UED-011319 |  |  | 2012-01-17 | 2012-01-17 |  | UE Approved | CLSD | 113330.47 |  | CRA | CR | 190450.37 | 94240 | 0 | 161810 | 209500 |  | 2012-01-01 | 44.98% |  | 161810 | 0 | Yes | 0 | 10%
UED-COM-001486 | AAM-UED-011808 |  |  | 2011-08-01 | - |  | SP Approved | REL | 109470.18 | 2011-08-31 | CBI | CB | 39584.2718 | 0 | 0 | 32030 | 101670 |  | 2011-08-01 | - |  | 32030 | 0 | Yes | 0 | 10%
UED-COM-001487 | AAM-UED-011915 |  |  | 2011-10-01 | - |  | SP Approved | TECO | 7503.53 |  | CRA | CR | 40956.068 | 52150 | 0 | 33140 | 55640 |  | 2011-10-01 | 93.73% |  | 33140 | 0 | Yes | 0 | 10%
UED-COM-001488 | AAM-UED-011790 |  |  | 2011-12-19 | 2011-12-28 |  | UE Approved | CLSD | 0 |  | CRU | CR | 68169.5146 | 76600 | 0 | 57918 | 77240 |  | 2011-12-01 | 99.17% |  | 57918 | 0 | Yes | 0 | 10%
UED-COM-001489 | AAM-UED-011916 |  |  | 2011-09-09 | 2011-09-21 |  | UE Approved | TECO | 8754.98 |  | CBK | CB | 94351.6019 | 31820 | 0 | 76345.51 | 140710 |  | 2011-09-01 | 22.61% |  | 76345.51 | 0 | Yes | 0 | 10%
UED-COM-001490 | AAM-UED-011370 |  |  | 2011-07-01 | - |  | SP Approved | CLSD | 0 |  | CR | CR | 42514.4757 | 48170 | 0 | 34401 | 48170 |  | 2011-07-01 | 100% |  | 34401 | 0 | Yes | 0 | 10%
UED-COM-001493 | AAM-UED-011677 |  |  | 2011-09-01 | - |  | SP Approved | CLSD | 12738.62 | 2011-11-30 | CBS | CB | 41729.767 | 3570 | 0 | 33766 | 81090 |  | 2011-09-01 | 4.403% |  | 33766 | 0 | Yes | 0 | 10%
UED-COM-001495 | AAM-UED-011389 |  |  | 2011-11-01 | - |  | SP Approved | CLSD | 0 |  | CBP | CB | 22184.7476 | 0 | 0 | 17951 | 38330 |  | 2011-11-01 | - |  | 17951 | 0 | Yes | 0 | 10%
UED-COM-001497 | AAM-UED-011815 |  |  | 2011-07-01 | - |  | SP Approved | TECO | 6848.64 | 2011-08-31 | CBL | CB | 8610.165 | 0 | 0 | 6967 | 9760 |  | 2011-07-01 | - |  | 6967 | 0 | Yes | 0 | 10%
UED-COM-001498 | AAM-UED-011678 |  |  | 2011-08-01 | - |  | SP Approved | REL | 5229.7 | 2011-08-31 | CBS | CB | 9894.2136 | 980 | 0 | 8006 | 11210 |  | 2011-08-01 | 8.742% | Revised Aug 2011 | 8006 | 0 | Yes | 0 | 10%
UED-COM-001501 | AAM-UED-011865 |  |  | 2011-09-01 | - |  | SP Approved | TECO | 2814.92 | 2011-11-08 | CLI | CL | 8214.699 | 9310 | 0 | 6647 | 9310 |  | 2011-09-01 | 100% |  | 6647 | 0 | Yes | 0 | 10%
UED-COM-001503 | AAM-UED-011817 |  |  | 2012-09-20 | 2012-10-22 |  | SP Approved | TECO | 53694.54 |  | CRA | CR | 2424.62 | 46990 | 0 | 2060 | 53540 | 6960 | 2012-09-01 | 87.77% | In Kind - TOC equals Actuals | 2060 | 0 | Yes | 0 | 10%
UED-COM-001504 | AAM-UED-011538 |  |  | 2012-01-30 | 2012-02-07 |  | SP Approved | TECO | 122190.29 |  | CHH | CH | 4025.34 | 13640 | 0 | 3420 | 122190 |  | 2012-01-01 | 11.16% | In Kind - TOC equals Actuals | 3420 | 0 | Yes | 0 | 10%
UED-COM-001505 | AAM-UED-011088 |  |  | 2012-12-07 | 2012-12-19 |  | SP Approved | REL | 6229.7 |  | CHL | CH | 4025.34 | 6230 | 0 | 3420 | 39180 |  | 2012-12-01 | 15.9% | In Kind - TOC equals Actuals | 3420 | 0 | Yes | 0 | 10%
UED-COM-001509 | ABA-CHH-000041 |  |  | 2012-11-14 | 2012-11-19 |  | SP Approved | TECO | 41202.62 |  | CHH | CH | 4025.34 | 7040 | 0 | 3420 | 38630 | 31590 | 2012-11-01 | 18.22% | In Kind - TOC equals Actuals | 3420 | 0 | Yes | 0 | 10%
UED-COM-001510 | AAM-UED-011556 |  |  | 2012-02-02 | - |  | SP Approved | CLSD | 0 |  | CLJ | CL | 1412.4 | 21350 | 0 | 1200 | 22030 |  | 2012-02-01 | 96.91% | In Kind - TOC equals Actuals | 1200 | 0 | Yes | 0 | 10%
UED-COM-001511 | AAM-UED-011083 |  |  | 2011-09-23 | 2011-11-08 |  | UE Approved | TECO | 230451.49 |  | CBP | CB | 124070.6893 | 31270 | 0 | 105412.65 | 205950 |  | 2011-09-01 | 15.18% |  | 105412.65 | 0 | Yes | 0 | 10%
UED-COM-001512 | ABA-CHH-000042 |  |  | 2012-11-26 | 2012-11-30 |  | SP Approved | REL | 111835.83 |  | CHH | CH | 4025.34 | 14400 | 0 | 3420 | 118830 | 96800 | 2012-11-01 | 12.12% | In Kind - TOC equals Actuals | 3420 | 0 | Yes | 0 | 10%
UED-COM-001515 | AAM-UED-011686 |  |  | 2011-12-07 | 2011-12-16 |  | UE Approved | REL | 204495.31 |  | CB | CB | 164130.2913 | 131170 | 0 | 139448 | 205210 |  | 2011-07-01 | 63.92% | Revised Dec 2011 | 139448 | 0 | Yes | 0 | 10%
UED-COM-001519 | AAM-UED-011892 |  |  | 2011-08-01 | 2011-08-15 |  | UE Approved | CLSD | 127273.67 |  | CBI | CB | 100400 | 49940 | 0 | 81240 | 132990 |  | 2011-08-01 | 37.55% |  | 81240 | 0 | Yes | 0 | 10%
UED-COM-001520 | AAM-UED-010916 |  | x | 2013-06-26 | ? |  | UE Approved | REL | 128335.18 |  | CBP | CB | 66821.17 | 0 | 0 | 54069 | 88530 |  | 2013-06-01 | - |  | 54069 | 0 | Yes | 0 | 10%
UED-COM-001521 | AAM-UED-011578 |  |  | 2012-02-01 | - |  | SP Approved | REL | 31286.12 |  | CRA | CR | 29598.02 | 29960 | 0 | 25147 | 32560 |  | 2012-02-01 | 92.01% | In Kind - TOC equals Actuals | 25147 | 0 | Yes | 0 | 10%
UED-COM-001522 | AAM-UED-011715 |  |  | 2011-08-01 | - |  | SP Approved | TECO | 691 |  | CRA | CR | 2964.8 | 3360 | 0 | 2399 | 3360 |  | 2011-08-01 | 100% |  | 2399 | 0 | Yes | 0 | 10%
UED-COM-001523 | AAM-UED-011870 |  |  | 2011-10-07 | 2012-02-13 |  | UE Approved | REL | 0 |  | CRA | CR | 72293.69 | 78640 | 0 | 61422 | 81910 |  | 2012-02-01 | 96.01% |  | 61422 | 0 | Yes | 0 | 10%
UED-COM-001528 | AAM-UED-010837 |  |  | 2011-10-17 | 2011-10-21 |  | UE Approved | TECO | 312184.97 | 2011-08-18 | CRA | CR | 314806.83 | 343740 | 0 | 267465.45 | 356680 |  | 2011-10-01 | 96.37% |  | 267465.45 | 0 | Yes | 0 | 4.762%
UED-COM-001529 | AAM-UED-011873 |  |  | 2011-09-30 | 2011-10-12 |  | UE Approved | TECO | 27282.59 |  | CBP | CB | 122377.5728 | 21260 | 0 | 99023 | 147890 |  | 2011-09-01 | 14.38% |  | 99023 | 0 | Yes | 0 | 10%
UED-COM-001531 | AAM-UED-011717 |  |  | 2011-10-24 | 2011-12-08 |  | UE Approved | REL | 75614.12 |  | CBI | CB | 165387.63 | 0 | 0 | 133825 | 211980 |  | 2011-08-01 | - | Revised Dec 2011 | 133825 | 0 | Yes | 0 | 10%
UED-COM-001532 | AAM-UED-011882 |  |  | 2011-10-01 | - |  | SP Approved | TECO | 34717.47 |  | CBL | CB | 27000.6699 | 0 | 0 | 21847.85 | 39830 |  | 2011-10-01 | - |  | 21847.85 | 0 | Yes | 0 | 10%
UED-COM-001533 | AAM-UED-011841 |  |  | 2011-10-10 | 2011-11-08 |  | UE Approved | CLSD | 3521.62 |  | CSO | CS | 61739.36 | 0 | 0 | 49957 | 73880 |  | 2011-10-01 | - |  | 49957 | 0 | Yes | 0 | 10%
UED-COM-001534 | AAM-UED-011894 |  |  | 2011-12-01 | - |  | SP Approved | CLSD | 6541.48 |  | CRA | CR | 40985.4951 | 16080 | 0 | 34822 | 51700 |  | 2011-12-01 | 31.1% |  | 34822 | 0 | Yes | 0 | 10%
UED-COM-001535 | AAM-UED-011721 |  |  | 2011-08-01 | - |  | SP Approved | TECO | 2294.98 |  | CBL | CB | 8156.6117 | 0 | 0 | 6600 | 9240 |  | 2011-08-01 | - |  | 6600 | 0 | Yes | 0 | 10%
UED-COM-001537 | AAM-UED-011607 |  |  | 2011-07-01 | - |  | SP Approved | CLSD | 0 |  | CRP | CR | 40990.202 | 36490 | 0 | 34826 | 48276.92 |  | 2011-07-01 | 75.58% | Moved to OPEX | 34826 | 0 | Yes | 0 | 10%
UED-COM-001539 | AAM-UED-011847 |  |  | 2011-08-01 | - |  | SP Approved | TECO | -0.01 |  | CRP | CR | 15757.2816 | 13650 | 0 | 12750 | 17850 |  | 2011-08-01 | 76.47% |  | 12750 | 0 | Yes | 0 | 10%
UED-COM-001540 | AAM-UED-011540 |  |  | 2011-08-01 | 2011-08-15 |  | UE Approved | REL | 3388.47 |  | CRA | CR | 186021.3592 | 181610 | 0 | 150521 | 210760 |  | 2011-08-01 | 86.17% |  | 150521 | 0 | Yes | 0 | 10%
UED-COM-001542 | AAM-UED-011858 |  |  | 2011-08-30 | - |  | SP Approved | TECO | 4051.65 |  | CBE | CB | 3001.8835 | 3400 | 0 | 2429 | 3400 |  | 2011-08-01 | 100% |  | 2429 | 0 | Yes | 0 | 10%
UED-COM-001543 | AAM-UED-011549 |  |  | 2011-11-14 | 2011-11-18 |  | UE Approved | CLSD | 0 |  | CBI | CB | 209978.233 | 61630 | 0 | 178401.22 | 267070 |  | 2011-11-01 | 23.08% |  | 178401.22 | 0 | Yes | 0 | 10%
UED-COM-001544 | AAM-UED-011562 |  |  | 2011-08-01 | 2011-08-22 |  | UE Approved | REL | 140012.6 | 2011-10-17 | CRA | CR | 167199.3786 | 179320 | 0 | 135291 | 189440 |  | 2011-08-01 | 94.66% | In Kind - TOC equals Actuals | 135291 | 0 | Yes | 0 | 10%
UED-COM-001547 | AAM-UED-011634 |  |  | 2011-07-01 | - |  | SP Approved | REL | -233.29 |  | CRP | CR | 12599.1942 | 10990 | 0 | 10167.84 | 14274.89 |  | 2011-07-01 | 76.99% | No SOW | 10704.49 | 536.65 | Yes | 536.65 | 10%
UED-COM-001548 | AAM-UED-011646 |  |  | 2011-08-01 | - |  | SP Approved | TECO | 12055.38 | 2011-10-04 | CRS | CR | 9614.9126 | 10890 | 0 | 7780 | 10890 |  | 2011-08-01 | 100% |  | 7780 | 0 | Yes | 0 | 10%
UED-COM-001551 | AAM-UED-011940 |  |  | 2011-11-01 | - |  | SP Approved | TECO | 50560.01 | 2011-12-23 | CRA | CR | 40149.83 | 45030 | 0 | 39056 | 50560 |  | 2012-09-01 | 89.06% | Revised Feb 2014 | 34112 | -4944 | Yes | -4944 | 10%
UED-COM-001560 | AAM-UED-011979 |  |  | 2011-09-21 | 2011-09-30 |  | UE Approved | REL | 48403.46 | 2011-11-29 | CBP | CB | 60440.19 | 15660 | 0 | 52302 | 79390 |  | 2011-09-01 | 19.73% | Revised May 2014 | 52302 | 0 | Yes | 0 | 8%
UED-COM-001561 | AAM-UED-011474 |  |  | 2011-12-07 | 2012-03-03 |  | UE Approved | REL | 296626 |  | CBK | CB | 177136.39 | 67320 | 0 | 150498.21 | 223070 |  | 2012-03-01 | 30.18% | Revised Mar 2013 | 150498.21 | 0 | Yes | 0 | 10%
UED-COM-001562 | AAM-UED-011991 |  |  | 2011-09-05 | - |  | SP Approved | CLSD | 50537.63 | 2011-10-28 | CRA | CR | 46406.165 | 47230 | 0 | 37550 | 52580 |  | 2011-09-01 | 89.83% |  | 37550 | 0 | Yes | 0 | 10%
UED-COM-001575 | AAM-UED-006663 |  |  | 2012-01-02 | - |  | SP Approved | CLSD | 0 |  | CBP | CB | 44579.53 | 0 | 0 | 37875.56 | 58270 |  | 2012-01-01 | - |  | 37875.56 | 0 | Yes | 0 | 10%
UED-COM-001580 | AAM-UED-012055 |  |  | 2012-01-20 | 2013-09-02 |  | SP Approved | CLSD | 84271.08 |  | CBP | CB | 47378.43 | 0 | 0 | 60418 | 84100 |  | 2012-01-01 | - | Revised Sep 2013 | 40253.55 | -20164.45 | Yes | -20164.45 | 10%
UED-COM-001583 | AAM-UED-012092 |  |  | 2012-02-13 | - |  | SP Approved | CLSD | 28998.53 |  | CRA | CR | 23722.44 | 17630 | 0 | 20155 | 26090 |  | 2011-09-01 | 67.57% |  | 20155 | 0 | Yes | 0 | 10%
UED-COM-001586 | ABA-CHH-000022 |  |  | 2012-11-14 | 2012-11-19 |  | SP Approved | CLSD | 110178.99 |  | CHH | CH | 4025.34 | 22270 | 8552 | 3420 | 117030 | 87290 | 2012-11-01 | 19.03% | In Kind - TOC equals Actuals | 3420 | 0 | Yes | 0 | 10%
UED-COM-001588 | AAM-UED-012217 |  |  | 2011-10-01 | - |  | SP Approved | TECO | -134.06 |  | CRP | CR | 17945.7184 | 18370 | 0 | 15247 | 20330 |  | 2011-10-01 | 90.36% |  | 15247 | 0 | Yes | 0 | 10%
UED-COM-001592 | AAM-UED-011772 |  |  | 2011-09-02 | 2011-09-08 |  | SP Approved | TECO | 85250.93 |  | CBK | CB | 38613.1359 | 0 | 0 | 31244.19 | 89070 |  | 2011-09-01 | - |  | 31244.19 | 0 | Yes | 0 | 10%
UED-COM-001594 | AAM-UED-012224 |  |  | 2011-11-01 | - |  | SP Approved | CLSD | 50967.05 | 2011-11-18 | CRA | CR | 41090.25 | 30010 | 0 | 34911 | 43971 |  | 2011-11-01 | 68.25% |  | 34911 | 0 | Yes | 0 | 10%
UED-COM-001595 | AAM-UED-012225 |  |  | 2011-10-10 | - |  | SP Approved | CLSD | 0 |  | CRA | CR | 24144.8058 | 27360 | 0 | 19537 | 27360 |  | 2011-10-01 | 100% |  | 19537 | 0 | Yes | 0 | 10%
UED-COM-001597 | AAM-UED-010082 |  |  | 2012-01-30 | 2012-12-10 |  | SP Approved | REL | 46752.79 |  | CRA | CR | 46637.45 | 48820 | 0 | 39624 | 51300 |  | 2012-01-01 | 95.17% | In Kind - TOC equals Actuals | 39624 | 0 | Yes | 0 | 10%
UED-COM-001598 | AAM-UED-012229 |  |  | 2011-11-28 | 2011-11-30 |  | UE Approved | CLSD | 128087.71 |  | CBK | CB | 70335 | 28720 | 0 | 70758 | 123020 |  | 2012-10-01 | 23.35% | Revised Oct 2012 | 59758 | -11000 | Yes | -11000 | 10%
UED-COM-001599 | AAM-UED-012232 |  |  | 2011-10-01 | - |  | SP Approved | CLSD | 0 |  | CRA | CR | 24624.02 | 20980 | 0 | 20921 | 27900 |  | 2011-10-01 | 75.2% |  | 20921 | 0 | Yes | 0 | 10%
UED-COM-001601 | AAM-UED-012238 |  |  | 2012-03-30 | 2012-04-02 |  | UE Approved | TECO | 165917.89 |  | CBK | CB | 132175.92 | 45690 | 0 | 112299 | 189940 |  | 2011-12-01 | 24.05% |  | 112299 | 0 | Yes | 0 | 10%
UED-COM-001603 | AAM-UED-012208 |  |  | 2011-12-01 | - |  | SP Approved | CLSD | 0 |  | CRP | CR | 14138.62 | 13850 | 0 | 12012.42 | 15550 |  | 2011-12-01 | 89.07% |  | 12012.42 | 0 | Yes | 0 | 10%
UED-COM-001605 | AAM-UED-012226 |  |  | 2011-11-07 | 2012-08-24 |  | UE Approved | CLSD | 79618.7 |  | CBK | CB | 59332.62 | 32950 | 0 | 50410.04 | 106160 |  | 2011-11-01 | 31.04% | Revised Aug 2012 | 50410.04 | 0 | Yes | 0 | 10%
UED-COM-001606 | AAM-UED-012240 |  |  | 2011-11-28 | 2011-12-22 |  | UE Approved | CLSD | 356242.3 |  | CBK | CB | 278765.0485 | 210480 | 0 | 236843.71 | 412300 |  | 2011-11-01 | 51.05% |  | 236843.71 | 0 | Yes | 0 | 10%
UED-COM-001607 | AAM-UED-012237 |  |  | 2011-11-07 | 2011-11-10 |  | UE Approved | REL | 76562.36 |  | CBL | CB | 104038.7961 | 0 | 0 | 84184 | 126630 |  | 2011-11-01 | - |  | 84184 | 0 | Yes | 0 | 10%
UED-COM-001608 | AAM-UED-012245 |  |  | 2011-10-01 | - |  | SP Approved | CLSD | 114985.96 |  | CBK | CB | 49640.6223 | 69020 | 0 | 42175.55 | 100950 |  | 2012-09-01 | 68.37% | Revised Sep 2012 | 42175.55 | 0 | Yes | 0 | 10%
UED-COM-001609 | AAM-UED-010999 |  |  | 2011-09-22 | 2012-02-10 |  | UE Approved | REL | 178941.64 |  | CBH | CB | 183697.92 | 0 | 0 | 156073 | 192880 |  | 2011-09-01 | - |  | 156073 | 0 | Yes | 0 | 10%
UED-COM-001610 | AAM-UED-012183 |  |  | 2011-12-15 | 2012-05-24 |  | UE Approved | TECO | 320838.97 |  | CBI | CB | 258718.72 | 190580 | 0 | 219812 | 284590 |  | 2011-12-01 | 66.97% |  | 219812 | 0 | Yes | 0 | 10%
UED-COM-001611 | AAM-UED-012249 |  |  | 2011-12-01 | - |  | SP Approved | REL | 27422.53 |  | CBL | CB | 31171.5049 | 0 | 0 | 26483.86 | 35320 |  | 2011-12-01 | - |  | 26483.86 | 0 | Yes | 0 | 10%
UED-COM-001612 | AAM-UED-012221 |  |  | 2011-10-01 | - |  | SP Approved | CLSD | 0 |  | CBK | CB | 5335.165 | 0 | 0 | 4317 | 6040 |  | 2011-10-01 | - |  | 4317 | 0 | Yes | 0 | 10%
UED-COM-001616 | ABA-CHH-000024 |  |  | 2013-12-06 | 2013-12-11 |  | SP Approved | REL | 107238.79 |  | CHH | CH | 8477.93 | 15310 | 0 | 7203 | 115190 | 99880 | 2013-12-01 | 13.29% | In Kind - TOC equals Actuals | 7203 | 0 | Yes | 0 | 10%
UED-COM-001625 | ABA-CBP-000046 |  |  | 2012-11-26 | 2012-12-06 |  | SP Approved | REL | 53374.55 |  | CHH | CH | 4025.34 | 0 | 0 | 3420 | 49790 | 49790 | 2012-11-01 | - | In Kind - TOC equals Actuals | 3420 | 0 | Yes | 0 | 10%
UED-COM-001636 | AAM-UED-012091 |  |  | 2011-09-14 | 2011-09-15 |  | UE Approved | TECO | 488705.56 |  | CLN | CL | 481476 | 683273 | 0 | 390198 | 529623.6 |  | 2011-09-01 | 129% |  | 409070 | 18872 | Yes | 18872 | 10%
UED-COM-001638 | AAM-UED-012108 |  |  | 2011-11-01 | - |  | SP Approved | CLSD | 0 |  | CSO | CS | 34534.3786 | 0 | 0 | 29341.02 | 44490 |  | 2011-11-01 | - |  | 29341.02 | 0 | Yes | 0 | 10%
UED-COM-001639 | AAM-UED-009542 |  |  | 2011-09-05 | 2011-09-08 |  | UE Approved | TECO | 87195.77 | 2011-11-29 | CBK | CB | 69517.7961 | 45550 | 0 | 63944 | 127140 |  | 2011-09-01 | 35.83% | Revised Feb 2014 | 56251 | -7693 | Yes | -7693 | 10%
UED-COM-001646 | AAM-UED-012117 |  |  | 2012-02-08 | - |  | SP Approved | CLSD | 65671.68 |  | CBE | CB | 45058.6555 | 0 | 0 | 38282.63 | 58320 |  | 2012-02-01 | - |  | 38282.63 | 0 | Yes | 0 | 10%
UED-COM-001648 | AAM-UED-012119 |  |  | 2011-11-07 | 2011-11-30 |  | UE Approved | TECO | 1705.03 |  | CBP | CB | 64668.3204 | 0 | 0 | 52327 | 82500 |  | 2011-11-01 | - |  | 52327 | 0 | Yes | 0 | 10%
UED-COM-001649 | AAM-UED-012120 |  |  | 2011-11-15 | 2011-11-15 |  | UE Approved | REL | 2685.4 |  | CBP | CB | 62534.4272 | 0 | 0 | 53130.35 | 79900 |  | 2011-11-01 | - |  | 53130.35 | 0 | Yes | 0 | 10%
UED-COM-001652 | AAM-UED-012125 |  |  | 2012-01-23 | 2012-01-25 |  | UE Approved | TECO | 100312.25 |  | CBK | CB | 95560.63 | 29830 | 0 | 81190 | 149660 |  | 2012-01-01 | 19.93% |  | 81190 | 0 | Yes | 0 | 10%
UED-COM-001655 | AAM-UED-012130 |  |  | 2011-10-24 | 2011-12-08 |  | SP Approved | TECO | 5865.95 |  | CBE | CB | 48931.0097 | 0 | 0 | 39593 | 55440 |  | 2011-10-01 | - | Built by Tenix - TOC equals Actuals | 39593 | 0 | Yes | 0 | 10%
UED-COM-001656 | AAM-UED-012132 |  |  | 2011-11-28 | 2013-06-18 |  | UE Approved | TECO | 142725.65 |  | CBE | CB | 116052.2 | 14430 | 0 | 98685 | 142866 |  | 2011-12-01 | 10.1% | Revised Sep 2014 | 98600 | -85 | Yes | -85 | 10%
UED-COM-001660 | AAM-UED-012136 |  |  | 2011-09-01 | - |  | SP Approved | TECO | -72.22 |  | CRA | CR | 12985.0777 | 14710 | 0 | 10507 | 14710 |  | 2011-09-01 | 100% |  | 10507 | 0 | Yes | 0 | 10%
UED-COM-001667 | AAM-UED-012148 |  |  | 2011-09-01 | - |  | SP Approved | CLSD | 0 | 2011-09-30 | CRA | CR | 6045.7767 | 5420 | 0 | 4892 | 6850 |  | 2011-09-01 | 79.12% |  | 4892 | 0 | Yes | 0 | 10%
UED-COM-001670 | AAM-UED-012153 |  |  | 2011-12-07 | 2011-12-09 |  | UE Approved | REL | 105066.18 |  | CBI | CB | 57944.1 | 0 | 0 | 73663 | 106656 |  | 2011-12-01 | - | Revised Jun 2014 | 50142 | -23521 | Yes | -23521 | 8%
UED-COM-001671 | AAM-UED-011953 |  |  | 2011-08-01 | - |  | SP Approved | TECO | 2607.59 |  | CBL | CB | 7818.9612 | 0 | 0 | 6327 | 8860 |  | 2011-08-01 | - |  | 6327 | 0 | Yes | 0 | 9.996%
UED-COM-001672 | AAM-UED-012154 |  |  | 2011-09-01 | - |  | SP Approved | CLSD | 33048.89 | 2011-10-11 | CBL | CB | 31149.6019 | 2280 | 0 | 25205 | 35290 |  | 2011-09-01 | 6.461% |  | 25205 | 0 | Yes | 0 | 10%
UED-COM-001675 | AAM-UED-012086 |  |  | 2011-09-21 | 2012-02-13 |  | UE Approved | TECO | 59063.05 | 2011-09-26 | CBL | CB | 57680.44 | 0 | 0 | 49006.32 | 65350 |  | 2012-02-01 | - |  | 49006.32 | 0 | Yes | 0 | 10%
UED-COM-001678 | AAM-UED-012165 |  |  | 2011-11-01 | - |  | SP Approved | TECO | 34718.82 | 2011-11-24 | CRA | CR | 35424.165 | 40140 | 0 | 30097 | 40140 |  | 2011-11-01 | 100% |  | 30097 | 0 | Yes | 0 | 10%
UED-COM-001683 | AAM-UED-012171 |  |  | 2011-11-01 | - |  | SP Approved | CLSD | 0 |  | CBP | CB | 40558.1262 | 0 | 0 | 32818 | 55190 |  | 2011-11-01 | - |  | 32818 | 0 | Yes | 0 | 10%
UED-COM-001685 | AAM-UED-011679 |  |  | 2011-09-01 | - |  | SP Approved | TECO | 7600.84 | 2011-11-30 | CBK | CB | 30173.2816 | 2020 | 0 | 24415 | 34190 |  | 2011-09-01 | 5.908% |  | 24415 | 0 | Yes | 0 | 10%
UED-COM-001686 | AAM-UED-012057 |  |  | 2011-11-01 | - |  | SP Approved | TECO | 1002.26 |  | CRP | CR | 11844.1553 | 13420 | 0 | 10063 | 13420 |  | 2011-11-01 | 100% |  | 10063 | 0 | Yes | 0 | 10%
UED-COM-001687 | AAM-UED-011221 |  |  | 2011-09-21 | 2011-09-30 |  | UE Approved | CLSD | 123762.28 | 2011-11-29 | CBP | CB | 135912.4757 | 42910 | 0 | 109974 | 162750 |  | 2011-09-01 | 26.37% |  | 109974 | 0 | Yes | 0 | 10%
UED-COM-001693 | AAM-UED-012158 |  |  | 2012-02-13 | 2012-07-10 |  | UE Approved | TECO | 97057.05 | 2011-11-23 | CBL | CB | 57675.4482 | 3950 | 0 | 65999.93 | 98360 |  | 2012-10-01 | 4.016% | Revised Oct 2012 | 49002.08 | -16997.85 | Yes | -16997.85 | 10%
UED-COM-001694 | AAM-UED-012172 |  |  | 2011-11-28 | 2011-12-09 |  | UE Approved | TECO | 71808.66 |  | CBI | CB | 65673.07 | 22070 | 0 | 55797 | 83640 |  | 2011-11-01 | 26.39% |  | 55797 | 0 | Yes | 0 | 10%
UED-COM-001695 | ABA-CLI-000008 |  |  | 2012-07-05 | - |  | SP Approved | TECO | 30907.61 |  | CLI | CL | 28283.86 | 31110 | 0 | 24030.47 | 31110 |  | 2012-07-01 | 100% |  | 24030.47 | 0 | Yes | 0 | 10%
UED-COM-001696 | AAM-UED-012190 |  |  | 2011-11-07 | 2011-11-14 |  | UE Approved | REL | 40806.57 | 2011-12-08 | CBP | CB | 64565.2718 | 0 | 0 | 54855.8 | 86060 |  | 2011-11-01 | - |  | 54855.8 | 0 | Yes | 0 | 10%
UED-COM-001697 | AAM-UED-012192 |  |  | 2011-09-01 | - |  | SP Approved | CLSD | 0 |  | CRA | CR | 18733.1845 | 17770 | 0 | 15158.14 | 21220 |  | 2011-09-01 | 83.74% |  | 15158.14 | 0 | Yes | 0 | 10%
UED-COM-001701 | AAM-UED-012195 |  |  | 2011-10-01 | - |  | SP Approved | CLSD | 0 |  | CBP | CB | 21906.5146 | 0 | 0 | 17725.87 | 24820 |  | 2011-10-01 | - |  | 17725.87 | 0 | Yes | 0 | 10%
UED-COM-001702 | ABA-CLA-000006 |  |  | 2013-06-20 | - |  | SP Approved | CLSD | 40472.02 |  | CLA | CL | 1347.67 | 40890 | 0 | 1145 | 40890 |  | 2013-06-01 | 100% |  | 1145 | 0 | Yes | 0 | 10%
UED-COM-001705 | AAM-UED-012198 |  |  | 2011-11-01 | - |  | SP Approved | CLSD | 0 |  | CRA | CR | 7604.5922 | 8340 | 0 | 6461 | 8620 |  | 2011-11-01 | 96.75% |  | 6461 | 0 | Yes | 0 | 10%
UED-COM-001706 | ABA-CRA-000101 |  |  | 2013-02-20 | 2013-02-26 |  | SP Approved | REL | 78949.84 |  | CRA | CR | 4239.55 | 80750 | 0 | 3602 | 80750 |  | 2013-02-01 | 100% |  | 3602 | 0 | Yes | 0 | 10%
UED-COM-001707 | AAM-UED-012038 |  |  | 2011-09-13 | - |  | SP Approved | TECO | 45689.37 | 2011-09-21 | CBI | CB | 30508.1942 | 50610 | 0 | 24686 | 51780 |  | 2011-09-01 | 97.74% |  | 24686 | 0 | Yes | 0 | 10%
UED-COM-001709 | AAM-UED-012211 |  |  | 2012-06-19 | 2012-09-06 |  | UE Approved | REL | 58772.88 |  | CBP | CB | 62206.8 | 0 | 0 | 50336 | 80970 |  | 2012-06-01 | - |  | 50336 | 0 | Yes | 0 | 9.998%
UED-COM-001710 | AAM-UED-012932 |  |  | 2012-03-02 | - |  | SP Approved | TECO | 22306.8 |  | CBL | CB | 18391.8 | 0 | 0 | 15626 | 20230 |  | 2012-03-01 | - |  | 15626 | 0 | Yes | 0 | 10%
UED-COM-001714 | AAM-UED-012052 |  |  | 2011-12-15 | 2011-12-16 |  | UE Approved | CLSD | 9601.75 | 2011-12-29 | CBK | CB | 175142.3107 | 66220 | 0 | 148804 | 334410 |  | 2011-12-01 | 19.8% |  | 148804 | 0 | Yes | 0 | 10%
UED-COM-001715 | AAM-UED-012053 |  |  | 2011-09-01 | - |  | SP Approved | TECO | 0.01 |  | CRA | CR | 16995.4078 | 17060 | 0 | 13752 | 19260 |  | 2011-09-01 | 88.58% |  | 13752 | 0 | Yes | 0 | 10%
UED-COM-001717 | AAM-UED-012058 |  |  | 2011-10-10 | 2011-10-21 |  | UE Approved | TECO | 8203.88 | 2011-11-16 | CBK | CB | 82064.1456 | 0 | 0 | 66403 | 126790 |  | 2011-10-01 | - |  | 66403 | 0 | Yes | 0 | 10%
UED-COM-001718 | AAM-UED-012059 |  |  | 2011-09-01 | - |  | SP Approved | TECO | -0.01 |  | CRP | CR | 12407.932 | 11660 | 0 | 10040 | 14060 |  | 2011-09-01 | 82.93% |  | 10040 | 0 | Yes | 0 | 10%
UED-COM-001720 | ABA-CBI-000029 |  |  | 2013-10-14 | 2013-10-16 |  | UE Approved | CLSD | 142370.55 |  | CBI | CB | 121100 | 78500 | 0 | 102888.7 | 141778 |  | 2013-10-01 | 55.37% |  | 102888.7 | 0 | Yes | 0 | 10%
UED-COM-001722 | AAM-UED-012065 |  |  | 2011-09-08 | 2011-09-21 |  | UE Approved | CLSD | 64506.6 | 2011-11-29 | CBI | CB | 58858.5922 | 2320 | 0 | 47626 | 83900 |  | 2011-09-01 | 2.765% |  | 47626 | 0 | Yes | 0 | 10%
UED-COM-001723 | AAM-UED-012066 |  |  | 2011-09-01 | - |  | SP Approved | REL | 56904.42 | 2011-10-11 | CBK | CB | 27245.5534 | 3470 | 0 | 22046 | 75420 |  | 2011-09-01 | 4.601% |  | 22046 | 0 | Yes | 0 | 10%
UED-COM-001724 | ABA-CBK-000128 |  |  | 2012-08-13 | 2012-08-20 |  | UE Approved | CLSD | 158818.72 |  | CBK | CB | 104988.4 | 1110 | 0 | 89200 | 153050 |  | 2012-08-01 | 0.7253% |  | 89200 | 0 | Yes | 0 | 10%
UED-COM-001737 | AAM-UED-012935 |  |  | 2012-03-20 | - |  | SP Approved | TECO | 25660.18 |  | CBL | CB | 35076.95 | 0 | 0 | 29802 | 51490 |  | 2012-03-01 | - |  | 29802 | 0 | Yes | 0 | 10%
UED-COM-001738 | ABA-CBI-000074 |  |  | 2012-07-16 | 2013-06-13 |  | UE Approved | TECO | 280395.08 |  | CBI | CB | 237269.08 | 71480 | 0 | 201588 | 297170 |  | 2012-07-01 | 24.05% | Revised Jun 2013 | 201588 | 0 | Yes | 0 | 10%
UED-COM-001739 | AAM-UED-012938 |  |  | 2012-03-16 | 2012-07-10 |  | UE Approved | CLSD | 0 |  | CBP | CB | 119392.53 | 43870 | 0 | 101438 | 140090 |  | 2012-03-01 | 31.32% | Revised Jul 2012 | 101438 | 0 | Yes | 0 | 10%
UED-COM-001740 | AAM-UED-012940 |  |  | 2012-03-20 | 2012-03-26 |  | SP Approved | REL | 70816.04 |  | CBL | CB | 43452.486 | 0 | 0 | 36918 | 72290 |  | 2012-03-01 | - |  | 36918 | 0 | Yes | 0 | 10%
UED-COM-001748 | AAM-UED-012081 |  |  | 2011-09-01 | - |  | SP Approved | TECO | -0.01 |  | CBP | CB | 35146.3398 | 11510 | 0 | 28439 | 45190 |  | 2011-09-01 | 25.47% |  | 28439 | 0 | Yes | 0 | 10%
UED-COM-001749 | AAM-UED-012083 |  |  | 2011-09-01 | - |  | SP Approved | CLSD | 0 |  | CRA | CR | 27772.8835 | 31470 | 0 | 22472.7 | 31470 |  | 2011-09-01 | 100% |  | 22472.7 | 0 | Yes | 0 | 10%
UED-COM-001752 | AAM-UED-012003 |  |  | 2011-09-14 | 2011-12-08 |  | UE Approved | TECO | 6529.87 |  | CBK | CB | 135975.6311 | 0 | 0 | 110026 | 200410 |  | 2011-09-01 | - |  | 110026 | 0 | Yes | 0 | 10%
UED-COM-001755 | AAM-UED-012087 |  |  | 2011-09-21 | 2011-09-30 |  | UE Approved | REL | 76173.46 | 2011-11-03 | CBK | CB | 64681.8447 | 22340 | 0 | 52337.91 | 107380 |  | 2011-09-01 | 20.8% |  | 52337.91 | 0 | Yes | 0 | 10%
UED-COM-001758 | AAM-UED-011992 |  |  | 2011-08-26 | 2011-09-02 |  | UE Approved | REL | 119954.38 |  | CBI | CB | 93588.4466 | 0 | 0 | 75728 | 145800 |  | 2011-08-01 | - |  | 75728 | 0 | Yes | 0 | 10%
UED-COM-001760 | AAM-UED-011863 |  |  | 2011-08-01 | - |  | SP Approved | TECO | 38620.09 | 2011-08-31 | CSO | CS | 39171.8447 | 35100 | 0 | 31697 | 50690 |  | 2011-08-01 | 69.24% |  | 31697 | 0 | Yes | 0 | 9.997%
UED-COM-001762 | AAM-UED-012388 |  |  | 2012-01-30 | - |  | SP Approved | TECO | 50287.48 |  | CBL | CB | 35156.99 | 0 | 0 | 29870 | 51580 |  | 2012-01-01 | - |  | 29870 | 0 | Yes | 0 | 10%
UED-COM-001764 | AAM-UED-012391 |  |  | 2012-01-20 | - |  | SP Approved | CLSD | 0 |  | CRA | CR | 17950.43 | 13680 | 0 | 15251 | 19750 |  | 2012-01-01 | 69.27% |  | 15251 | 0 | Yes | 0 | 10%
UED-COM-001765 | AAM-UED-012364 |  |  | 2011-11-01 | - |  | SP Approved | CLSD | 0 |  | CBP | CB | 22938.9029 | 0 | 0 | 19489.3 | 35040 |  | 2011-11-01 | - |  | 19489.3 | 0 | Yes | 0 | 10%
UED-COM-001771 | AAM-UED-012401 |  |  | 2011-12-01 | - |  | SP Approved | REL | -138.99 |  | CBP | CB | 42672.1359 | 0 | 0 | 36255 | 57580 |  | 2011-12-01 | - |  | 36255 | 0 | Yes | 0 | 10%
UED-COM-001778 | ABA-CLJ-000016 |  |  | 2013-06-28 | - |  | SP Approved | CLSD | 94433.39 |  | CLJ | CL | 4025.34 | 93990 | 0 | 3420 | 93990 |  | 2013-06-01 | 100% | In Kind - TOC equals Actuals | 3420 | 0 | Yes | 0 | 10%
UED-COM-001779 | ABA-CLN-000004 |  |  | 2013-06-28 | - |  | SP Approved | TECO | 47701.16 |  | CLN | CL | 4025.34 | 47320 | 0 | 3420 | 47320 |  | 2013-06-01 | 100% | In Kind - TOC equals Actuals | 3420 | 0 | Yes | 0 | 10%
UED-COM-001780 | ABA-CLJ-000017 |  |  | 2013-06-28 | - |  | SP Approved | REL | 7666.95 |  | CLJ | CL | 5198.81 | 174380 | 0 | 4417 | 174950 |  | 2013-06-01 | 99.67% | In Kind - TOC equals Actuals | 4417 | 0 | Yes | 0 | 10%
UED-COM-001781 | ABA-CLA-000010 |  |  | 2013-06-28 | - |  | SP Approved | TECO | 204861.94 |  | CLN | CL | 4025.34 | 206010 | 0 | 3420 | 206010 |  | 2013-06-01 | 100% | In Kind - TOC equals Actuals | 3420 | 0 | Yes | 0 | 10%
UED-COM-001784 | ABA-CLN-000005 |  |  | 2013-06-28 | - |  | SP Approved | REL | 1728.22 |  | CLN | CL | 2324.58 | 11190 | 0 | 1975 | 11760 |  | 2013-06-01 | 95.15% |  | 1975 | 0 | Yes | 0 | 10%
UED-COM-001785 | ABA-CBL-000074 |  |  | 2012-05-08 | 2012-05-15 |  | UE Approved | CLSD | 60028.52 |  | CBP | CB | 57295.27 | 8340 | 0 | 48679.07 | 72260 |  | 2012-05-01 | 11.54% |  | 48679.07 | 0 | Yes | 0 | 10%
UED-COM-001787 | AAM-UED-012093 |  |  | 2011-12-29 | 2012-01-05 |  | UE Approved | CLSD | 0 |  | CBP | CB | 66143.8738 | 20510 | 0 | 56197 | 84180 |  | 2011-12-01 | 24.36% |  | 56197 | 0 | Yes | 0 | 10%
UED-COM-001788 | AAM-UED-011276 |  |  | 2011-09-06 | 2011-09-08 |  | UE Approved | TECO | 2789.11 |  | CSO | CS | 176416.3495 | 218250 | 0 | 142749 | 233769 |  | 2011-09-01 | 93.36% |  | 142749 | 0 | Yes | 0 | 10%
UED-COM-001789 | AAM-UED-010904 |  |  | 2011-12-21 | 2011-12-28 |  | UE Approved | REL | -342.31 |  | CRA | CR | 80694.1553 |  | 0 | 68558.44 | 91430 |  | 2011-12-01 | - |  | 68558.44 | 0 | Yes | 0 | 10%
UED-COM-001793 | AAM-UED-012106 |  |  | 2011-09-14 | - |  | SP Approved | TECO | 6665.5 |  | CBP | CB | 26827.835 | 0 | 0 | 21708 | 39630 |  | 2011-09-01 | - |  | 21708 | 0 | Yes | 0 | 10%
UED-COM-001794 | AAM-UED-012169 |  |  | 2011-09-01 | - |  | SP Approved | REL | 3679.51 |  | CRA | CR | 24005.1456 | 13610 | 0 | 20395.2 | 27200 |  | 2011-09-01 | 50.04% |  | 20395.2 | 0 | Yes | 0 | 4.762%
UED-COM-001801 | AAM-UED-012258 |  |  | 2011-10-01 | - |  | SP Approved | REL | 2443.57 |  | CBL | CB | 9315.9515 | 0 | 0 | 7915 | 10550 |  | 2011-10-01 | - |  | 7915 | 0 | Yes | 0 | 10%
UED-COM-001804 | ABA-CBI-000064 |  |  | 2012-05-08 | 2013-04-29 |  | UE Approved | CLSD | 137729.9 |  | CBI | CB | 75849.41 | 3390 | 0 | 68874 | 137730 |  | 2013-04-01 | 2.461% | Revised Feb 2014 | 64443 | -4431 | Yes | -4431 | 10%
UED-COM-001805 | AAM-UED-012265 |  |  | 2011-10-01 | - |  | SP Approved | CLSD | 40751.83 | 2011-11-30 | CBL | CB | 29088.2039 | 0 | 0 | 23537 | 42190 |  | 2011-10-01 | - |  | 23537 | 0 | Yes | 0 | 10%
UED-COM-001806 | ABA-CBP-000103 |  |  | 2012-01-20 | 2012-12-19 |  | UE Approved | REL | 76776.95 |  | CBP | CB | 56982.31 | 3880 | 0 | 50783.18 | 74980 |  | 2012-12-01 | 5.175% | Revised Dec 2012 | 48413.18 | -2370 | Yes | -2370 | 10%
UED-COM-001807 | AAM-UED-012270 |  |  | 2011-12-07 | 2011-12-09 |  | UE Approved | TECO | 55103.6 |  | CBK | CB | 58818.2233 | 8060 | 0 | 49973 | 100460 |  | 2011-12-01 | 8.023% |  | 49973 | 0 | Yes | 0 | 10%
UED-COM-001810 | AAM-UED-012271 |  |  | 2011-10-24 | - |  | SP Approved | REL | -112.91 |  | CRA | CR | 11033.6699 | 12500 | 0 | 8928 | 12500 |  | 2011-10-01 | 100% |  | 8928 | 0 | Yes | 0 | 10%
UED-COM-001811 | AAM-UED-011557 |  |  | 2011-08-01 | 2011-08-15 |  | UE Approved | REL | 0 | 2011-09-30 | CBP | CB | 54745.6311 | 0 | 0 | 44298 | 71650 |  | 2011-08-01 | - |  | 44298 | 0 | Yes | 0 | 10%
UED-COM-001813 | AAM-UED-012278 |  |  | 2011-10-01 | - |  | SP Approved | TECO | 2251.46 |  | CBL | CB | 7927.0971 | 0 | 0 | 6735 | 8980 |  | 2011-10-01 | - |  | 6735 | 0 | Yes | 0 | 10%
UED-COM-001817 | AAM-UED-012277 |  |  | 2011-11-01 | - |  | SP Approved | CLSD | 0 |  | CLM | CL | 18488.3204 | 13030 | 0 | 15708 | 20950 |  | 2011-11-01 | 62.2% |  | 15708 | 0 | Yes | 0 | 10%
UED-COM-001818 | AAM-UED-012284 |  |  | 2011-12-09 | 2011-12-16 |  | UE Approved | TECO | 8234.04 |  | CRA | CR | 73757.88 | 71210 | 0 | 62666 | 83570 |  | 2011-12-01 | 85.21% |  | 62666 | 0 | Yes | 0 | 10%
UED-COM-001819 | AAM-UED-012073 |  |  | 2011-10-01 | - |  | SP Approved | REL | 1842.25 |  | CBL | CB | 22244.068 | 0 | 0 | 17999 | 38400 |  | 2011-10-01 | - |  | 17999 | 0 | Yes | 0 | 10%
UED-COM-001821 | AAM-UED-012294 |  |  | 2011-12-01 | 2013-08-08 |  | SP Approved | CLSD | 45355.42 | 2011-12-23 | CBP | CB | 38524.3883 | 0 | 0 | 32731 | 52880 |  | 2011-12-01 | - |  | 32731 | 0 | Yes | 0 | 10%
UED-COM-001823 | AAM-UED-011437 |  |  | 2011-11-28 | 2012-02-29 |  | SP Approved | REL | 158603.45 |  | CBK | CB | 4259.56 | 156960 | 0 | 3619 | 168290 |  | 2011-11-01 | 93.27% | In Kind - TOC equals Actuals | 3619 | 0 | Yes | 0 | 10%
UED-COM-001834 | AAM-UED-012302 |  |  | 2011-11-07 | 2011-11-10 |  | UE Approved | TECO | 56166.93 | 2011-11-29 | CBP | CB | 57779.699 | 3990 | 0 | 46753 | 74220 |  | 2011-11-01 | 5.376% |  | 46753 | 0 | Yes | 0 | 10%
UED-COM-001837 | AAM-UED-006909 |  |  | 2011-08-29 | 2011-09-02 |  | UE Approved | TECO | -45.61 |  | CBK | CB | 73581.2718 | 39920 | 0 | 59539 | 111670 |  | 2011-08-01 | 35.75% |  | 59539 | 0 | Yes | 0 | 10%
UED-COM-001839 | AAM-UED-012941 |  |  | 2012-03-09 | - |  | SP Approved | CLSD | 0 |  | CRA | CR | 17259.53 | 15130 | 0 | 14664 | 18990 |  | 2012-03-01 | 79.67% |  | 14664 | 0 | Yes | 0 | 10%
UED-COM-001844 | ABA-CLS-000003 |  |  | 2012-07-05 | - |  | SP Approved | TECO | 12472.85 |  | CLS | CL | 9310.76 | 0 | 0 | 7910.59 | 10240 |  | 2012-07-01 | - |  | 7910.59 | 0 | Yes | 0 | 10%
UED-COM-001848 | AAM-UED-012312 |  |  | 2012-01-23 | 2012-01-25 |  | UE Approved | TECO | 98495.04 |  | CBP | CB | 60215.32 | 0 | 0 | 63265 | 94710 |  | 2012-01-01 | - | Revised Dec 2013 | 51160 | -12105 | Yes | -12105 | 10%
UED-COM-001849 | AAM-UED-012318 |  |  | 2011-10-01 | - |  | SP Approved | TECO | 4996.85 | 2011-11-21 | CBL | CB | 12011.2816 | 13610 | 0 | 10205 | 13610 |  | 2011-10-01 | 100% |  | 10205 | 0 | Yes | 0 | 10%
UED-COM-001852 | AAM-UED-012313 |  |  | 2011-11-01 | - |  | SP Approved | TECO | 13493.23 |  | CRP | CR | 7578.7 | 8340 | 0 | 10374 | 13452 |  | 2011-11-01 | 62% | Revised Jun 2013 | 6439 | -3935 | Yes | -3935 | 10%
UED-COM-001853 | AAM-UED-012319 |  |  | 2011-11-07 | 2011-11-10 |  | UE Approved | TECO | -19.78 |  | CBK | CB | 116412.4272 | 141810 | 0 | 94196.24 | 165710 |  | 2011-11-01 | 85.58% |  | 94196.24 | 0 | Yes | 0 | 10%
UED-COM-001856 | AAM-UED-012264 |  |  | 2011-11-01 | - |  | SP Approved | TECO | -188.55 |  | CRA | CR | 21927.92 | 23490 | 0 | 18630.35 | 24840 |  | 2011-11-01 | 94.57% |  | 18630.35 | 0 | Yes | 0 | 10%
UED-COM-001859 | AAM-UED-012323 |  |  | 2011-12-15 | 2011-12-21 |  | UE Approved | REL | 71993.51 |  | CBP | CB | 58379.699 | 0 | 0 | 49600.42 | 74900 |  | 2011-12-01 | - |  | 49600.42 | 0 | Yes | 0 | 10%
UED-COM-001860 | AAM-UED-012324 |  |  | 2011-12-01 | - |  | SP Approved | CLSD | 0 |  | CRP | CR | 17453.7282 | 1737 | 0 | 14829 | 19780 |  | 2011-12-01 | 8.782% |  | 14829 | 0 | Yes | 0 | 10%
UED-COM-001861 | AAM-UED-012304 |  |  | 2011-11-01 | - |  | SP Approved | REL | 1407.37 | 2011-11-30 | CBL | CB | 7777.6117 | 0 | 0 | 6608 | 8810 |  | 2011-11-01 | - |  | 6608 | 0 | Yes | 0 | 10%
UED-COM-001864 | ABA-CBS-000016 |  |  | 2012-11-13 | - |  | SP Approved | CLSD | 0 |  | CBS | CB | 31038.21 | 0 | 0 | 26370.61 | 62360 |  | 2012-11-01 | - |  | 26370.61 | 0 | Yes | 0 | 10%
UED-COM-001868 | AAM-UED-012290 |  |  | 2011-11-22 | 2011-11-23 |  | UE Approved | TECO | -289.53 |  | CBP | CB | 73207.0485 | 0 | 0 | 62198 | 92000 |  | 2011-11-01 | - |  | 62198 | 0 | Yes | 0 | 10%
UED-COM-001869 | AAM-UED-012005 |  |  | 2011-08-01 | - |  | SP Approved | TECO | 827.41 | 2011-11-30 | CBL | CB | 9658.165 | 0 | 0 | 7815 | 10940 |  | 2011-08-01 | - |  | 7815 | 0 | Yes | 0 | 10%
UED-COM-001872 | AAM-UED-012327 |  |  | 2012-02-08 | - |  | SP Approved | TECO | 30645.02 |  | CRP | CR | 24353.17 | 4250 | 0 | 20690.88 | 26790 |  | 2012-02-01 | 15.86% |  | 20690.88 | 0 | Yes | 0 | 10%
UED-COM-001874 | AAM-UED-012328 |  |  | 2011-11-01 | - |  | SP Approved | REL | 16377.08 |  | CRA | CR | 19340.46 | 20490 | 0 | 16432 | 21270 |  | 2011-11-01 | 96.33% |  | 16432 | 0 | Yes | 0 | 10%
UED-COM-001877 | AAM-UED-012332 |  |  | 2011-12-15 | 2011-12-22 |  | UE Approved | TECO | 130838.04 |  | CBI | CB | 99246.9903 | 15340 | 0 | 84322 | 142780 |  | 2011-12-01 | 10.74% |  | 84322 | 0 | Yes | 0 | 10%
UED-COM-001878 | AAM-UED-012333 |  |  | 2012-06-19 | - |  | SP Approved | REL | 12165.84 |  | CRA | CR | 7623.43 | 0 | 0 | 6477 | 8640 |  | 2012-06-01 | - |  | 6477 | 0 | Yes | 0 | 10%
UED-COM-001881 | AAM-UED-012330 |  |  | 2011-11-01 | - |  | SP Approved | TECO | 13885.32 | 2011-11-30 | CRA | CR | 16523.9029 | 17490 | 0 | 14039 | 18720 |  | 2011-11-01 | 93.43% |  | 14039 | 0 | Yes | 0 | 10%
UED-COM-001883 | ABA-CBP-000113 |  |  | 2014-04-24 | 2014-04-30 |  | UE Approved | REL | 7370.85 |  | CBP | CB | 136389.69 | 100600 | 0 | 118025 | 167200 |  | 2014-04-01 | 60.17% |  | 118025 | 0 | Yes | 0 | 8%
UED-COM-001884 | AAM-UED-012338 |  |  | 2012-01-20 | 2012-02-07 |  | UE Approved | REL | 93141.59 |  | CBP | CB | 75892.96 | 4180 | 0 | 64480 | 92240 |  | 2012-01-01 | 4.532% |  | 64480 | 0 | Yes | 0 | 10%
UED-COM-001887 | AAM-UED-012342 |  |  | 2012-02-01 | - |  | SP Approved | REL | 19249.7 |  | CBL | CB | 19487.75 | 0 | 0 | 16557.14 | 21440 |  | 2012-05-01 | - | Revised May 2012 | 16557.14 | 0 | Yes | 0 | 10%
UED-COM-001888 | AAM-UED-012343 |  |  | 2012-04-11 | 2012-04-17 |  | UE Approved | REL | 89885.64 |  | CBP | CB | 73369.47 | 12890 | 0 | 62336 | 93610 |  | 2012-04-01 | 13.77% |  | 62336 | 0 | Yes | 0 | 10%
UED-COM-001891 | AAM-UED-012307 |  |  | 2011-11-28 | 2011-11-30 |  | UE Approved | TECO | 244227.2 | 2011-12-13 | CBP | CB | 139469.4175 | 0 | 0 | 177870.68 | 245950 |  | 2011-11-01 | - | Revised Sep 2012 | 118495.68 | -59375 | Yes | -59375 | 10%
UED-COM-001892 | AAM-UED-012346 |  |  | 2011-11-01 | - |  | SP Approved | CLSD | 0 |  | CBP | CB | 46750.9709 | 0 | 0 | 37829 | 61730 |  | 2011-11-01 | - |  | 37829 | 0 | Yes | 0 | 10%
UED-COM-001895 | AAM-UED-012349 |  |  | 2012-02-20 | 2012-05-21 |  | UE Approved | CLSD | 0 |  | CBI | CB | 96324.6 | 0 | 0 | 81839.08 | 130550 |  | 2012-02-01 | - |  | 81839.08 | 0 | Yes | 0 | 10%
UED-COM-001897 | ABA-CBP-000119 |  |  | 2012-06-26 | 2012-07-10 |  | UE Approved | TECO | 99567.62 |  | CBP | CB | 57182.49 | 2580 | 0 | 48583.25 | 72140 |  | 2012-06-01 | 3.576% |  | 48583.25 | 0 | Yes | 0 | 10%
UED-COM-001899 | ABA-CBK-000086 |  |  | 2012-06-12 | 2012-11-26 |  | UE Approved | REL | 22490.78 |  | CBK | CB | 159240.31 | 49730 | 0 | 134074.52 | 199400 |  | 2012-06-01 | 24.94% | Revised Sep 2014 | 134074.52 | 0 | Yes | 0 | 11%
UED-COM-001900 | AAM-UED-012352 |  |  | 2012-03-02 | - |  | SP Approved | CLSD | 19541.31 |  | CRR | CR | 14462.411 | 13580 | 0 | 12287.52 | 15910 |  | 2012-03-01 | 85.36% |  | 12287.52 | 0 | Yes | 0 | 10%
UED-COM-001909 | AAM-UED-009836 |  |  | 2011-12-15 | 2011-12-21 |  | UE Approved | CLSD | 0 |  | CBP | CB | 60108.2136 | 0 | 0 | 51069 | 76860 |  | 2011-12-01 | - |  | 51069 | 0 | Yes | 0 | 10%
UED-COM-001910 | AAM-UED-012362 |  |  | 2011-12-01 | - |  | SP Approved | TECO | -196.55 |  | CRP | CR | 11185.0291 | 12670 | 0 | 9503 | 12670 |  | 2011-12-01 | 100% |  | 9503 | 0 | Yes | 0 | 10%
UED-COM-001911 | AAM-UED-011835 |  |  | 2011-09-01 | - |  | SP Approved | CLSD | 7436.85 | 2011-09-30 | CBK | CB | 23771.5728 | 0 | 0 | 19235 | 26930 |  | 2011-09-01 | - |  | 19235 | 0 | Yes | 0 | 10%
UED-COM-001916 | AAM-UED-012248 |  |  | 2011-10-01 | - |  | SP Approved | CLSD | 0 | 2011-11-08 | CBI | CB | 4447.8252 | 5040 | 0 | 3599 | 5040 |  | 2011-10-01 | 100% |  | 3599 | 0 | Yes | 0 | 10%
UED-COM-001922 | AAM-UED-012371 |  |  | 2011-11-01 | - |  | SP Approved | REL | 5744.19 |  | CBL | CB | 10025.6893 | 0 | 0 | 8518 | 11360 |  | 2011-11-01 | - |  | 8518 | 0 | Yes | 0 | 10%
UED-COM-001923 | AAM-UED-012379 |  |  | 2011-12-01 | - |  | SP Approved | CLSD | 16828.07 |  | CBL | CB | 17788 | 0 | 0 | 15113 | 20150 |  | 2011-12-01 | - |  | 15113 | 0 | Yes | 0 | 10%
UED-COM-001926 | AAM-UED-012383 |  |  | 2012-01-17 | 2012-09-06 |  | UE Approved | CLSD | 109609.85 |  | CBK | CB | 64962.16 | 53040 | 0 | 55193 | 99680 |  | 2012-08-01 | 53.21% | Revised Aug 2012 | 55193 | 0 | Yes | 0 | 10%
UED-COM-001927 | AAM-UED-012382 |  |  | 2011-11-01 | - |  | SP Approved | REL | 23231.55 |  | CBL | CB | 25210.165 | 0 | 0 | 21419 | 28560 |  | 2011-11-01 | - |  | 21419 | 0 | Yes | 0 | 10%
UED-COM-001928 | AAM-UED-012344 |  |  | 2011-11-01 | - |  | SP Approved | TECO | -139.16 |  | CRP | CR | 14757.2816 | 14620 | 0 | 11941 | 16720 |  | 2011-11-01 | 87.44% |  | 11941 | 0 | Yes | 0 | 10%
UED-COM-001929 | ABA-CBK-000142 |  |  | 2012-05-16 | 2013-07-03 |  | UE Approved | CLSD | 101703.06 |  | CBK | CB | 61759.54 | 0 | 0 | 54992 | 101180 |  | 2012-05-01 | - | Revised Jun 2013 | 52472 | -2520 | Yes | -2520 | 10%
UED-COM-001930 | AAM-UED-012293 |  |  | 2011-11-07 | 2012-04-05 |  | UE Approved | CLSD | 124803.59 |  | CHH | CH | 87315.75 | 3330 | 0 | 74185 | 129860 |  | 2012-04-01 | 2.564% |  | 74185 | 0 | Yes | 0 | 10%
UED-COM-001931 | AAM-UED-012386 |  |  | 2011-11-29 | 2011-11-30 |  | UE Approved | TECO | 762.75 |  | CBK | CB | 53696.0194 | 2470 | 0 | 45620.26 | 89060 |  | 2011-11-01 | 2.773% |  | 45620.26 | 0 | Yes | 0 | 10%
UED-COM-001932 | AAM-UED-012040 |  |  | 2011-10-01 | - |  | SP Approved | TECO | 40601.38 |  | CBK | CB | 34459.2039 | 0 | 0 | 27883 | 67260 |  | 2011-10-01 | - |  | 27883 | 0 | Yes | 0 | 10%
UED-COM-001933 | AAM-UED-012044 |  |  | 2011-09-08 | - |  | SP Approved | REL | 41.5 |  | CBE | CB | 5904.8932 | 6690 | 0 | 4778 | 6690 |  | 2011-09-01 | 100% |  | 4778 | 0 | Yes | 0 | 10%
UED-COM-001935 | AAM-UED-012128 |  |  | 2011-10-07 | 2011-10-12 |  | UE Approved | CLSD | 105155.71 |  | CBK | CB | 55065.767 | 13640 | 0 | 44557 | 107710 |  | 2011-10-01 | 12.66% |  | 44557 | 0 | Yes | 0 | 10%
UED-COM-001938 | AAM-UED-011891 |  |  | 2011-12-19 | 2011-12-28 |  | UE Approved | REL | 1472.87 |  | CRU | CR | 50998.233 | 54010 | 0 | 43329 | 59250 |  | 2011-12-01 | 91.16% |  | 43329 | 0 | Yes | 0 | 10%
UED-COM-001940 | AAM-UED-012202 |  |  | 2011-10-01 | - |  | SP Approved | TECO | -53.26 |  | CBE | CB | 38909.5049 | 25100 | 0 | 31484 | 44080 |  | 2011-10-01 | 56.94% |  | 31484 | 0 | Yes | 0 | 10%
UED-COM-001942 | AAM-UED-010056 |  |  | 2011-11-29 | 2011-11-29 |  | UE Approved | TECO | 120292.87 |  | CBK | CB | 63643.92 | 28740 | 0 | 57294 | 119500 |  | 2011-12-01 | 24.05% | Revised Jun 2013 | 54073 | -3221 | Yes | -3221 | 10%
UED-COM-001943 | AAM-UED-011071 |  |  | 2011-11-28 | 2012-02-13 |  | UE Approved | CLSD | 174875.37 |  | CBP | CB | 116271.82 | 22920 | 0 | 122660.68 | 171710 |  | 2011-11-01 | 13.35% | Revised Sep 2013 | 98785.9 | -23874.78 | Yes | -23874.78 | 10%
UED-COM-001945 | ABA-CBP-000126 |  |  | 2012-11-26 | - |  | SP Approved | CLSD | 26986.04 |  | CBP | CB | 21141.27 | 28430 | 28430 | 17962 | 36450 |  | 2012-11-01 | 78% |  | 17962 | 0 | Yes | 0 | 10%
UED-COM-001947 | ABA-CLI-000010 |  |  | 2012-12-19 | 2012-12-19 |  | SP Approved | REL | 6752.16 |  | CLI | CL | 1353.55 | 16310 | 0 | 1150 | 16310 |  | 2012-12-01 | 100% | In Kind - TOC equals Actuals | 1150 | 0 | Yes | 0 | 10%
UED-COM-001949 | AAM-UED-012602 |  |  | 2011-12-01 | - |  | SP Approved | TECO | 7038.97 |  | CBL | CB | 9033.767 | 0 | 0 | 7675.25 | 10240 |  | 2011-12-01 | - |  | 7675.25 | 0 | Yes | 0 | 10%
UED-COM-001950 | AAM-UED-012603 |  |  | 2011-12-29 | 2012-05-24 |  | UE Approved | TECO | 98154.21 |  | CBK | CB | 67735.17 | 10270 | 0 | 57549 | 108940 |  | 2012-05-01 | 9.427% | Revised May 2012 | 57549 | 0 | Yes | 0 | 10%
UED-COM-001951 | AAM-UED-012591 |  |  | 2012-01-02 | - |  | SP Approved | CLSD | 23651.19 |  | CBK | CB | 22976.22 | 12040 | 0 | 19521 | 25270 |  | 2012-01-01 | 47.65% |  | 19521 | 0 | Yes | 0 | 10%
UED-COM-001954 | AAM-UED-011596 |  |  | 2011-08-31 | 2011-09-08 |  | UE Approved | TECO | 2235.9 |  | CLJ | CL | 220507.7767 | 205360 | 0 | 178426 | 249840 |  | 2011-08-01 | 82.2% |  | 178426 | 0 | Yes | 0 | 10%
UED-COM-001962 | AAM-UED-012614 |  |  | 2011-12-01 | - |  | SP Approved | REL | 70059 |  | CBP | CB | 43411.29 | 0 | 0 | 36883 | 57640 |  | 2011-12-01 | - |  | 36883 | 0 | Yes | 0 | 10%
UED-COM-001963 | AAM-UED-012615 |  |  | 2012-02-01 | 2012-02-07 |  | UE Approved | CLSD | 154751.64 |  | CBE | CB | 138883.65 | 119910 | 0 | 117998 | 152770 |  | 2012-02-01 | 78.49% | Revised Dec 2013 | 117998 | 0 | Yes | 0 | 10%
UED-COM-001970 | AAM-UED-012621 |  |  | 2012-03-15 | 2012-03-15 |  | UE Approved | TECO | 81662.83 |  | CBE | CB | 59498.14 | 300 | 0 | 50550.67 | 78640 |  | 2012-03-01 | 0.3815% |  | 50550.67 | 0 | Yes | 0 | 10%
UED-COM-001971 | AAM-UED-012624 |  |  | 2012-03-02 | - |  | SP Approved | TECO | 46002.81 |  | CBL | CB | 26524.87 | 0 | 0 | 22536 | 53770 |  | 2012-03-01 | - |  | 22536 | 0 | Yes | 0 | 10%
UED-COM-001972 | AAM-UED-012623 |  |  | 2012-02-20 | - |  | SP Approved | CLSD | 54663.6 |  | CBL | CB | 31249.74 | 0 | 0 | 31400 | 54664 |  | 2012-02-01 | - | Revised Mar 2014 | 26550.33 | -4849.67 | Yes | -4849.67 | 10%
UED-COM-001973 | AAM-UED-012625 |  |  | 2012-02-20 | 2012-02-24 |  | UE Approved | TECO | 65270.83 |  | CBK | CB | 110759.73 | 60130 | 0 | 94103.42 | 134740 |  | 2012-02-01 | 44.63% |  | 94103.42 | 0 | Yes | 0 | 10%
UED-COM-001974 | ABA-CLA-000012 |  |  | 2013-06-20 | - |  | SP Approved | REL | 31353.23 |  | CLA | CL | 2266.9 | 32510 | 0 | 1926 | 32510 |  | 2013-06-01 | 100% |  | 1926 | 0 | Yes | 0 | 10%
UED-COM-001975 | ABA-CHH-000017 |  |  | 2012-06-11 | 2012-07-03 |  | SP Approved | TECO | 67431.6 |  | CHH | CH | 3831.37 | 23180 | 12028 | 3255.2 | 65490 |  | 2012-06-01 | 35.39% | In Kind - TOC equals Actuals | 3255.2 | 0 | Yes | 0 | 10%
UED-COM-001976 | AAM-UED-012779 |  |  | 2012-01-23 | 2012-02-07 |  | UE Approved | CLSD | 69859.82 |  | CBK | CB | 67692.8 | 57150 | 0 | 57513 | 102680 |  | 2012-01-01 | 55.66% | Revised May 2014 | 57513 | 0 | Yes | 0 | 10%
UED-COM-001977 | AAM-UED-012311 |  |  | 2011-11-14 | 2011-12-09 |  | UE Approved | TECO | 69778.92 |  | CBP | CB | 61829.6602 | 35380 | 0 | 52531.57 | 82710 |  | 2011-12-01 | 42.78% |  | 52531.57 | 0 | Yes | 0 | 10%
UED-COM-001978 | AAM-UED-011996 |  |  | 2011-11-10 | 2011-12-08 |  | UE Approved | CLSD | 0 |  | CBK | CB | 74655.22 | 4890 | 0 | 60408 | 142550 |  | 2011-09-01 | 3.43% |  | 60408 | 0 | Yes | 0 | 10%
UED-COM-001982 | AAM-UED-012385 |  |  | 2012-02-08 | - |  | SP Approved | TECO | 53560.79 |  | CBK | CB | 31548 | 0 | 0 | 26803.74 | 68520 |  | 2012-02-01 | - |  | 26803.74 | 0 | Yes | 0 | 10%
UED-COM-001986 | ABA-CBK-000158 |  | x | 2014-03-31 | ? |  | UE Approved | TECO | 98102.4 |  | CBK | CB | 87046.73 | 0 | 0 | 75326 | 98102 |  | 2014-03-01 | - |  | 75326 | 0 | Yes | 0 | 8%
UED-COM-001987 | AAM-UED-012813 |  |  | 2012-02-13 | - |  | SP Approved | CLSD | 28529.01 |  | CBL | CB | 25031.46 | 8740 | 0 | 22783 | 28506 |  | 2012-02-01 | 30.66% | Revised Aug 2013 | 21267.17 | -1515.83 | Yes | -1515.83 | 10%
UED-COM-001988 | AAM-UED-010794 |  |  | 2011-10-01 | - |  | SP Approved | REL | 41304.15 |  | CBE | CB | 41648.15 | 22880 | 0 | 35385 | 49550 |  | 2011-10-01 | 46.18% |  | 35385 | 0 | Yes | 0 | 10%
UED-COM-001990 | AAM-UED-012815 |  |  | 2012-02-08 | - |  | SP Approved | CLSD | 18924.8 |  | CRP | CR | 28132.34 | 20820 | 0 | 23901.73 | 30950 |  | 2012-02-01 | 67.27% |  | 23901.73 | 0 | Yes | 0 | 10%
UED-COM-001993 | ABA-CHL-000001 |  |  | 2012-07-05 | 2013-01-22 |  | UE Approved | CLSD | 260025.31 |  | CHL | CH | 204624.07 | 8960 | 0 | 173852.23 | 259190 |  | 2012-07-01 | 3.457% |  | 173852.23 | 0 | Yes | 0 | 10%
UED-COM-001996 | AAM-UED-012832 |  |  | 2012-02-08 | - |  | SP Approved | CLSD | 27518.34 |  | CBL | CB | 23552.95 | 0 | 0 | 20011 | 25910 |  | 2012-02-01 | - |  | 20011 | 0 | Yes | 0 | 10%
UED-COM-001999 | AAM-UED-011261 |  |  | 2012-04-19 | 2014-01-17 |  | UE Approved | REL | 343515.76 |  | CBL | CB | 238287.03 | 43760 | 0 | 206202 | 279280 |  | 2012-04-01 | 15.67% | Revised Jan 2014 | 206202 | 0 | Yes | 0 | 8%
UED-COM-002000 | AAM-UED-011266 |  |  | 2012-01-20 | 2012-01-24 |  | UE Approved | CLSD | 44155.36 |  | CRA | CR | 50269.67 | 55110 | 0 | 42710 | 55300 |  | 2012-01-01 | 99.66% |  | 42710 | 0 | Yes | 0 | 10%
UED-COM-002003 | AAM-UED-011361 |  |  | 2012-02-20 | 2012-03-01 |  | UE Approved | CLSD | 109870.14 |  | CBI | CB | 113082.42 | 62570 | 0 | 96076.82 | 140470 |  | 2012-01-01 | 44.54% | Revised Feb 2012 | 96076.82 | 0 | Yes | 0 | 10%
UED-COM-002004 | AAM-UED-011579 |  |  | 2012-02-02 | 2012-02-09 |  | UE Approved | REL | 107006.56 |  | CBK | CB | 81754.07 | 54910 | 0 | 69459.7 | 124030 |  | 2012-02-01 | 44.27% |  | 69459.7 | 0 | Yes | 0 | 10%
UED-COM-002009 | AAM-UED-011704 |  |  | 2012-06-19 | 2012-09-06 |  | UE Approved | TECO | 56228.71 |  | CBL | CB | 57944.89 | 28400 | 0 | 49231 | 63740 |  | 2012-06-01 | 44.56% | Revised Jul 2013 | 49231 | 0 | Yes | 0 | 10%
UED-COM-002010 | ABA-CRA-000123 |  |  | 2013-01-20 | - |  | SP Approved | REL | 10870.19 |  | CRA | CR | 12276.11 | 13500 | 0 | 10430 | 13500 |  | 2013-01-01 | 100% | Revised Feb 2013 | 10430 | 0 | Yes | 0 | 10%
UED-COM-002011 | ABA-CRA-000124 |  |  | 2013-12-19 | 2013-12-24 |  | UE Approved | REL | 6520.79 |  | CRA | CR | 163397.83 | 104820 | 0 | 137575 | 215760 |  | 2013-12-01 | 48.58% | Revised Jul 2014 | 137575 | 0 | Yes | 0 | 11%
UED-COM-002012 | AAM-UED-012836 |  |  | 2012-01-20 | 2012-01-25 |  | UE Approved | REL | 113602.54 |  | CBK | CB | 82691.31 | 94630 | 0 | 70256 | 125060 |  | 2012-01-01 | 75.67% |  | 70256 | 0 | Yes | 0 | 10%
UED-COM-002019 | AAM-UED-012213 |  |  | 2011-10-12 | 2011-11-14 |  | SP Approved | REL | 0 |  | CRA | CR | 32188.95 | 37170 | 0 | 27348.3 | 36470 |  | 2011-10-01 | 101.9% |  | 27348.3 | 0 | Yes | 0 | 4.762%
UED-COM-002021 | AAM-UED-011282 |  |  | 2012-01-20 | 2012-06-22 |  | UE Approved | CLSD | 88688.02 |  | CBK | CB | 73021.1 | 22920 | 0 | 65575.02 | 130220 |  | 2012-01-01 | 17.6% | Revised Jun 2012 | 62040.02 | -3535 | Yes | -3535 | 10%
UED-COM-002024 | AAM-UED-012008 |  |  | 2011-08-01 | - |  | SP Approved | REL | 0 |  | CBP | CB | 26352.3786 | 0 | 0 | 21323.28 | 39090 |  | 2011-08-01 | - |  | 21323.28 | 0 | Yes | 0 | 10%
UED-COM-002027 | AAM-UED-012842 |  |  | 2012-02-21 | 2012-02-24 |  | UE Approved | REL | 52316.83 |  | CRA | CR | 51983.02 | 57180 | 0 | 44165.69 | 57180 |  | 2012-02-01 | 100% |  | 44165.69 | 0 | Yes | 0 | 10%
UED-COM-002031 | AAM-UED-012127 |  |  | 2011-09-01 | - |  | SP Approved | REL | 0 |  | CRP | CR | 7615.31 | 7820 | 0 | 6162 | 8630 |  | 2011-09-01 | 90.61% |  | 6162 | 0 | Yes | 0 | 10%
UED-COM-002042 | AAM-UED-010985 |  |  | 2011-10-01 | - |  | SP Approved | CLSD | 0 | 2011-10-12 | CBK | CB | 47858.2913 | 0 | 0 | 38725 | 100570 |  | 2011-10-01 | - |  | 38725 | 0 | Yes | 0 | 10%
UED-COM-002051 | AAM-UED-012611 |  |  | 2011-12-01 | - |  | SP Approved | TECO | 16240.4 |  | CBP | CB | 12245.5049 | 710 | 0 | 10404 | 13870 |  | 2011-12-01 | 5.119% |  | 10404 | 0 | Yes | 0 | 10%
UED-COM-002053 | AAM-UED-011345 |  |  | 2011-09-29 | 2011-10-21 |  | UE Approved | TECO | 13728.67 |  | CBK | CB | 76653.5922 | 24940 | 0 | 62025 | 115070 |  | 2011-09-01 | 21.67% |  | 62025 | 0 | Yes | 0 | 10%
UED-COM-002054 | AAM-UED-012581 |  |  | 2012-03-08 | - |  | SP Approved | CLSD | 4587.01 |  | CRA | CR | 11420.43 | 12940 | 0 | 9703 | 12940 |  | 2012-03-01 | 100% |  | 9703 | 0 | Yes | 0 | 10%
UED-COM-002057 | AAM-UED-011259 |  |  | 2011-08-01 | 2011-08-21 |  | UE Approved | CLSD | 0 |  | CB | CB | 94447.3689 | 40050 | 0 | 76423 | 133780 |  | 2011-08-01 | 29.94% |  | 76423 | 0 | Yes | 0 | 10%
UED-COM-002059 | AAM-UED-012147 |  |  | 2011-12-01 | - |  | SP Approved | REL | -133.85 |  | CBP | CB | 38713.8835 | 0 | 0 | 32892 | 57060 |  | 2011-12-01 | - |  | 32892 | 0 | Yes | 0 | 10%
UED-COM-002060 | AAM-UED-012259 |  |  | 2011-11-01 | - |  | SP Approved | TECO | 2319.66 |  | CBE | CB | 34236.5922 | 0 | 0 | 29088 | 48020 |  | 2011-11-01 | - |  | 29088 | 0 | Yes | 0 | 10%
UED-COM-002063 | ABA-CBK-000095 |  |  | 2012-08-08 | 2012-09-13 |  | UE Approved | TECO | 159353.95 |  | CBK | CB | 94384.81 | 28950 | 0 | 80191 | 149680 |  | 2012-09-01 | 19.34% | Revised Jan 2014 | 80191 | 0 | Yes | 0 | 10%
UED-COM-002067 | AAM-UED-012085 |  |  | 2011-11-07 | 2011-11-10 |  | SP Approved | TECO | 1117.04 |  | CBL | CB | 48966.8447 | 0 | 0 | 39622 | 68670 |  | 2011-11-01 | - |  | 39622 | 0 | Yes | 0 | 10%
UED-COM-002072 | AAM-UED-011943 |  |  | 2012-04-10 | 2013-09-04 |  | UE Approved | CLSD | 186093.45 |  | CBK | CB | 149349.53 | 54190 | 0 | 139132 | 185870 |  | 2012-04-01 | 29.15% | Revised Sep 2013 | 126890 | -12242 | Yes | -12242 | 10%
UED-COM-002073 | AAM-UED-012291 |  |  | 2011-10-20 | 2011-12-08 |  | UE Approved | REL | 0 |  | CBK | CB | 70063.8738 | 20170 | 0 | 56693 | 124710 |  | 2011-10-01 | 16.17% |  | 56693 | 0 | Yes | 0 | 10%
UED-COM-002075 | AAM-UED-011720 |  |  | 2011-10-20 | 2011-12-08 |  | UE Approved | TECO | -86.25 |  | CRA | CR | 132888.4757 | 147220 | 0 | 107528 | 150560 |  | 2011-10-01 | 97.78% |  | 107528 | 0 | Yes | 0 | 10%
UED-COM-002077 | AAM-UED-011862 |  |  | 2011-11-17 | 2011-11-22 |  | SP Approved | CLSD | 132483.1 |  | CBK | CB | 4025.34 | 131780 | 0 | 3420 | 131780 |  | 2011-11-01 | 100% | In Kind - TOC equals Actuals | 3420 | 0 | Yes | 0 | 10%
UED-COM-002082 | AAM-UED-011690 |  |  | 2011-10-04 | 2011-10-12 |  | UE Approved | TECO | 6093.77 |  | CBK | CB | 72099.4854 | 48330 | 0 | 61257 | 109990 |  | 2011-10-01 | 43.94% |  | 61257 | 0 | Yes | 0 | 4.762%
UED-COM-002083 | AAM-UED-011968 |  |  | 2011-12-15 | 2011-09-21 |  | UE Approved | REL | 83512.21 |  | CBP | CB | 69265.5631 | 38420 | 0 | 58849.25 | 87230 |  | 2011-12-01 | 44.04% |  | 58849.25 | 0 | Yes | 0 | 10%
UED-COM-002084 | AAM-UED-012275 |  |  | 2011-11-01 | - |  | SP Approved | TECO | -197.32 |  | CBL | CB | 11538.2621 | 13070 | 0 | 9803 | 13070 |  | 2011-11-01 | 100% |  | 9803 | 0 | Yes | 0 | 10%
UED-COM-002086 | AAM-UED-012162 |  |  | 2011-09-01 | - |  | SP Approved | TECO | -12.68 |  | CRP | CR | 16186.1068 | 18340 | 0 | 13752 | 18340 |  | 2011-09-01 | 100% |  | 13752 | 0 | Yes | 0 | 10%
UED-COM-002087 | AAM-UED-011542 |  |  | 2011-09-01 | 2011-09-08 |  | UE Approved | CLSD | 0 |  | CSO | CS | 76750.4854 | 0 | 0 | 62103.58 | 100150 |  | 2011-09-01 | - |  | 62103.58 | 0 | Yes | 0 | 10%
UED-COM-002088 | AAM-UED-012212 |  |  | 2011-10-12 | 2011-11-14 |  | UE Approved | TECO | -76.5 |  | CRA | CR | 51406.03 | 59580 | 0 | 41596 | 58410 |  | 2011-10-01 | 102% |  | 41596 | 0 | Yes | 0 | 9.999%
UED-COM-002090 | AAM-UED-011260 |  |  | 2011-12-07 | 2012-10-05 |  | UE Approved | TECO | 459487.69 |  | CBL | CB | 279877.6505 | 0 | 0 | 288469 | 373480 |  | 2012-09-01 | - | Revised Sep 2012 | 237789 | -50680 | Yes | -50680 | 10%
UED-COM-002091 | AAM-UED-011855 |  |  | 2011-08-01 | - |  | SP Approved | TECO | -46.75 |  | CRP | CR | 18906.03 | 20850 | 0 | 15298 | 21420 |  | 2011-08-01 | 97.34% |  | 15298 | 0 | Yes | 0 | 10%
UED-COM-002093 | AAM-UED-012206 |  |  | 2012-03-30 | - |  | SP Approved | REL | 58668.08 |  | CBL | CB | 38111.2 | 38111.2 | 0 | 33221.29 | 59066 |  | 2012-03-01 | 64.52% | Revised Oct 2014 | 33221.29 | 0 | Yes | 0 | 7.214%
UED-COM-002094 | AAM-UED-012209 |  |  | 2011-12-07 | 2012-12-16 |  | UE Approved | CLSD | 0 |  | CRP | CR | 81771.8738 | 90780 | 0 | 69474.83 | 92650 |  | 2011-12-01 | 97.98% |  | 69474.83 | 0 | Yes | 0 | 10%
UED-COM-002096 | AAM-UED-012269 |  |  | 2011-10-01 | - |  | SP Approved | CLSD | 4620.32 |  | CRA | CR | 4769.1456 | 5400 | 0 | 3859 | 5400 |  | 2011-10-01 | 100% |  | 3859 | 0 | Yes | 0 | 10%
UED-COM-002100 | AAM-UED-011089 |  |  | 2011-10-07 | 2011-10-11 |  | UE Approved | REL | 18876.72 |  | CBH | CB | 158256.767 | 0 | 0 | 128055 | 179300 |  | 2011-10-01 | - |  | 128055 | 0 | Yes | 0 | 10%
UED-COM-002295 | AAM-UED-009942 |  |  | 2011-09-22 | 2011-10-13 |  | UE Approved | REL | 73787.43 |  | CB | CB | 77369.56 | 73810 | 0 | 72308 | 85110 |  | 2011-09-01 | 86.72% |  | 65734.55 | -6573.45 | Yes | -6573.45 | 10%
UED-COM-002304 | AAM-UED-011769 |  |  | 2011-07-01 | - |  | SP Approved | REL | 3476.51 |  | CBL | CB | 8156.6117 | 0 | 0 | 6600 | 9240 |  | 2011-07-01 | - |  | 6600 | 0 | Yes | 0 | 10%
UED-COM-002307 | AAM-UED-011925 |  |  | 2012-02-01 | 2012-03-06 |  | UE Approved | CLSD | 170822.78 |  | CBS | CB | 165651.65 | 30160 | 0 | 140740.57 | 221620 |  | 2012-02-01 | 13.61% |  | 140740.57 | 0 | Yes | 0 | 10%
UED-COM-002311 | ABA-CHH-000044 |  |  | 2012-11-26 | 2012-11-30 |  | SP Approved | TECO | 144711.13 |  | CHH | CH | 4025.34 | 22450 | 3568 | 3420 | 141480 | 119030 | 2012-11-01 | 15.87% | In Kind - TOC equals Actuals | 3420 | 0 | Yes | 0 | 10%
UED-COM-002315 | AAM-UED-012866 |  |  | 2012-01-23 | 2012-01-25 |  | UE Approved | CLSD | 0 |  | CRA | CR | 84663.96 | 93130 | 0 | 71932 | 93130 |  | 2012-01-01 | 100% |  | 71932 | 0 | Yes | 0 | 10%
UED-COM-002320 | AAM-UED-011544 |  |  | 2011-08-01 | - |  | SP Approved | TECO | 6245.09 | 2011-08-31 | CRA | CR | 4660.3883 | 0 | 0 | 3771 | 5280 |  | 2011-08-01 | - |  | 3771 | 0 | Yes | 0 | 10%
UED-COM-002517 | AAM-UED-012868 |  |  | 2012-03-16 | 2013-04-29 |  | UE Approved | REL | 185152.88 |  | CBP | CB | 147963.02 | 0 | 0 | 130314 | 184240 |  | 2013-04-01 | - | Revised Apr 2013 | 125712 | -4602 | Yes | -4602 | 10%
UED-COM-002519 | AAM-UED-012869 |  |  | 2012-01-20 | - |  | SP Approved | CLSD | 19134.67 |  | CLN | CL | 22131.131 | 24340 | 0 | 18803 | 24340 |  | 2012-07-01 | 100% | Revised Jul 2012 | 18803 | 0 | Yes | 0 | 10%
UED-COM-002520 | AAM-UED-012866 |  |  | 2012-01-18 | 2012-01-24 |  | UE Approved | TECO | 70977.77 |  | CRA | CR | 84663.96 | 93130 | 0 | 71932 | 93130 |  | 2012-01-01 | 100% |  | 71932 | 0 | Yes | 0 | 10%
UED-COM-002521 | AAM-UED-012874 |  |  | 2012-02-08 | 2012-02-24 |  | UE Approved | REL | -132.95 |  | CRA | CR | 140906.91 | 153340 | 0 | 119717 | 155000 |  | 2012-02-01 | 98.93% |  | 119717 | 0 | Yes | 0 | 10%
UED-COM-002522 | ABA-CRA-000136 |  |  | 2012-11-01 | - |  | SP Approved | CLSD | 11953.97 |  | CRA | CR | 10480.01 | 10490 | 0 | 9002 | 11889 |  | 2012-11-01 | 88.23% | Revised Jun 2013 | 8904 | -98 | Yes | -98 | 10%
UED-COM-002523 | ABA-CBI-000070 |  |  | 2013-01-17 | 2013-02-26 |  | UE Approved | REL | 22437.27 |  | CBI | CB | 132477.25 | 181750 | 0 | 111541 | 181750 |  | 2013-01-01 | 100% | Revised Aug 2014 | 111541 | 0 | Yes | 0 | 11%
UED-COM-002537 | AAM-UED-012913 |  |  | 2012-02-20 | - |  | SP Approved | REL | 10257.36 |  | CRA | CR | 9372.45 | 8320 | 0 | 7963 | 10310 |  | 2012-02-01 | 80.7% |  | 7963 | 0 | Yes | 0 | 10%
UED-COM-002538 | AAM-UED-012915 |  |  | 2012-02-20 | - |  | SP Approved | CLSD | 15303.37 |  | CBL | CB | 11064.98 | 0 | 0 | 11280 | 15252 |  | 2012-02-01 | - | Revised Jun 2013 | 9401 | -1879 | Yes | -1879 | 10%
UED-COM-002539 | ABA-CBP-000135 |  |  | 2012-05-17 | 2012-05-24 |  | UE Approved | REL | 70373.16 |  | CBP | CB | 66259.22 | 36130 | 0 | 56295 | 85790 |  | 2012-05-01 | 42.11% |  | 56295 | 0 | Yes | 0 | 10%
UED-COM-002542 | AAM-UED-012934 |  |  | 2012-03-02 | - |  | SP Approved | REL | 44274.77 |  | CBP | CB | 35812.58 | 2910 | 0 | 30427 | 52300 |  | 2012-03-01 | 5.564% |  | 30427 | 0 | Yes | 0 | 10%
UED-COM-002562 | ABA-CRP-000050 |  |  | 2012-05-22 | - |  | SP Approved | CLSD | 0 |  | CRP | CR | 37891.04 | 41680 | 0 | 32192.9 | 41680 |  | 2012-05-01 | 100% | Revised May 2012 | 32192.9 | 0 | Yes | 0 | 10%
UED-COM-002563 | ABA-CLM-000002 |  |  | 2014-04-02 | - |  | SP Approved | REL | 7618.7 |  | CLM | CL | 2283.47 | 21890 | 0 | 1976 | 21890 |  | 2014-04-01 | 100% |  | 1976 | 0 | Yes | 0 | 8%
UED-COM-002569 | AAM-UED-012953 |  |  | 2012-03-30 | - |  | SP Approved | CLSD | 9250.3 |  | CBL | CB | 8502.65 | 0 | 0 | 7224 | 9350 |  | 2012-03-01 | - |  | 7224 | 0 | Yes | 0 | 10%
UED-COM-002571 | AAM-UED-012949 |  |  | 2012-02-01 | 2012-03-08 |  | SP Approved | TECO | 1955342.05 |  | CLA | CL | 13343.9 | 2664423 | 0 | 11337.21 | 1954708 |  | 2012-02-01 | 136.3% | In Kind - TOC equals Actuals | 11337.21 | 0 | Yes | 0 | 10%
UED-COM-002572 | ABA-CLN-000008 |  |  | 2012-04-30 | 2012-05-14 |  | SP Approved | TECO | 360970.41 |  | CLN | CL | 9291.02 | 361970 | 0 | 8040 | 361970 |  | 2012-04-01 | 100% | In Kind - TOC equals Actuals | 8040 | 0 | Yes | 0 | 8%
UED-COM-002575 | AAM-UED-012957 |  |  | 2012-04-19 | - |  | SP Approved | TECO | 6971.2 |  | CHL | CH | 8091.18 | 0 | 0 | 6874.41 | 8900 |  | 2012-04-01 | - |  | 6874.41 | 0 | Yes | 0 | 10%
UED-COM-002577 | ABA-CRA-000142 |  |  | 2012-05-17 | - |  | SP Approved | REL | 30227.87 |  | CRA | CR | 27370.58 | 30110 | 0 | 23254.53 | 30110 |  | 2012-05-01 | 100% |  | 23254.53 | 0 | Yes | 0 | 10%
UED-COM-002580 | AAM-UED-012912 |  |  | 2012-03-16 | - |  | SP Approved | TECO | 58712.46 |  | CBP | CB | 37505.11 | 2350 | 0 | 31865 | 50490 |  | 2012-03-01 | 4.654% |  | 31865 | 0 | Yes | 0 | 10%
UED-COM-002581 | AAM-UED-012959 |  |  | 2012-03-16 | 2012-03-26 |  | UE Approved | REL | 39255.94 |  | CBP | CB | 80330.25 | 100 | 0 | 68250 | 101270 |  | 2012-03-01 | 0.09875% |  | 68250 | 0 | Yes | 0 | 10%
UED-COM-002582 | AAM-UED-012963 |  |  | 2012-03-20 | - |  | SP Approved | CLSD | 0 |  | CRA | CR | 8147.194 | 8960 | 0 | 6922 | 8960 |  | 2012-03-01 | 100% |  | 6922 | 0 | Yes | 0 | 10%
UED-COM-002590 | ABA-CBI-000075 |  |  | 2012-05-23 | 2013-06-19 |  | UE Approved | REL | 13434.68 |  | CBI | CB | 141827.21 | 20680 | 0 | 120498.9 | 173180 |  | 2012-05-01 | 11.94% | Revised Jun 2013 | 120498.9 | 0 | Yes | 0 | 10%
UED-COM-002594 | AAM-UED-012966 |  |  | 2012-04-11 | - |  | SP Approved | CLSD | 449.41 |  | CHL | CH | 14623.08 | 0 | 0 | 12424.03 | 16090 |  | 2012-04-01 | - |  | 12424.03 | 0 | Yes | 0 | 10%
UED-COM-002596 | AAM-UED-012964 |  |  | 2012-03-16 | - |  | SP Approved | TECO | 9370.42 |  | CBL | CB | 8980.51 | 0 | 0 | 7630 | 9880 |  | 2012-03-01 | - |  | 7630 | 0 | Yes | 0 | 10%
UED-COM-002597 | AAM-UED-012965 |  |  | 2012-04-03 | - |  | SP Approved | TECO | 53237.2 |  | CBP | CB | 49510.51 | 2030 | 0 | 42065 | 67370 |  | 2012-04-01 | 3.013% |  | 42065 | 0 | Yes | 0 | 10%
UED-COM-002598 | AAM-UED-012967 |  |  | 2012-03-30 | 2012-07-10 |  | UE Approved | REL | 97261.95 |  | CRA | CR | 85665.59 | 64740 | 0 | 72783 | 94230 |  | 2012-03-01 | 68.7% | Revised Jul 2012 | 72783 | 0 | Yes | 0 | 10%
UED-COM-002603 | ABA-CBI-000077 |  |  | 2012-04-26 | 2012-05-08 |  | UE Approved | TECO | 142556.95 |  | CBI | CB | 104124.48 | 44930 | 0 | 88466 | 141920 |  | 2012-04-01 | 31.66% | Revised Apr 2014 | 88466 | 0 | Yes | 0 | 10%
UED-COM-002626 | AAM-UED-012971 |  |  | 2012-03-30 | - |  | SP Approved | CLSD | 0 |  | CRA | CR | 28297.43 | 24670 | 0 | 24042 | 31130 |  | 2012-03-01 | 79.25% |  | 24042 | 0 | Yes | 0 | 10%
UED-COM-002629 | AAM-UED-012972 |  |  | 2012-03-30 | 2012-04-02 |  | UE Approved | TECO | 71177.88 |  | CBP | CB | 80344.37 | 0 | 0 | 68262 | 97140 |  | 2012-03-01 | - |  | 68262 | 0 | Yes | 0 | 10%
UED-COM-002638 | AAM-UED-012976 |  |  | 2012-03-30 | - |  | SP Approved | CLSD | 0 |  | CBL | CB | 15627.26 | 0 | 0 | 13277.2 | 17190 |  | 2012-03-01 | - |  | 13277.2 | 0 | Yes | 0 | 10%
UED-COM-002639 | AAM-UED-012978 |  |  | 2012-04-03 | - |  | SP Approved | CLSD | 2312.5 |  | CBL | CB | 4786.15 | 5260 | 0 | 4066.4 | 5260 |  | 2012-04-01 | 100% |  | 4066.4 | 0 | Yes | 0 | 10%
UED-COM-002643 | ABA-CBI-000079 |  |  | 2012-09-28 | 2012-10-24 |  | UE Approved | REL | 239420.33 |  | CBI | CB | 231036.86 | 119650 | 86613 | 196293 | 271360 |  | 2012-09-01 | 44.09% | Revised Nov 2013 | 196293 | 0 | Yes | 0 | 10%
UED-COM-002661 | AAM-UED-012986 |  |  | 2012-04-26 | 2012-05-04 |  | UE Approved | REL | -217.21 |  | CBK | CB | 70596.46 | 44200 | 0 | 59980 | 109070 |  | 2012-04-01 | 40.52% |  | 59980 | 0 | Yes | 0 | 10%
UED-COM-002663 | AAM-UED-012987 |  |  | 2012-04-03 | 2012-04-17 |  | UE Approved | TECO | 71364.46 |  | CBL | CB | 63486.2 | 0 | 0 | 53939 | 86230 |  | 2012-04-01 | - |  | 53939 | 0 | Yes | 0 | 10%
UED-COM-002666 | AAM-UED-012988 |  |  | 2012-03-30 | - |  | SP Approved | TECO | 6081.45 |  | CBE | CB | 7430.4 | 0 | 0 | 6313 | 8170 |  | 2012-03-01 | - |  | 6313 | 0 | Yes | 0 | 10%
UED-COM-002668 | ABA-CBL-000108 |  |  | 2012-05-08 | - |  | SP Approved | CLSD | 5092.3 |  | CBL | CB | 5844.19 | 0 | 0 | 4965.33 | 6430 |  | 2012-05-01 | - |  | 4965.33 | 0 | Yes | 0 | 10%
UED-COM-002694 | AAM-UED-013056 |  |  | 2012-04-02 | 2012-04-17 |  | UE Approved | REL | -35.16 |  | CLN | CL | 192687 | 253581 | 0 | 159088 | 211956 |  | 2012-04-01 | 119.6% |  | 163710 | 4622 | Yes | 4622 | 10%
UED-COM-002695 | AAM-UED-013057 |  |  | 2012-04-02 | 2012-04-02 |  | SP Approved | REL | 467.04 |  | CLN | CL | 12048.37 | 2072248 | 0 | 10236.51 | 1547498 |  | 2012-04-02 | 133.9% | In Kind - TOC equals Actuals | 10236.51 | 0 | Yes | 0 | 10%
UED-COM-002697 | ABA-CHE-000031 |  |  | 2012-07-02 | - |  | SP Approved | REL | 4327.15 |  | CB | CB | 4013.57 | 4410 | 0 | 3410 | 4410 |  | 2012-07-01 | 100% | TOC equals actuals | 3410 | 0 | Yes | 0 | 10%
UED-COM-002698 | ABA-CHH-000050 |  |  | 2012-07-02 | - |  | SP Approved | REL | 1763.85 |  | CHL | CH | 1636.03 | 1800 | 0 | 1390 | 1800 |  | 2012-07-01 | 100% | TOC equals actuals | 1390 | 0 | Yes | 0 | 10%
UED-COM-002699 | ABA-CRA-000148 |  |  | 2012-07-02 | - |  | SP Approved | REL | 1167.44 |  | CR | CR | 1082.84 | 1190 | 0 | 920 | 1190 |  | 2012-07-01 | 100% | TOC equals actuals | 920 | 0 | Yes | 0 | 10%
UED-COM-002700 | ABA-CBL-000107 |  |  | 2012-05-17 | - |  | SP Approved | CLSD | 12865.19 |  | CBL | CB | 46147.2 | 0 | 0 | 39207.48 | 50760 |  | 2012-05-01 | - |  | 39207.48 | 0 | Yes | 0 | 10%
UED-COM-002702 | ABA-CBK-000469 |  |  | 2012-07-02 | 2012-09-06 |  | SP Approved | REL | 0 |  | CBK | CB | 0 | 92960 | 0 | 71798.29 | 92960 |  | 2012-07-01 | 100% | TOC always zero | 0 | -71798.29 | Yes | -71798.29 | 10%
UED-COM-002704 | ABA-CBK-000173 |  |  | 2012-07-31 | 2012-08-13 |  | UE Approved | REL | 99930.06 |  | CBK | CB | 63230.22 | 0 | 0 | 53721.51 | 103650 |  | 2012-07-01 | - |  | 53721.51 | 0 | Yes | 0 | 10%
UED-COM-002706 | ABA-CBK-000007 |  |  | 2013-02-04 | 2013-02-05 |  | UE Approved | REL | 159777.85 |  | CBK | CB | 129889.15 | 31080 | 0 | 112556.24 | 170220 |  | 2013-02-01 | 18.26% | Revised May 2014 | 110356.12 | -2200.12 | Yes | -2200.12 | 10%
UED-COM-002712 | ABA-CBE-000032 |  |  | 2012-05-10 | - |  | SP Approved | CLSD | 37242.46 |  | CBE | CB | 30902.14 | 0 | 0 | 27431 | 37242 |  | 2012-05-01 | - | Revised Feb 2014 | 26255 | -1176 | Yes | -1176 | 10%
UED-COM-002735 | ABA-CRA-000037 |  |  | 2012-04-19 | - |  | SP Approved | TECO | 9775.46 |  | CRA | CR | 8551.73 | 9410 | 0 | 7265.7 | 9410 |  | 2012-04-01 | 100% |  | 7265.7 | 0 | Yes | 0 | 10%
UED-COM-002752 | ABA-CBI-000076 |  |  | 2012-05-08 | 2013-06-18 |  | UE Approved | REL | 125437.52 |  | CBI | CB | 66455.77 | 14570 | 0 | 72860 | 126480 |  | 2012-05-01 | 11.52% | Revised Jun 2013 | 56462 | -16398 | Yes | -16398 | 10%
UED-COM-002769 | ABA-CBL-000002 |  |  | 2012-04-19 | 2013-02-21 |  | UE Approved | REL | 147887.28 |  | CBL | CB | 143259.71 | 0 | 0 | 121715.98 | 166340 |  | 2013-02-01 | - | Revised Feb 2013 | 121715.98 | 0 | Yes | 0 | 10%
UED-COM-002771 | ABA-CRA-000046 |  |  | 2012-05-08 | - |  | SP Approved | CLSD | 8546.37 |  | CRA | CR | 12182.26 | 0 | 0 | 10350.26 | 13400 |  | 2012-05-01 | - |  | 10350.26 | 0 | Yes | 0 | 10%
UED-COM-002773 | ABA-CBL-000009 |  |  | 2012-05-08 | 2012-06-13 |  | UE Approved | CLSD | 94488.39 |  | CBL | CB | 68609.98 | 0 | 0 | 71560 | 97267 |  | 2012-05-01 | - | Revised Jul 2013 | 58292.2515 | -13267.7485 | Yes | -13267.7485 | 10%
UED-COM-002774 | ABA-CBP-000002 |  |  | 2012-09-06 | 2013-04-29 |  | UE Approved | REL | 97490.49 |  | CBP | CB | 86049.06 | 21930 | 0 | 73108.8 | 103410 |  | 2013-04-01 | 21.21% | Revised Apr 2013 | 73108.8 | 0 | Yes | 0 | 10%
UED-COM-002778 | ABA-CLN-000011 |  |  | 2012-10-23 | - |  | SP Approved | REL | 26838.81 |  | CLN | CL | 2924 | 27970 | 0 | 2484.28 | 17970 |  | 2012-10-01 | 155.6% | In Kind - TOC equals Actuals | 2484.28 | 0 | Yes | 0 | 10%
UED-COM-002779 | ABA-CRA-000149 |  |  | 2012-04-26 | - |  | SP Approved | CLSD | 2633.24 |  | CRA | CR | 4943.13 | 2710 | 0 | 4199.77 | 5440 |  | 2012-04-01 | 49.82% |  | 4199.77 | 0 | Yes | 0 | 10%
UED-COM-002780 | ABA-CRA-000150 |  |  | 2012-05-15 | 2013-09-02 |  | UE Approved | REL | 47814.4 |  | CRA | CR | 134468.1658 | 0 | 0 | 114246.53 | 147910 |  | 2012-05-01 | - | Revised Aug 2013 | 114246.53 | 0 | Yes | 0 | 10%
UED-COM-002782 | ABA-CRA-000151 |  |  | 2012-04-16 | - |  | SP Approved | TECO | 12061.3 |  | CRA | CR | 22819.68 | 7000 | 0 | 19388 | 25100 |  | 2012-04-01 | 27.89% |  | 19388 | 0 | Yes | 0 | 10%
UED-COM-002783 | ABA-CLN-000012 |  |  | 2012-05-10 | - |  | SP Approved | CLSD | 0 |  | CLN | CL | 9481.91 | 10430 | 0 | 8056 | 10430 |  | 2012-05-01 | 100% |  | 8056 | 0 | Yes | 0 | 10%
UED-COM-002785 | ABA-CBK-000055 |  |  | 2012-05-08 | - |  | SP Approved | TECO | 73726.97 |  | CBK | CB | 44874.3 | 57450 | 0 | 38126 | 97660 |  | 2012-05-01 | 58.83% |  | 38126 | 0 | Yes | 0 | 10%
UED-COM-002786 | ABA-CBI-000080 |  |  | 2013-07-23 | 2013-07-26 |  | UE Approved | REL | 36834.76 |  | CBI | CB | 115206.39 | 49660 | 0 | 99694 | 143010 |  | 2013-07-01 | 34.72% |  | 99694 | 0 | Yes | 0 | 8%
UED-COM-002792 | ABA-CBK-000171 |  |  | 2012-06-24 | 2012-07-10 |  | UE Approved | CLSD | 103894.13 |  | CBK | CB | 59422.09 | 0 | 0 | 50486.06 | 110690 |  | 2012-06-01 | - |  | 50486.06 | 0 | Yes | 0 | 10%
UED-COM-002819 | ABA-CRA-000155 |  |  | 2012-04-26 | - |  | SP Approved | CLSD | 0 |  | CRA | CR | 7617.54 | 8380 | 0 | 6472 | 8380 |  | 2012-04-01 | 100% |  | 6472 | 0 | Yes | 0 | 10%
UED-COM-002820 | ABA-CBK-000167 |  |  | 2012-05-17 | 2012-05-24 |  | UE Approved | REL | 91436.58 |  | CBK | CB | 74992.56 | 34180 | 0 | 63715 | 116590 |  | 2012-05-01 | 29.32% |  | 63715 | 0 | Yes | 0 | 10%
UED-COM-002827 | ABA-CBP-000005 |  |  | 2012-05-17 | - |  | SP Approved | CLSD | 37870.8 |  | CBP | CB | 33849.34 | 0 | 0 | 28759 | 37230 |  | 2012-05-01 | - |  | 28759 | 0 | Yes | 0 | 10%
UED-COM-002828 | ABA-CHL-000002 |  |  | 2012-07-10 | - |  | SP Approved | CLSD | 16596.94 |  | CHL | CH | 8215.46 | 0 | 0 | 6980 | 9040 |  | 2012-07-01 | - |  | 6980 | 0 | Yes | 0 | 10%
UED-COM-002830 | ABA-CRA-000156 |  |  | 2012-04-26 | - |  | SP Approved | REL | 28397.33 |  | CRA | CR | 25048.91 | 27380 | 0 | 21282 | 27550 |  | 2012-04-01 | 99.38% |  | 21282 | 0 | Yes | 0 | 10%
UED-COM-002831 | ABA-CBP-000007 |  |  | 2012-06-24 | 2012-07-10 |  | UE Approved | REL | 7650.91 |  | CBP | CB | 112885 | 0 | 0 | 95909.09 | 132930 |  | 2012-06-01 | - |  | 95909.09 | 0 | Yes | 0 | 10%
UED-COM-002836 | ABA-CRP-000017 |  |  | 2012-06-12 | - |  | SP Approved | CLSD | 17655.88 |  | CRP | CR | 12067.78 | 10850 | 0 | 13264 | 17656 |  | 2012-06-01 | 61.45% | Revised Mar 2014 | 10253 | -3011 | Yes | -3011 | 10%
UED-COM-002837 | ABA-CRP-000052 |  |  | 2012-05-18 | - |  | SP Approved | CLSD | 0 |  | CRP | CR | 16611 | 17270 | 0 | 14113 | 18270 |  | 2012-05-01 | 94.53% |  | 14113 | 0 | Yes | 0 | 10%
UED-COM-002856 | ABA-CRA-000157 |  |  | 2012-06-19 | - |  | SP Approved | CLSD | 0 |  | CRA | CR | 20262.06 | 19160 | 0 | 17215 | 22290 |  | 2012-06-01 | 85.96% |  | 17215 | 0 | Yes | 0 | 10%
UED-COM-002862 | ABA-CBK-000174 |  |  | 2012-09-04 | 2012-09-13 |  | UE Approved | CLSD | 0 |  | CBK | CB | 76562.67 | 34560 | 0 | 65049 | 92980 |  | 2012-09-01 | 37.17% |  | 65049 | 0 | Yes | 0 | 10%
UED-COM-002875 | ABA-CHL-000053 |  |  | 2012-05-15 | 2012-07-10 |  | UE Approved | REL | 78209.58 |  | CHL | CH | 70795.37 | 9500 | 0 | 60149 | 77870 |  | 2012-05-01 | 12.2% |  | 60149 | 0 | Yes | 0 | 10%
UED-COM-002878 | ABA-CBI-000008 |  |  | 2012-07-10 | 2012-08-12 |  | UE Approved | CLSD | 55220.84 |  | CBI | CB | 54036.07 | 0 | 0 | 45910 | 84040 |  | 2012-07-01 | - |  | 45910 | 0 | Yes | 0 | 10%
UED-COM-002885 | ABA-CBL-000109 |  |  | 2012-05-25 | - |  | SP Approved | REL | 46924.06 |  | CBL | CB | 32721.777 | 35990 | 0 | 36509 | 46410 |  | 2013-02-01 | 77.55% | Revised Mar 2014 | 27801 | -8708 | Yes | -8708 | 10%
UED-COM-002898 | ABA-CBE-000035 |  |  | 2012-07-10 | - |  | SP Approved | CLSD | 0 |  | CBE | CB | 18490.67 | 0 | 0 | 15710 | 20340 |  | 2012-07-01 | - |  | 15710 | 0 | Yes | 0 | 10%
UED-COM-002899 | ABA-CRA-000146 |  |  | 2012-05-17 | - |  | SP Approved | REL | 3593.61 |  | CRA | CR | 45541.66 | 47860 | 0 | 38693 | 50100 |  | 2012-05-01 | 95.53% |  | 38693 | 0 | Yes | 0 | 10%
UED-COM-002905 | ABA-CRA-000160 |  |  | 2012-05-17 | - |  | SP Approved | TECO | 7562.91 |  | CRA | CR | 6670.06 | 7340 | 0 | 5710 | 7530 |  | 2013-03-01 | 97.48% | Revised Mar 2013 | 5667 | -43 | Yes | -43 | 10%
UED-COM-002922 | ABA-CBI-000036 |  |  | 2012-05-15 | 2012-05-18 |  | UE Approved | REL | 84454.5 |  | CBI | CB | 54831.72 | 0 | 0 | 46586 | 84910 |  | 2012-05-01 | - |  | 46586 | 0 | Yes | 0 | 10%
UED-COM-002923 | ABA-CBP-000010 |  |  | 2012-07-09 | 2012-07-10 |  | UE Approved | CLSD | 73843.28 |  | CBP | CB | 53388.37 | 0 | 0 | 47647.7 | 73843 |  | 2012-07-01 | - | Revised Mar 2014 | 45359.7 | -2288 | Yes | -2288 | 10%
UED-COM-002927 | ABA-CBK-000178 |  |  | 2012-06-12 | 2013-04-29 |  | UE Approved | REL | 250766.71 |  | CBK | CB | 131252.3076 | 4360 | 0 | 135287.7 | 248320.73 |  | 2013-04-01 | 1.756% | Revised Apr 2013 | 111514.28 | -23773.42 | Yes | -23773.42 | 10%
UED-COM-002931 | ABA-CBL-000110 |  |  | 2012-07-31 | 2012-09-06 |  | UE Approved | CLSD | 150651.37 |  | CBL | CB | 116174.22 | 0 | 0 | 98703.67 | 137030 |  | 2012-08-01 | - | Revised Aug 2012 | 98703.67 | 0 | Yes | 0 | 10%
UED-COM-002935 | ABA-CBP-000141 |  |  | 2012-05-17 | - |  | SP Approved | REL | 58721.08 |  | CBP | CB | 43944.47 | 7320 | 0 | 37336 | 61240 |  | 2012-05-01 | 11.95% | Revised Feb 2013 | 37336 | 0 | Yes | 0 | 10%
UED-COM-002940 | ABA-CBL-000111 |  |  | 2012-06-19 | - |  | SP Approved | REL | 37139.07 |  | CBL | CB | 28152.92 | 0 | 0 | 23919.22 | 39730 |  | 2012-06-01 | - |  | 23919.22 | 0 | Yes | 0 | 10%
UED-COM-002946 | ABA-CLP-000001 |  |  | 2013-06-20 | - |  | SP Approved | CLSD | 20683.75 |  | CLP | CL | 1347.67 | 22000 | 0 | 1145 | 22000 |  | 2013-06-01 | 100% |  | 1145 | 0 | Yes | 0 | 10%
UED-COM-002950 | ABA-CRA-000162 |  |  | 2013-08-13 | 2013-08-20 |  | UE Approved | TECO | 10230.69 |  | CRA | CR | 127572.68 | 140330 | 0 | 108388 | 140330 |  | 2013-08-01 | 100% | Revised May 2013 | 108388 | 0 | Yes | 0 | 10%
UED-COM-002952 | ABA-CRA-000163 |  |  | 2012-05-22 | - |  | SP Approved | REL | -192.15 |  | CRA | CR | 8498.63 | 8960 | 0 | 7220.59 | 9350 |  | 2012-05-01 | 95.83% |  | 7220.59 | 0 | Yes | 0 | 10%
UED-COM-002954 | ABA-CRP-000054 |  |  | 2012-05-25 | - |  | SP Approved | CLSD | 10494.62 |  | CRP | CR | 7395.09 | 8130 | 0 | 6283 | 8130 |  | 2012-05-01 | 100% |  | 6283 | 0 | Yes | 0 | 10%
UED-COM-002958 | ABA-CHL-000009 |  |  | 2012-07-10 | - |  | SP Approved | CLSD | 23808.03 |  | CHL | CH | 32339.25 | 0 | 0 | 27476 | 35570 |  | 2012-07-01 | - |  | 27476 | 0 | Yes | 0 | 10%
UED-COM-002962 | ABA-CBK-000181 |  |  | 2012-07-11 | 2012-07-16 |  | UE Approved | REL | 149929.2 |  | CBK | CB | 111319.17 | 0 | 0 | 94578.73 | 156550 |  | 2012-07-01 | - |  | 94578.73 | 0 | Yes | 0 | 10%
UED-COM-002972 | ABA-CRA-000164 |  |  | 2012-05-22 | - |  | SP Approved | TECO | 5787.5 |  | CRA | CR | 6792.467 | 7470 | 0 | 5771 | 7470 |  | 2012-09-01 | 100% | Revised Sep 2012 | 5771 | 0 | Yes | 0 | 10%
UED-COM-002974 | ABA-CBL-000112 |  |  | 2012-07-05 | 2012-10-29 |  | SP Approved | CLSD | 0 |  | CBP | CB | 46217.26 | 13750 | 0 | 39267 | 59600 |  | 2012-07-01 | 23.07% |  | 39267 | 0 | Yes | 0 | 10%
UED-COM-002987 | ABA-CRA-000166 |  |  | 2012-06-19 | 2013-04-29 |  | UE Approved | REL | 252336.38 |  | CRA | CR | 231094.53 | 246480 | 0 | 196342 | 264960 |  | 2013-04-01 | 93.03% | Revised Apr 2013 | 196342 | 0 | Yes | 0 | 10%
UED-COM-002988 | ABA-CBI-000081 |  |  | 2013-05-15 | 2013-05-17 |  | UE Approved | TECO | 111667.41 |  | CBI | CB | 93350.22 | 33510 | 0 | 79312 | 119850 |  | 2013-05-01 | 27.96% |  | 79312 | 0 | Yes | 0 | 10%
UED-COM-002989 | ABA-CLN-000015 |  |  | 2013-03-08 | - |  | SP Approved | TECO | 44458.02 |  | CLN | CL | 4615.02 | 44430 | 0 | 3921 | 44430 |  | 2013-03-01 | 100% | In Kind - TOC equals Actuals | 3921 | 0 | Yes | 0 | 10%
UED-COM-002990 | ABA-CBI-000083 |  |  | 2012-07-05 | 2013-07-02 |  | UE Approved | REL | 68464.76 |  | CBI | CB | 101822.73 | 54940 | 0 | 86510.39 | 128470 |  | 2013-06-01 | 42.76% | Revised Jun 2013 | 86510.39 | 0 | Yes | 0 | 10%
UED-COM-002991 | ABA-CRA-000167 |  |  | 2012-06-19 | - |  | SP Approved | REL | 13293.74 |  | CRA | CR | 10336.31 | 11370 | 0 | 8781.91 | 11370 |  | 2012-06-01 | 100% | Revised Jan 2013 | 8781.91 | 0 | Yes | 0 | 10%
UED-COM-003011 | ABA-CBK-000184 |  |  | 2012-06-24 | 2012-08-20 |  | UE Approved | CLSD | 122183.02 |  | CBK | CB | 58994.77 | 14640 | 0 | 50123 | 113600 |  | 2012-06-01 | 12.89% | Revised Aug 2012 | 50123 | 0 | Yes | 0 | 10%
UED-COM-003013 | ABA-CBP-000042 |  |  | 2012-06-21 | 2012-06-22 |  | UE Approved | TECO | 63285.02 |  | CBP | CB | 54674 | 0 | 0 | 46452 | 73340 |  | 2012-06-01 | - |  | 46452 | 0 | Yes | 0 | 10%
UED-COM-003030 | ABA-CBP-000151 |  |  | 2013-02-04 | 2013-02-05 |  | UE Approved | CLSD | 58024.12 |  | CBP | CB | 51437.25 | 0 | 0 | 43702 | 65340 |  | 2013-02-01 | - |  | 43702 | 0 | Yes | 0 | 10%
UED-COM-003053 | ABA-CBH-000014 |  |  | 2013-02-04 | 2013-02-18 |  | UE Approved | REL | 660795.73 |  | CBK | CB | 713726.34 | 435650 | 0 | 606394.51 | 785100 |  | 2013-02-01 | 55.49% | Revised Jun 2014 | 606394.51 | 0 | Yes | 0 | 10%
UED-COM-003055 | ABA-CBL-000120 |  |  | 2012-07-10 | 2013-03-08 |  | SP Approved | TECO | 21585.89 |  | CBL | CB | 18799.04 | 0 | 0 | 15972 | 21470 |  | 2013-02-01 | - | Revised Feb 2013 | 15972 | 0 | Yes | 0 | 10%
UED-COM-003056 | ABA-CRA-000172 |  |  | 2012-07-09 | 2012-07-10 |  | UE Approved | REL | 70183.53 |  | CRA | CR | 60027 | 66030 | 0 | 51000 | 66030 |  | 2012-07-01 | 100% | Revised Jan 2013 | 51000 | 0 | Yes | 0 | 10%
UED-COM-003057 | ABA-CRA-000170 |  |  | 2012-07-11 | - |  | SP Approved | CLSD | 0 |  | CRA | CR | 4080.66 | 4490 | 0 | 3467 | 4490 |  | 2012-07-01 | 100% |  | 3467 | 0 | Yes | 0 | 10%
UED-COM-003058 | ABA-CRA-000169 |  |  | 2014-03-07 | - |  | SP Approved | CLSD | 18348.5 |  | CRA | CR | 14238.17 | 0 | 0 | 14631 | 18600 |  | 2014-03-01 | - | Revised Mar 2014 | 12097 | -2534 | Yes | -2534 | 10%
UED-COM-003060 | ABA-CLI-000012 |  |  | 2012-06-22 | - |  | SP Approved | TECO | 6370.57 |  | CLI | CL | 6772.43 | 7450 | 0 | 5753.98 | 7450 |  | 2012-06-01 | 100% | Revised Oct 2012 | 5753.98 | 0 | Yes | 0 | 10%
UED-COM-003069 | ABA-CBK-000185 |  |  | 2012-07-26 | 2012-08-06 |  | UE Approved | REL | 6650.78 |  | CBK | CB | 122744.89 | 24790 | 10204 | 104286.23 | 144250 |  | 2012-07-01 | 17.19% |  | 104286.23 | 0 | Yes | 0 | 10%
UED-COM-003070 | ABA-CRA-000171 |  |  | 2012-07-02 | 2012-07-10 |  | UE Approved | CLSD | 0 |  | CRA | CR | 83877.73 | 92270 | 0 | 71264 | 92270 |  | 2012-07-01 | 100% |  | 71264 | 0 | Yes | 0 | 10%
UED-COM-003071 | ABA-CBE-000037 |  |  | 2012-06-19 | - |  | SP Approved | CLSD | 0 |  | CBE | CB | 24792.87 | 0 | 0 | 21064.46 | 27270 |  | 2012-06-01 | - |  | 21064.46 | 0 | Yes | 0 | 10%
UED-COM-003074 | ABA-CRP-000057 |  |  | 2012-06-26 | 2012-07-10 |  | UE Approved | REL | 40658.33 |  | CRP | CR | 56469.72 | 62120 | 0 | 47977.67 | 62120 |  | 2012-06-01 | 100% | Revised Oct 2012 | 47977.67 | 0 | Yes | 0 | 10%
UED-COM-003075 | ABA-CBI-000084 |  |  | 2012-06-24 | 2012-07-10 |  | UE Approved | REL | 155379.93 |  | CBI | CB | 138242.18 | 51430 | 0 | 117453 | 171320 |  | 2012-06-01 | 30.02% |  | 117453 | 0 | Yes | 0 | 10%
UED-COM-003076 | ABA-CBG-000005 |  |  | 2012-07-31 | 2012-11-26 |  | UE Approved | REL | 202922.06 |  | CBI | CB | 151216.25 | 0 | 0 | 128476 | 196080 |  | 2012-10-01 | - | Revised Oct 2012 | 128476 | 0 | Yes | 0 | 10%
UED-COM-003077 | ABA-CBG-000004 |  |  | 2013-09-12 | 2013-09-13 |  | UE Approved | REL | 11368.18 |  | CBG | CB | 52430.59 | 0 | 0 | 45370.88 | 103410 |  | 2013-09-01 | - | Revised Jun 2014 | 45370.88 | 0 | Yes | 0 | 8%
UED-COM-003082 | ABA-CBL-000121 |  |  | 2012-06-26 | 2012-07-10 |  | UE Approved | CLSD | 0 |  | CBL | CB | 80438.35 | 0 | 0 | 68341.84 | 104880 |  | 2012-07-01 | - |  | 68341.84 | 0 | Yes | 0 | 10%
UED-COM-003086 | ABA-CBL-000123 |  |  | 2012-11-28 | 2012-12-06 |  | UE Approved | TECO | 79607.59 |  | CBP | CB | 58422.89 | 18190 | 0 | 49637.12 | 73500 |  | 2012-11-01 | 24.75% |  | 49637.12 | 0 | Yes | 0 | 10%
UED-COM-003097 | ABA-CBL-000122 |  |  | 2012-07-10 | - |  | SP Approved | CLSD | 16740.41 |  | CBL | CB | 15619.54 | 0 | 0 | 13270.64 | 17180 |  | 2012-07-01 | - |  | 13270.64 | 0 | Yes | 0 | 10%
UED-COM-003099 | ABA-CBL-000124 |  |  | 2012-07-16 | - |  | SP Approved | TECO | 16527.74 |  | CBL | CB | 29912.53 | 0 | 0 | 25414.21 | 32900 |  | 2012-07-01 | - |  | 25414.21 | 0 | Yes | 0 | 10%
UED-COM-003100 | ABA-CRA-000173 |  |  | 2012-06-24 | - |  | SP Approved | REL | 15628.11 |  | CRA | CR | 43597.26 | 47960 | 0 | 37041 | 47960 |  | 2012-06-01 | 100% |  | 37041 | 0 | Yes | 0 | 10%
UED-COM-003101 | ABA-CBK-000187 |  |  | 2012-07-23 | 2012-07-23 |  | UE Approved | CLSD | 0 |  | CBK | CB | 242730.36 | 43490 | 0 | 206228 | 311550 |  | 2012-07-01 | 13.96% |  | 206228 | 0 | Yes | 0 | 10%
UED-COM-003102 | ABA-CBL-000125 |  |  | 2012-06-24 | - |  | SP Approved | CLSD | 0 |  | CBL | CB | 34687.37 | 0 | 0 | 29471 | 48920 |  | 2012-06-01 | - |  | 29471 | 0 | Yes | 0 | 10%
UED-COM-003103 | ABA-CBP-000145 |  |  | 2012-07-05 | 2012-07-27 |  | UE Approved | CLSD | 0 |  | CBP | CB | 64899.03 | 25830 | 0 | 55139.36 | 80620 |  | 2012-07-01 | 32.04% |  | 55139.36 | 0 | Yes | 0 | 10%
UED-COM-003121 | ABA-CBL-000126 |  |  | 2012-07-26 | - |  | SP Approved | REL | 4806.38 |  | CBL | CB | 26832.58 | 0 | 0 | 22797.43 | 42710 |  | 2012-07-01 | - | Revised Oct 2013 | 22797.43 | 0 | Yes | 0 | 10%
UED-COM-003122 | ABA-CBK-000188 |  |  | 2012-09-26 | 2012-10-10 |  | UE Approved | CLSD | 118339.22 |  | CBK | CB | 65385.88 | 0 | 0 | 55553 | 118270 |  | 2012-09-01 | - |  | 55553 | 0 | Yes | 0 | 10%
UED-COM-003123 | ABA-CBP-000146 |  |  | 2012-07-05 | 2012-07-27 |  | UE Approved | REL | 37679.9 |  | CBP | CB | 73721.71 | 24730 | 0 | 62635.27 | 94290 |  | 2012-07-01 | 26.23% | Revised Jul 2012 | 62635.27 | 0 | Yes | 0 | 10%
UED-COM-003124 | ABA-CBI-000086 |  |  | 2013-11-25 | 2013-12-02 |  | UE Approved | REL | 169725.47 |  | CBI | CB | 236155.63 | 12130 | 0 | 200642 | 319040 |  | 2013-11-01 | 3.802% |  | 200642 | 0 | Yes | 0 | 10%
UED-COM-003125 | ABA-CBP-000147 |  |  | 2012-07-19 | - |  | SP Approved | TECO | 51293.13 |  | CBP | CB | 47792.09 | 0 | 0 | 40605 | 52570 |  | 2012-07-01 | - |  | 40605 | 0 | Yes | 0 | 10%
UED-COM-003369 | ABA-CBL-000127 |  |  | 2012-07-23 | - |  | SP Approved | CLSD | 25352.78 |  | CBL | CB | 38237.2 | 0 | 0 | 32487 | 42060 |  | 2012-07-01 | - |  | 32487 | 0 | Yes | 0 | 10%
UED-COM-003370 | ABA-CHL-000056 |  |  | 2012-07-10 | - |  | SP Approved | TECO | 10018.05 |  | CHL | CH | 11013.19 | 0 | 0 | 9357 | 12110 |  | 2012-07-01 | - |  | 9357 | 0 | Yes | 0 | 10%
UED-COM-003377 | ABA-CBK-000190 |  |  | 2012-09-28 | 2012-10-29 |  | UE Approved | REL | 221882.75 |  | CBK | CB | 128662.58 | 8200 | 0 | 109314 | 227459 |  | 2012-09-01 | 3.605% | Revised Nov 2014 | 109314 | 0 | Yes | 0 | 10%
UED-COM-003379 | ABA-CRA-000176 |  |  | 2012-08-08 | - |  | SP Approved | CLSD | 0 |  | CRA | CR | 11249.77 | 12370 | 0 | 9558 | 12370 |  | 2012-08-01 | 100% |  | 9558 | 0 | Yes | 0 | 10%
UED-COM-003394 | ABA-CBK-000191 |  |  | 2012-07-23 | 2012-07-23 |  | UE Approved | REL | 53350.8 |  | CBK | CB | 120187.0224 | 66900 | 0 | 104004 | 176440 |  | 2012-07-01 | 37.92% | Revised Feb 2014 | 104004 | 0 | Yes | 0 | 8%
UED-COM-003398 | ABA-CBP-000148 |  |  | 2012-10-05 | 2013-06-18 |  | UE Approved | REL | 75687.3 |  | CBP | CB | 52793.16 | 0 | 0 | 44854 | 75276 |  | 2012-10-01 | - | Revised Jun 2013 | 44854 | 0 | Yes | 0 | 10%
UED-COM-003401 | ABA-CBP-000149 |  |  | 2012-07-30 | 2012-08-06 |  | UE Approved | CLSD | 0 |  | CBP | CB | 96038.15 | 26580 | 0 | 81595.71 | 114400 |  | 2012-07-01 | 23.23% |  | 81595.71 | 0 | Yes | 0 | 10%
UED-COM-003422 | ABA-CBE-000040 |  |  | 2012-08-13 | - |  | SP Approved | TECO | 31600.62 |  | CBE | CB | 33957.63 | 0 | 0 | 28851 | 37350 |  | 2012-08-01 | - |  | 28851 | 0 | Yes | 0 | 10%
UED-COM-003424 | ABA-CBE-000041 |  |  | 2012-07-10 | - |  | SP Approved | TECO | 34791.15 |  | CBE | CB | 30732.65 | 0 | 0 | 26111 | 33810 |  | 2012-07-01 | - |  | 26111 | 0 | Yes | 0 | 10%
UED-COM-003425 | ABA-CRA-000185 |  |  | 2012-07-09 | 2012-07-10 |  | UE Approved | REL | 119452 |  | CRA | CR | 58850 | 64740 | 0 | 50000 | 64740 |  | 2012-07-01 | 100% |  | 50000 | 0 | Yes | 0 | 10%
UED-COM-003427 | ABA-CRA-000181 |  |  | 2012-08-08 | 2012-08-13 |  | UE Approved | TECO | 7479.21 |  | CRA | CR | 95948.31 | 99610 | 0 | 83029 | 105540 |  | 2012-08-01 | 94.38% | Revised Jun 2014 | 83029 | 0 | Yes | 0 | 8%
UED-COM-003429 | ABA-CRA-000182 |  |  | 2013-02-08 | 2013-02-26 |  | UE Approved | CLSD | 87708.94 |  | CRA | CR | 117326.89 | 125110 | 0 | 99683 | 129060 |  | 2013-02-01 | 96.94% |  | 99683 | 0 | Yes | 0 | 10%
UED-COM-003448 | ABA-CBE-000042 |  |  | 2012-08-08 | - |  | SP Approved | REL | -1481.37 |  | CBE | CB | 11949.42 | 11700 | 0 | 10152.44 | 13140 |  | 2012-08-01 | 89.04% |  | 10152.44 | 0 | Yes | 0 | 10%
UED-COM-003450 | ABA-CBK-000193 |  |  | 2014-09-09 | 2014-09-22 |  | UE Approved | REL |  |  | CBK | CB | 124098.32 | 10370 | 0 | 104486.25 | 149700 |  | 2014-09-01 | 6.927% |  | 104486.25 | 0 | Yes | 0 | 11%
UED-COM-003455 | ABA-CRA-000184 |  |  | 2012-07-17 | - |  | SP Approved | REL | 3056.05 |  | CRA | CR | 36807.14 | 40490 | 0 | 31272 | 40490 |  | 2012-07-01 | 100% |  | 31272 | 0 | Yes | 0 | 10%
UED-COM-003457 | ABA-CBL-000130 |  |  | 2013-01-11 | - |  | SP Approved | CLSD | 13853.93 |  | CBL | CB | 14257.13 | 0 | 0 | 12113.11 | 15680 |  | 2013-01-01 | - |  | 12113.11 | 0 | Yes | 0 | 10%
UED-COM-003463 | ABA-CRA-000186 |  |  | 2012-08-08 | 2012-08-13 |  | UE Approved | REL | -4410.26 |  | CRA | CR | 51910.41 | 55740 | 0 | 44104 | 57100 |  | 2012-08-01 | 97.62% |  | 44104 | 0 | Yes | 0 | 10%
UED-COM-003471 | ABA-CRA-000189 |  |  | 2012-07-30 | - |  | SP Approved | TECO | 24374.61 |  | CRA | CR | 30710.28 | 32310 | 0 | 26092 | 33780 |  | 2012-07-01 | 95.65% | Revised Jul 2013 | 26092 | 0 | Yes | 0 | 10%
UED-COM-003476 | ABA-CRA-000190 |  |  | 2012-07-26 | - |  | SP Approved | CLSD | 0 |  | CRA | CR | 15105.49 | 16020 | 0 | 12833.89 | 16620 |  | 2012-07-01 | 96.39% |  | 12833.89 | 0 | Yes | 0 | 10%
UED-COM-003477 | ABA-CBP-000152 |  |  | 2012-08-10 | 2013-09-04 |  | UE Approved | REL | 307109.79 |  | CBP | CB | 259798.32 | 0 | 0 | 220729.24 | 315370 |  | 2012-08-01 | - | Revised Sep 2013 | 220729.24 | 0 | Yes | 0 | 10%
UED-COM-003485 | ABA-CRA-000191 |  |  | 2012-07-23 | - |  | SP Approved | TECO | 17921.76 |  | CRA | CR | 16348.53 | 0 | 0 | 13890 | 17980 |  | 2012-08-01 | - | Revised Aug 2012 | 13890 | 0 | Yes | 0 | 10%
UED-COM-003489 | ABA-CRA-000192 |  |  | 2012-08-21 | 2012-08-24 |  | UE Approved | CLSD | 65857.61 |  | CRA | CR | 67937.62 | 73770 | 0 | 57721 | 74730 |  | 2012-08-01 | 98.72% |  | 57721 | 0 | Yes | 0 | 10%
UED-COM-003496 | ABA-CRP-000060 |  |  | 2012-08-03 | - |  | SP Approved | CLSD | 0 |  | CRP | CR | 13375.43 | 13330 | 0 | 11364 | 14710 |  | 2012-08-01 | 90.62% |  | 11364 | 0 | Yes | 0 | 10%
UED-COM-003497 | ABA-CBK-000194 |  |  | 2012-12-11 | 2012-12-19 |  | UE Approved | CLSD | 0 |  | CBK | CB | 114470.31 | 19870 | 0 | 97256 | 170470 |  | 2012-12-01 | 11.66% |  | 97256 | 0 | Yes | 0 | 10%
UED-COM-003499 | ABA-CBE-000043 |  |  | 2012-10-31 | 2012-11-02 |  | UE Approved | REL | 173213.52 |  | CBE | CB | 159889.66 | 126420 | 0 | 135845.08 | 189070 |  | 2012-10-01 | 66.86% |  | 135845.08 | 0 | Yes | 0 | 10%
UED-COM-003508 | ABA-CRA-000194 |  |  | 2012-08-08 | - |  | SP Approved | CLSD | 0 |  | CRA | CR | 7471.6 | 8220 | 0 | 6348 | 8220 |  | 2012-08-01 | 100% |  | 6348 | 0 | Yes | 0 | 10%
UED-COM-003509 | ABA-CRA-000195 |  |  | 2012-08-08 | - |  | SP Approved | CLSD | 0 |  | CRA | CR | 30574.93 | 24050 | 0 | 25977 | 33630 |  | 2012-08-01 | 71.51% |  | 25977 | 0 | Yes | 0 | 10%
UED-COM-003511 | ABA-CBL-000131 |  |  | 2012-07-31 | - |  | SP Approved | CLSD | 15264.76 |  | CBL | CB | 8590.92 | 200 | 0 | 11420 | 15182 |  | 2013-06-01 | 1.317% | Revised Jun 2013 | 7299 | -4121 | Yes | -4121 | 10%
UED-COM-003519 | ABA-CBP-000153 |  |  | 2012-08-08 | - |  | SP Approved | CLSD | 0 |  | CRP | CR | 9210.03 | 10130 | 0 | 7825 | 10130 |  | 2012-08-01 | 100% |  | 7825 | 0 | Yes | 0 | 10%
UED-COM-003521 | ABA-CRA-000197 |  |  | 2012-08-21 | 2013-07-17 |  | UE Approved | REL | 42299.13 |  | CRA | CR | 66486.02 | 74950 | 0 | 56487.7 | 86330 |  | 2013-03-01 | 86.82% | Revised Jul 2013 | 56487.7 | 0 | Yes | 0 | 10%
UED-COM-003522 | ABA-CRA-000198 |  |  | 2012-08-31 | 2012-09-06 |  | UE Approved | REL | 5804.76 |  | CRA | CR | 72471.72 | 79720 | 0 | 61573.25 | 79720 |  | 2012-08-01 | 100% |  | 61573.25 | 0 | Yes | 0 | 10%
UED-COM-003528 | ABA-CRA-000199 |  |  | 2012-08-15 | - |  | SP Approved | TECO | 16603.77 |  | CRA | CR | 19367.54 | 11980 | 0 | 16455 | 21300 |  | 2012-08-01 | 56.24% |  | 16455 | 0 | Yes | 0 | 10%
UED-COM-003530 | ABA-CBL-000132 |  |  | 2012-08-03 | - |  | SP Approved | CLSD | 11592.56 |  | CBL | CB | 11685.26 | 0 | 0 | 9928 | 12850 |  | 2012-08-01 | - |  | 9928 | 0 | Yes | 0 | 10%
UED-COM-003531 | ABA-CRA-000200 |  |  | 2013-02-21 | 2013-02-26 |  | UE Approved | REL | -872.35 |  | CRA | CR | 68628.52 | 110010 | 0 | 58308 | 138060 |  | 2013-02-01 | 79.68% |  | 58308 | 0 | Yes | 0 | 10%
UED-COM-003532 | ABA-CBP-000154 |  |  | 2012-08-31 | 2013-05-06 |  | UE Approved | REL | 63878.89 |  | CBP | CB | 52926.16 | 0 | 0 | 45726 | 71030 |  | 2012-08-01 | - | Revised Feb 2014 | 45799.72 | 73.72 | Yes | 73.72 | 8%
UED-COM-003534 | ABA-CBK-000196 |  |  | 2012-07-01 | - |  | SP Approved | TECO | 41981.35 |  | CBP | CB | 35104 | 0 | 0 | 29825 | 35104 |  | 2012-07-01 | - |  | 29825 | 0 | Yes | 0 | 10%
UED-COM-003536 | ABA-CRA-000202 |  |  | 2012-09-12 | 2012-10-11 |  | UE Approved | REL | 43667.58 |  | CRA | CR | 85748.3 | 71460 | 0 | 72853.27 | 94320 |  | 2012-09-01 | 75.76% |  | 72853.27 | 0 | Yes | 0 | 10%
UED-COM-003538 | ABA-CRA-000203 |  |  | 2012-07-31 | 2012-08-06 |  | UE Approved | REL | 137482.79 |  | CRA | CR | 70620 | 77680 | 0 | 60000 | 77680 |  | 2012-08-01 | 100% |  | 60000 | 0 | Yes | 0 | 10%
UED-COM-003539 | ABA-CBE-000044 |  |  | 2012-08-13 | - |  | SP Approved | CLSD | 0 |  | CBE | CB | 17406.65 | 0 | 0 | 14789 | 19150 |  | 2012-08-01 | - |  | 14789 | 0 | Yes | 0 | 10%
UED-COM-003543 | ABA-CBP-000155 |  |  | 2012-10-05 | 2013-08-27 |  | SP Approved | CLSD | 71326.87 |  | CBP | CB | 45345.6 | 5150 | 0 | 47223 | 70370 |  | 2012-10-01 | 7.318% | Revised Aug 2013 | 38526.42 | -8696.58 | Yes | -8696.58 | 10%
UED-COM-003544 | ABA-CRA-000204 |  |  | 2014-06-26 | 2014-07-01 |  | UE Approved | REL | 12961.88 |  | CRA | CR | 54527.31 | 51240 | 0 | 45910 | 59980 |  | 2014-06-01 | 85.43% |  | 45910 | 0 | Yes | 0 | 11%
UED-COM-003545 | ABA-CBE-000045 |  |  | 2012-08-17 | - |  | SP Approved | TECO | 22131.38 |  | CBE | CB | 23451.73 | 0 | 0 | 19925 | 25800 |  | 2012-08-01 | - |  | 19925 | 0 | Yes | 0 | 10%
UED-COM-003569 | ABA-CRA-000205 |  |  | 2012-08-16 | - |  | SP Approved | CLSD | 0 |  | CRA | CR | 9120.57 | 10030 | 0 | 7749 | 10030 |  | 2012-08-01 | 100% |  | 7749 | 0 | Yes | 0 | 10%
UED-COM-003571 | ABA-CBI-000091 |  |  | 2012-09-05 | - |  | SP Approved | REL | 10087.98 |  | CBI | CB | 5885 | 0 | 0 | 5000 | 6470 |  | 2012-09-01 | - |  | 5000 | 0 | Yes | 0 | 10%
UED-COM-003572 | ABA-CRA-000206 |  |  | 2012-09-07 | - |  | SP Approved | REL | 17623.65 |  | CRA | CR | 12149.3589 | 13360 | 0 | 10322.31 | 13360 |  | 2012-09-01 | 100% |  | 10322.31 | 0 | Yes | 0 | 10%
UED-COM-003574 | ABA-CRA-000207 |  |  | 2012-08-13 | - |  | SP Approved | CLSD | 13757.28 |  | CRA | CR | 9828.81 | 10810 | 0 | 10165.73 | 13785 |  | 2012-08-01 | 78.42% | Revised Aug 2013 | 8350.73 | -1815 | Yes | -1815 | 10%
UED-COM-003582 | ABA-CRA-000208 |  |  | 2012-08-24 | - |  | SP Approved | CLSD | 2304.42 |  | CRA | CR | 4756.26 | 0 | 0 | 4041 | 5230 |  | 2012-08-01 | - |  | 4041 | 0 | Yes | 0 | 10%
UED-COM-003593 | ABA-CBP-000156 |  |  | 2012-08-29 | 2012-09-06 |  | UE Approved | CLSD | 0 |  | CBP | CB | 80025.41 | 150 | 0 | 67991 | 100930 |  | 2012-08-01 | 0.1486% |  | 67991 | 0 | Yes | 0 | 10%
UED-COM-003594 | ABA-CBK-000197 |  |  | 2012-08-30 | - |  | SP Approved | TECO |  |  | CBK | CB | 0 | 64740 | 0 | 50000 | 64740 |  | 2012-08-01 | 100% | TOC always zero | 0 | -50000 | Yes | -50000 | 10%
UED-COM-003596 | ABA-CBE-000046 |  |  | 2012-08-31 | - |  | SP Approved | REL | 9089.03 |  | CBE | CB | 32970.12 | 2360 | 0 | 28012 | 36270 |  | 2012-08-01 | 6.507% |  | 28012 | 0 | Yes | 0 | 10%
UED-COM-003598 | ABA-CBP-000157 |  |  | 2012-08-28 | 2012-08-29 |  | UE Approved | TECO | 93016.41 |  | CBP | CB | 83812.99 | 13950 | 0 | 71209 | 105390 |  | 2012-08-01 | 13.24% |  | 71209 | 0 | Yes | 0 | 10%
UED-COM-003609 | ABA-CBI-000093 |  |  | 2012-10-05 | 2013-09-11 |  | UE Approved | TECO | 69732.93 |  | CBI | CB | 58001.38 | 8920 | 0 | 55383 | 72910 |  | 2012-10-01 | 12.23% | Revised Feb 2014 | 49279 | -6104 | Yes | -6104 | 10%
UED-COM-003610 | ABA-CBL-000135 |  |  | 2012-08-31 | 2012-09-06 |  | SP Approved | REL | 71711.72 |  | CBL | CB | 41176.93 | 0 | 0 | 43802.8 | 65950 |  | 2012-08-01 | - | Revised Oct 2012 | 34984.65 | -8818.15 | Yes | -8818.15 | 10%
UED-COM-003615 | ABA-CBP-000158 |  |  | 2012-10-05 | 2012-10-16 |  | UE Approved | CLSD | 71306.34 |  | CBP | CB | 58079.69 | 7760 | 0 | 49345.53 | 76790 |  | 2012-10-01 | 10.11% |  | 49345.53 | 0 | Yes | 0 | 10%
UED-COM-003619 | ABA-CRA-000211 |  |  | 2012-08-31 | - |  | SP Approved | TECO | 26958.67 |  | CRA | CR | 20076.19 | 22010 | 0 | 18147 | 25508 |  | 2013-05-01 | 86.29% | Revised Feb 2014 | 17057 | -1090 | Yes | -1090 | 10%
UED-COM-003644 | ABA-CHL-000058 |  |  | 2012-10-29 | 2013-04-29 |  | SP Approved | TECO | 19592.28 |  | CHL | CH | 11218.95 | 2930 | 0 | 14881 | 19500 |  | 2013-04-01 | 15.03% | Revised Apr 2013 | 9531.82 | -5349.18 | Yes | -5349.18 | 10%
UED-COM-003661 | ABA-CRP-000062 |  |  | 2012-09-28 | - |  | SP Approved | CLSD | 30134.06 |  | CRP | CR | 22987.54 | 25290 | 0 | 19530.62 | 25290 |  | 2012-09-01 | 100% |  | 19530.62 | 0 | Yes | 0 | 10%
UED-COM-003668 | ABA-CRA-000217 |  |  | 2013-04-15 | 2013-04-15 |  | UE Approved | REL | 7603.55 |  | CRA | CR | 95729.81 | 99350 | 0 | 80601 | 105300 |  | 2013-04-01 | 94.35% | Revised Aug 2014 | 80601 | 0 | Yes | 0 | 11%
UED-COM-003678 | ABA-CRA-000219 |  |  | 2012-09-14 | - |  | SP Approved | REL | 10939.75 |  | CRA | CR | 5757.2 | 35690 | 0 | 4982 | 38890 |  | 2012-09-01 | 91.77% | Revised Jan 2014 | 4982 | 0 | Yes | 0 | 8%
UED-COM-003681 | ABA-CBK-000198 |  |  | 2012-09-14 | 2013-03-01 |  | UE Approved | TECO | 132091.26 |  | CBK | CB | 83496.38 | 6700 | 0 | 70940 | 137170 |  | 2013-02-01 | 4.884% | Revised Jul 2013 | 70940 | 0 | Yes | 0 | 10%
UED-COM-003684 | ABA-CBP-000159 |  |  | 2012-10-01 | - |  | SP Approved | CLSD | 89783.51 |  | CBP | CB | 46992.8 | 0 | 0 | 56550 | 88875 |  | 2012-10-01 | - | Revised Jun 2013 | 39925.91 | -16624.09 | Yes | -16624.09 | 10%
UED-COM-003688 | ABA-CRA-000297 |  |  | 2013-04-24 | - |  | SP Approved | CLSD | 13462.77 |  | CRA | CR | 17273.65 | 14840 | 0 | 14676 | 19000 |  | 2013-04-01 | 78.11% |  | 14676 | 0 | Yes | 0 | 10%
UED-COM-003695 | ABA-CBL-000136 |  |  | 2012-10-05 | 2013-06-18 |  | SP Approved | CLSD | 51173.16 |  | CBL | CB | 28661.83 | 0 | 0 | 26336 | 50440 |  | 2012-10-01 | - | Revised Jun 2013 | 24351.6 | -1984.4 | Yes | -1984.4 | 10%
UED-COM-003699 | ABA-CRA-000221 |  |  | 2012-11-26 | 2012-12-03 |  | UE Approved | TECO | 240488.12 |  | CRA | CR | 178222.52 | 68420 | 0 | 165097 | 238240 |  | 2012-11-01 | 28.72% | Revised Jun 2014 | 151421 | -13676 | Yes | -13676 | 10%
UED-COM-003700 | ABA-CBP-000161 |  |  | 2012-09-27 | - |  | SP Approved | CLSD | 31300.6 |  | CBP | CB | 19016.789 | 1900 | 0 | 16157 | 30150 |  | 2012-09-01 | 6.302% | Revised Sep 2012 | 16157 | 0 | Yes | 0 | 10%
UED-COM-003703 | ABA-CBL-000137 |  |  | 2013-05-24 | 2013-05-31 |  | UE Approved | CLSD | 83230.69 |  | CBL | CB | 85779.76 | 0 | 0 | 72880 | 107260 |  | 2013-05-01 | - |  | 72880 | 0 | Yes | 0 | 10%
UED-COM-003705 | ABA-CRA-000222 |  |  | 2012-09-21 | - |  | SP Approved | CLSD | 12853.88 |  | CRA | CR | 10148.66 | 11160 | 0 | 8622.48 | 11160 |  | 2012-09-01 | 100% | Revised Jul 2013 | 8622.48 | 0 | Yes | 0 | 10%
UED-COM-003706 | ABA-CRA-000223 |  |  | 2012-09-27 | - |  | SP Approved | TECO | 16902.34 |  | CRA | CR | 12931.7 | 0 | 0 | 10987 | 14220 |  | 2012-09-01 | - |  | 10987 | 0 | Yes | 0 | 10%
UED-COM-003715 | ABA-CHL-000059 |  |  | 2013-06-26 | 2013-07-02 |  | SP Approved | TECO | 10171.74 |  | CHL | CH | 9772.63 | 9220 | 0 | 8303 | 92160 |  | 2013-06-01 | 10% |  | 8303 | 0 | Yes | 0 | 10%
UED-COM-003721 | ABA-CRA-000224 |  |  | 2012-09-27 | - |  | SP Approved | CLSD | 0 |  | CRA | CR | 15810.64 | 15120 | 0 | 13433 | 17390 |  | 2012-09-01 | 86.95% |  | 13433 | 0 | Yes | 0 | 10%
UED-COM-003722 | ABA-CBK-000200 |  |  | 2013-09-09 | 2013-09-26 |  | UE Approved | REL | 153347.99 |  | CBK | CB | 76142.92 | 18180 | 0 | 64692.37 | 118530 |  | 2013-09-01 | 15.34% |  | 64692.37 | 0 | Yes | 0 | 10%
UED-COM-003723 | ABA-CBE-000047 |  |  | 2012-09-27 | - |  | SP Approved | REL | 27695.56 |  | CBE | CB | 24449.82 | 0 | 0 | 20773 | 26890 |  | 2012-09-01 | - |  | 20773 | 0 | Yes | 0 | 10%
UED-COM-003726 | ABA-CBI-000097 |  |  | 2012-09-28 | 2012-10-01 |  | UE Approved | REL | 132068.14 |  | CBI | CB | 105172.01 | 44900 | 0 | 89356 | 132910 |  | 2013-03-01 | 33.78% | Revised Mar 2013 | 89356 | 0 | Yes | 0 | 10%
UED-COM-003733 | ABA-CLN-000017 |  |  | 2012-09-27 | - |  | SP Approved | REL | 3125.49 |  | CLN | CL | 4040.64 | 0 | 0 | 3433 | 4440 |  | 2012-09-01 | - |  | 3433 | 0 | Yes | 0 | 10%
UED-COM-003737 | ABA-CRA-000226 |  |  | 2012-11-14 | - |  | SP Approved | CLSD | 10684.98 |  | CBI | CB | 8122.48 | 0 | 0 | 6901 | 8930 |  | 2012-11-01 | - |  | 6901 | 0 | Yes | 0 | 10%
UED-COM-003744 | ABA-CBK-000233 |  |  | 2012-10-09 | - |  | SP Approved | TECO | 75617.47 |  | CBK | CB | 26824.84 | 0 | 0 | 22790.86 | 64280 |  | 2012-10-01 | - | Revised Aug 2013 | 22790.86 | 0 | Yes | 0 | 10%
UED-COM-003759 | ABA-CLN-000018 |  |  | 2012-11-21 | 2013-04-22 |  | SP Approved | TECO | 27013.19 |  | CBK | CB | 22753.28 | 25030 | 0 | 23073.05 | 29870 |  | 2013-04-01 | 83.8% | Revised Apr 2013 | 19331.59 | -3741.46 | Yes | -3741.46 | 10%
UED-COM-003760 | ABA-CBK-000202 |  |  | 2012-12-19 | 2013-01-09 |  | UE Approved | REL | 7258.09 |  | CBI | CB | 139717.92 | 126170 | 0 | 118706.81 | 170090 |  | 2012-12-01 | 74.18% |  | 118706.81 | 0 | Yes | 0 | 10%
UED-COM-003766 | ABA-CBI-000099 |  |  | 2012-10-18 | 2012-10-29 |  | UE Approved | CLSD | 0 |  | CBE | CB | 92537.74 | 0 | 0 | 78621.7 | 114700 |  | 2012-10-01 | - |  | 78621.7 | 0 | Yes | 0 | 10%
UED-COM-003771 | ABA-CRA-000227 |  |  | 2012-10-01 | - |  | SP Approved | CLSD | 8173.54 |  | CRA | CR | 8886.29 | 9770 | 0 | 7549.95 | 9770 |  | 2012-10-01 | 100% | Revised Jan 2013 | 7549.95 | 0 | Yes | 0 | 10%
UED-COM-003772 | ABA-CRA-000228 |  |  | 2012-10-05 | - |  | SP Approved | TECO | 22566.39 |  | CRA | CR | 21194.24 | 23310 | 0 | 18007 | 23310 |  | 2012-10-01 | 100% |  | 18007 | 0 | Yes | 0 | 10%
UED-COM-003776 | ABA-CRA-000229 |  |  | 2012-10-01 | - |  | SP Approved | TECO | 8141.14 |  | CRA | CR | 3499.82 | 3850 | 0 | 2973.51 | 3850 |  | 2012-10-01 | 100% |  | 2973.51 | 0 | Yes | 0 | 10%
UED-COM-003777 | ABA-CRA-000230 |  |  | 2012-11-08 | 2012-11-14 |  | UE Approved | REL | 81939.28 |  | CRA | CR | 58850 | 64740 | 0 | 50000 | 64740 |  | 2012-11-01 | 100% | TOC equals actuals | 50000 | 0 | Yes | 0 | 10%
UED-COM-003778 | ABA-CBK-000203 |  |  | 2012-11-30 | 2013-03-18 |  | SP Approved | TECO | 6708.26 |  | CBK | CB | 2687.54 | 0 | 0 | 2283.38 | 104100 |  | 2012-11-01 | - | In Kind - TOC equals Actuals | 2283.38 | 0 | Yes | 0 | 10%
UED-COM-003779 | ABA-CBE-000048 |  |  | 2012-10-05 | - |  | SP Approved | TECO | 30602.29 |  | CBE | CB | 24782.91 | 0 | 0 | 21056 | 27260 |  | 2012-10-01 | - |  | 21056 | 0 | Yes | 0 | 10%
UED-COM-003780 | ABA-CRP-000063 |  |  | 2013-10-18 | - |  | SP Approved | REL | 60194.18 |  | CRP | CR | 47087.72 | 0 | 0 | 40006.56 | 51800 |  | 2013-10-01 | - |  | 40006.56 | 0 | Yes | 0 | 10%
UED-COM-003781 | ABA-CHL-000060 |  |  | 2012-11-13 | - |  | SP Approved | REL | 18273.51 |  | CHL | CH | 12126.63 | 5820 | 4483 | 13340 | 17270 |  | 2012-11-01 | 33.7% | Revised Aug 2013 | 10303 | -3037 | Yes | -3037 | 10%
UED-COM-003782 | ABA-CBH-000017 |  |  | 2013-12-19 | 2013-12-24 |  | UE Approved | REL | 20707.3 |  | CBH | CB | 115142.83 | 22960 | 0 | 99639 | 126660 |  | 2013-12-01 | 18.13% | Revised Jun 2014 | 99639 | 0 | Yes | 0 | 8%
UED-COM-003783 | ABA-CBL-000140 |  |  | 2013-01-17 | 2013-02-18 |  | UE Approved | TECO | 96443.17 |  | CBL | CB | 91727.14 | 0 | 0 | 77933 | 113810 |  | 2013-01-01 | - |  | 77933 | 0 | Yes | 0 | 10%
UED-COM-003785 | ABA-CBP-000163 |  |  | 2013-05-09 | 2013-05-17 |  | UE Approved | CLSD | 86647.53 |  | CBP | CB | 80728.03 | 0 | 0 | 68587.96 | 98040 |  | 2013-05-01 | - |  | 68587.96 | 0 | Yes | 0 | 10%
UED-COM-003790 | ABA-CBL-000141 |  |  | 2012-10-11 | - |  | SP Approved | TECO | 15788.02 |  | CBL | CB | 15330.43 | 16860 | 0 | 13025 | 16860 |  | 2012-10-01 | 100% |  | 13025 | 0 | Yes | 0 | 10%
UED-COM-003791 | ABA-CBE-000049 |  |  | 2012-10-18 | - |  | SP Approved | CLSD | 4819.18 |  | CBE | CB | 15040.88 | 0 | 0 | 12779 | 16540 |  | 2012-10-01 | - |  | 12779 | 0 | Yes | 0 | 10%
UED-COM-003793 | ABA-CLJ-000018 |  |  | 2013-07-08 | - |  | SP Approved | CLSD | 109392.63 |  | CLJ | CL | 2521.13 | 116780 | 0 | 2142 | 116780 |  | 2013-07-01 | 100% |  | 2142 | 0 | Yes | 0 | 10%
UED-COM-003794 | ABA-CBL-000142 |  |  | 2012-10-23 | - |  | SP Approved | TECO | 10528.5 |  | CBL | CB | 9602.6 | 0 | 0 | 8158.54 | 10560 |  | 2012-10-01 | - |  | 8158.54 | 0 | Yes | 0 | 10%
UED-COM-003796 | ABA-CRA-000231 |  |  | 2012-11-21 | - |  | SP Approved | CLSD | 0 |  | CRA | CR | 25169.19 | 23950 | 0 | 21384.19 | 27690 |  | 2012-11-01 | 86.49% |  | 21384.19 | 0 | Yes | 0 | 10%
UED-COM-003802 | ABA-CLJ-000019 |  |  | 2012-10-26 | 2012-10-29 |  | UE Approved | CLSD | 59933.52 |  | CLJ | CL | 80178.42 | 88200 | 0 | 68121 | 88200 |  | 2012-10-01 | 100% |  | 68121 | 0 | Yes | 0 | 10%
UED-COM-003804 | ABA-CHL-000061 |  |  | 2012-10-26 | - |  | SP Approved | TECO | 9919.36 |  | CHL | CH | 10084.03 | 2670 | 0 | 8567.57 | 11256 |  | 2012-10-01 | 23.72% | Revised Mar 2014 | 8567.57 | 0 | Yes | 0 | 10%
UED-COM-003810 | ABA-CBL-000143 |  |  | 2013-01-21 | 2013-01-29 |  | UE Approved | REL | 71396.62 |  | CBL | CB | 58049.64 | 0 | 0 | 49320 | 66854 |  | 2013-01-01 | - | Revised Apr 2014 | 49320 | 0 | Yes | 0 | 10%
UED-COM-003811 | ABA-CBP-000165 |  |  | 2012-11-01 | - |  | SP Approved | CLSD | 65267.19 |  | CBP | CB | 49743.88 | 0 | 0 | 42263.28 | 63950 |  | 2012-11-01 | - |  | 42263.28 | 0 | Yes | 0 | 10%
UED-COM-003813 | ABA-CRA-000233 |  |  | 2012-11-05 | 2012-11-14 |  | SP Approved | TECO | 46372.34 |  | CRA | CR | 7092.47 | 35370 | 0 | 6137.48 | 41440 | 6070 | 2012-11-01 | 85.35% | In Kind - TOC equals Actuals | 6137.48 | 0 | Yes | 0 | 8%
UED-COM-003816 | ABA-CRA-000235 |  |  | 2012-10-31 | - |  | SP Approved | CLSD | 0 |  | CRA | CR | 16955.86 | 18650 | 0 | 14406 | 18650 |  | 2012-10-01 | 100% |  | 14406 | 0 | Yes | 0 | 10%
UED-COM-003825 | ABA-CRU-000017 |  |  | 2013-03-12 | 2013-03-18 |  | UE Approved | CLSD | 128215.4 |  | CRA | CR | 128648.45 | 124060 | 0 | 109302 | 141510 |  | 2013-03-01 | 87.67% |  | 109302 | 0 | Yes | 0 | 10%
UED-COM-003836 | ABA-CRA-000237 |  |  | 2013-04-15 | 2013-04-29 |  | UE Approved | TECO | 85596.14 |  | CRA | CR | 95007.44 | 104510 | 0 | 80720 | 104510 |  | 2013-04-01 | 100% |  | 80720 | 0 | Yes | 0 | 10%
UED-COM-003848 | ABA-CBI-000100 |  |  | 2014-01-16 | 2014-01-25 |  | UE Approved | REL | 8240.15 |  | CBI | CB | 166861.16 | 137080 | 0 | 140491 | 207780 |  | 2014-01-01 | 65.97% | Revised Aug 2014 | 140491 | 0 | Yes | 0 | 11%
UED-COM-003849 | ABA-CBH-000018 |  |  | 2013-04-18 | 2013-04-29 |  | UE Approved | REL | 288272.87 |  | CBH | CB | 268973.27 | 295870 | 0 | 228524.44 | 295870 |  | 2013-04-01 | 100% |  | 228524.44 | 0 | Yes | 0 | 10%
UED-COM-003850 | ABA-CRA-000238 |  |  | 2012-11-05 | - |  | SP Approved | REL | 1447.99 |  | CRA | CR | 6712.43 | 5150 | 0 | 5703 | 7380 |  | 2012-11-01 | 69.78% |  | 5703 | 0 | Yes | 0 | 10%
UED-COM-003852 | ABA-CRA-000239 |  |  | 2012-10-31 | - |  | SP Approved | REL | 5260.58 |  | CRA | CR | 47458.994 | 51690 | 0 | 40322 | 52200 |  | 2013-05-01 | 99.02% | Revised May 2013 | 40322 | 0 | Yes | 0 | 10%
UED-COM-003854 | ABA-CBI-000101 |  |  | 2012-11-26 | 2012-12-06 |  | UE Approved | REL | 122092.21 |  | CBI | CB | 74506.15 | 118480 | 0 | 64474 | 118480 |  | 2012-11-01 | 100% | Revised Feb 2014 | 64474 | 0 | Yes | 0 | 8%
UED-COM-003857 | ABA-CLN-000021 |  |  | 2012-11-28 | - |  | SP Approved | REL | 28666.04 |  | CLN | CL | 30591.41 | 33650 | 0 | 25991 | 33650 |  | 2012-11-01 | 100% |  | 25991 | 0 | Yes | 0 | 10%
UED-COM-003860 | ABA-CLI-000013 |  |  | 2012-11-13 | - |  | SP Approved | TECO | 7003.11 |  | CLI | CL | 5631.11 | 6190 | 0 | 4784.29 | 6190 |  | 2012-11-01 | 100% |  | 4784.29 | 0 | Yes | 0 | 10%
UED-COM-003862 | ABA-CRP-000006 |  |  | 2013-06-26 | 2013-07-02 |  | SP Approved | TECO | 63906.41 |  | CRP | CR | 3065.85 | 63380 | 0 | 2604.8 | 63950 |  | 2013-06-01 | 99.11% |  | 2604.8 | 0 | Yes | 0 | 10%
UED-COM-003863 | ABA-CLN-000022 |  |  | 2013-01-25 | 2013-01-29 |  | UE Approved | REL | 117852.98 |  | CLN | CL | 128678 | 183814 | 0 | 108658 | 141546 |  | 2013-01-01 | 129.9% |  | 109327 | 669 | Yes | 669 | 10%
UED-COM-003864 | ABA-CBK-000204 |  |  | 2013-08-07 | 2013-08-12 |  | UE Approved | REL | 188662.85 |  | CBI | CB | 208497.31 | 54700 | 22490 | 177143 | 246510 |  | 2013-08-01 | 22.19% |  | 177143 | 0 | Yes | 0 | 10%
UED-COM-003867 | ABA-CBP-000166 |  |  | 2012-12-21 | - |  | SP Approved | CLSD | 55714.57 |  | CBP | CB | 48547.72 | 0 | 0 | 41247 | 66600 |  | 2012-12-01 | - |  | 41247 | 0 | Yes | 0 | 10%
UED-COM-003868 | ABA-CRA-000240 |  |  | 2012-11-26 | - |  | SP Approved | CLSD | 0 |  | CRA | CR | 16363.07 | 12160 | 0 | 13902.35 | 18000 |  | 2012-11-01 | 67.56% |  | 13902.35 | 0 | Yes | 0 | 10%
UED-COM-003869 | ABA-CRA-000243 |  |  | 2012-11-08 | 2012-11-14 |  | UE Approved | CLSD | 75297.17 |  | CRA | CR | 70620 | 77680 | 0 | 60000 | 77680 |  | 2012-11-01 | 100% | TOC equals actuals | 60000 | 0 | Yes | 0 | 10%
UED-COM-003872 | ABA-CBI-000102 |  |  | 2013-07-04 | 2013-07-17 |  | UE Approved | TECO | 259664.32 |  | CBI | CB | 129244.02 | 3860 | 0 | 109808 | 187710 |  | 2013-07-01 | 2.056% |  | 109808 | 0 | Yes | 0 | 10%
UED-COM-003873 | ABA-CRA-000241 |  |  | 2012-11-21 | 2012-11-26 |  | UE Approved | CLSD | 72301.33 |  | CRA | CR | 92212.07 | 90660 | 0 | 78345 | 101430 |  | 2012-11-01 | 89.38% | Revised Jan 2013 | 78345 | 0 | Yes | 0 | 10%
UED-COM-003875 | ABA-CRA-000242 |  |  | 2012-11-05 | - |  | SP Approved | REL | 0 |  | CRA | CR | 24261.04 | 25200 | 0 | 20612.61 | 26690 |  | 2012-11-01 | 94.42% |  | 20612.61 | 0 | Yes | 0 | 10%
UED-COM-003878 | ABA-CBI-000103 |  |  | 2013-04-18 | 2013-04-29 |  | UE Approved | REL | 69613.9 |  | CBI | CB | 139128.46 | 36920 | 0 | 118206 | 169440 |  | 2013-04-01 | 21.79% |  | 118206 | 0 | Yes | 0 | 10%
UED-COM-003882 | ABA-CRS-000006 |  |  | 2013-02-12 | 2013-05-17 |  | UE Approved | REL | 41713.54 |  | CRS | CR | 79938.31 | 99070 | 0 | 67917 | 116150 |  | 2013-05-01 | 85.29% | Revised May 2013 | 67917 | 0 | Yes | 0 | 10%
UED-COM-003885 | ABA-CBE-000050 |  |  | 2013-01-07 | - |  | SP Approved | CLSD | 88877.26 |  | CBE | CB | 47644.96 | 0 | 0 | 65656 | 94240 |  | 2013-01-01 | - | Revised Jul 2013 | 40480 | -25176 | Yes | -25176 | 10%
UED-COM-003887 | ABA-CBK-000205 |  |  | 2013-02-28 | 2013-03-08 |  | UE Approved | CLSD | 0 |  | CBK | CB | 178123.65 | 47690 | 17577 | 151337 | 227350 |  | 2013-02-01 | 20.98% |  | 151337 | 0 | Yes | 0 | 10%
UED-COM-003892 | ABA-CBE-000051 |  |  | 2012-11-30 | 2012-12-21 |  | UE Approved | CLSD | 68783.87 |  | CBE | CB | 63105.77 | 0 | 0 | 53615.78 | 78650 |  | 2012-11-01 | - |  | 53615.78 | 0 | Yes | 0 | 10%
UED-COM-003893 | ABA-CRA-000244 |  |  | 2012-11-08 | - |  | SP Approved | TECO | 4926.94 |  | CRA | CR | 4681.55 | 3760 | 0 | 3977.53 | 5150 |  | 2012-11-01 | 73.01% |  | 3977.53 | 0 | Yes | 0 | 10%
UED-COM-003894 | ABA-CRA-000245 |  |  | 2013-02-20 | 2013-03-18 |  | UE Approved | REL | 167360.78 |  | CRA | CR | 165851.18 | 159380 | 0 | 140910.09 | 182440 |  | 2013-02-01 | 87.36% | Revised Apr 2013 | 140910.09 | 0 | Yes | 0 | 10%
UED-COM-003895 | ABA-CBP-000168 |  |  | 2012-11-13 | - |  | SP Approved | CLSD | 35700.37 |  | CBP | CB | 49304.6 | 10350 | 0 | 41890.06 | 54240 |  | 2012-11-01 | 19.08% |  | 41890.06 | 0 | Yes | 0 | 10%
UED-COM-003896 | ABA-CLJ-000020 |  |  | 2012-12-10 | 2012-12-19 |  | UE Approved | CLSD | 129142.03 |  | CLJ | CL | 103985.03 | 97870 | 0 | 94586 | 123113 |  | 2012-12-01 | 79.5% | Revised Jul 2013 | 88347.52 | -6238.48 | Yes | -6238.48 | 10%
UED-COM-003908 | ABA-CBP-000169 |  |  | 2012-12-05 | 2012-12-06 |  | UE Approved | CLSD | 77118.38 |  | CBP | CB | 71279.48 | 18490 | 0 | 60560.31 | 87160 |  | 2012-12-01 | 21.21% |  | 60560.31 | 0 | Yes | 0 | 10%
UED-COM-003909 | ABA-CLN-000023 |  |  | 2012-11-26 | - |  | SP Approved | CLSD | 0 |  | CLN | CL | 19258.4 | 21180 | 0 | 16362.28 | 21180 |  | 2012-11-01 | 100% |  | 16362.28 | 0 | Yes | 0 | 10%
UED-COM-003910 | ABA-CBI-000104 |  |  | 2012-11-21 | - |  | SP Approved | CLSD | 15125.04 |  | CBI | CB | 18748.96 | 7530 | 0 | 15929.45 | 20620 |  | 2012-11-01 | 36.52% |  | 15929.45 | 0 | Yes | 0 | 10%
UED-COM-003915 | ABA-CRA-000248 |  |  | 2012-12-05 | - |  | SP Approved | REL | 32363.06 |  | CRA | CR | 11770 | 0 | 0 | 10000 | 12950 |  | 2012-12-01 | - |  | 10000 | 0 | Yes | 0 | 10%
UED-COM-003917 | ABA-CRA-000247 |  |  | 2012-11-19 | - |  | SP Approved | CLSD | 0 |  | CRA | CR | 4303.11 | 4730 | 0 | 3656 | 4730 |  | 2012-11-01 | 100% |  | 3656 | 0 | Yes | 0 | 10%
UED-COM-003920 | ABA-CBK-000206 |  |  | 2013-01-22 | 2013-02-18 |  | UE Approved | REL | 142813.71 |  | CBK | CB | 115043.51 | 157960 | 0 | 97743 | 157960 |  | 2013-01-01 | 100% |  | 97743 | 0 | Yes | 0 | 10%
UED-COM-003921 | ABA-CBI-000105 |  |  | 2012-12-05 | 2012-12-12 |  | UE Approved | TECO | 41957.95 |  | CBI | CB | 59013.6 | 17150 | 0 | 50139 | 89140 |  | 2012-12-01 | 19.24% |  | 50139 | 0 | Yes | 0 | 10%
UED-COM-003923 | ABA-CBL-000144 |  |  | 2012-11-21 | - |  | SP Approved | CLSD | 10327.75 |  | CBL | CB | 9177.2 | 0 | 0 | 7797.11 | 10090 |  | 2012-11-01 | - |  | 7797.11 | 0 | Yes | 0 | 10%
UED-COM-003939 | ABA-CRA-000251 |  |  | 2012-12-07 | - |  | SP Approved | REL | 25331.02 |  | CRA | CR | 29543.45 | 1565.55 | 0 | 25100 | 32500 |  | 2012-12-01 | 4.817% |  | 25100 | 0 | Yes | 0 | 10%
UED-COM-003943 | ABA-CBL-000145 |  |  | 2012-11-30 | - |  | SP Approved | CLSD | 27936.35 |  | CBL | CB | 19006.01 | 1680 | 0 | 21005 | 27950 |  | 2013-02-01 | 6.011% | Revised Feb 2013 | 16147.84 | -4857.16 | Yes | -4857.16 | 10%
UED-COM-003944 | ABA-CBI-000106 |  |  | 2012-12-21 | 2013-06-20 |  | SP Approved | REL | 25844.89 |  | CBI | CB | 30873.17 | 0 | 0 | 26230.39 | 50360 |  | 2012-12-01 | - | Revised Jun 2013 | 26230.39 | 0 | Yes | 0 | 10%
UED-COM-003947 | ABA-CLN-000024 |  |  | 2012-12-11 | - |  | SP Approved | CLSD | 0 |  | CLN | CL | 8572.22 | 9430 | 0 | 7283.11 | 9430 |  | 2012-12-01 | 100% |  | 7283.11 | 0 | Yes | 0 | 10%
UED-COM-003948 | ABA-CBP-000170 |  |  | 2012-12-07 | - |  | SP Approved | REL | 7958.85 |  | CBP | CB | 28541.54 | 0 | 0 | 24698.46 | 44590 |  | 2012-12-01 | - | Revised Jan 2014 | 24698.46 | 0 | Yes | 0 | 8%
UED-COM-003949 | ABA-CBE-000052 |  |  | 2013-02-11 | - |  | SP Approved | CLSD | 0 |  | CBE | CB | 23868.38 | 480 | 0 | 20279 | 26260 |  | 2013-02-01 | 1.828% |  | 20279 | 0 | Yes | 0 | 10%
UED-COM-003962 | ABA-CHH-000004 |  |  | 2013-11-01 | 2013-11-06 |  | SP Approved | TECO | 128562.06 |  | CHH | CH | 8612.11 | 62920 | 36996 | 7317 | 184120 |  | 2013-11-01 | 34.17% |  | 7317 | 0 | Yes | 0 | 10%
UED-COM-003965 | ABA-CRA-000250 |  |  | 2012-12-05 | 2012-12-06 |  | UE Approved | REL | 62307.68 |  | CRA | CR | 58850 | 64740 | 0 | 50000 | 64740 |  | 2012-12-01 | 100% | TOC equals actuals | 50000 | 0 | Yes | 0 | 10%
UED-COM-003975 | ABA-CBI-000107 |  |  | 2013-03-26 | 2013-03-28 |  | UE Approved | REL | 67256.3 |  | CBI | CB | 55941.28 | 5910 | 0 | 47528.7 | 74440 |  | 2013-03-01 | 7.939% |  | 47528.7 | 0 | Yes | 0 | 10%
UED-COM-003983 | ABA-CBL-000146 |  |  | 2012-12-05 | - |  | SP Approved | TECO | 16881.63 |  | CBL | CB | 17706.79 | 10170 | 10171 | 15044 | 19480 |  | 2012-12-01 | 52.21% | Revised Jun 2013 | 15044 | 0 | Yes | 0 | 10%
UED-COM-004017 | ABA-CBL-000148 |  |  | 2013-03-04 | - |  | SP Approved | TECO | 25919.7 |  | CBL | CB | 24288.18 | 0 | 0 | 20635.67 | 26720 |  | 2013-03-01 | - |  | 20635.67 | 0 | Yes | 0 | 10%
UED-COM-004020 | ABA-CBE-000053 |  |  | 2013-12-20 | 2014-01-17 |  | UE Approved | REL | 14282.16 |  | CBE | CB | 96423.26 | 0 | 0 | 83440 | 118970 |  | 2013-12-01 | - |  | 83440 | 0 | Yes | 0 | 8%
UED-COM-004027 | ABA-CRA-000252 |  |  | 2013-01-07 | - |  | SP Approved | CLSD | 47958.21 |  | CRA | CR | 30159.75 | 33180 | 0 | 25624.26 | 33180 |  | 2013-01-01 | 100% | Revised Jan 2013 | 25624.26 | 0 | Yes | 0 | 10%
UED-COM-004031 | ABA-CBP-000171 |  |  | 2013-02-12 | 2013-04-29 |  | UE Approved | CLSD | 80771.4 |  | CBP | CB | 73646.49 | 12710 | 0 | 62571.36 | 93920 |  | 2013-04-01 | 13.53% | Revised Apr 2013 | 62571.36 | 0 | Yes | 0 | 10%
UED-COM-004033 | ABA-CBL-000149 |  |  | 2012-12-21 | - |  | SP Approved | CLSD | 20696.88 |  | CBL | CB | 10677.74 | 0 | 0 | 14354 | 20697 |  | 2012-12-01 | - | Revised Feb 2014 | 9072 | -5282 | Yes | -5282 | 10%
UED-COM-004037 | ABA-CBK-000208 |  |  | 2013-03-20 | 2013-03-26 |  | UE Approved | REL | 62629.68 |  | CBK | CB | 73368.3 | 26370 | 0 | 62335 | 80710 |  | 2013-03-01 | 32.67% |  | 62335 | 0 | Yes | 0 | 10%
UED-COM-004040 | ABA-CBL-000150 |  |  | 2013-04-12 | - |  | SP Approved | CLSD | 0 |  | CBL | CB | 27373.41 | 0 | 0 | 23256.93 | 30110 |  | 2013-04-01 | - |  | 23256.93 | 0 | Yes | 0 | 10%
UED-COM-004046 | ABA-CHL-000062 |  |  | 2013-01-11 | - |  | SP Approved | TECO | 27630.84 |  | CHL | CH | 20213.8 | 0 | 0 | 17174 | 22240 |  | 2013-01-01 | - |  | 17174 | 0 | Yes | 0 | 10%
UED-COM-004049 | ABA-CHL-000063 |  |  | 2013-01-07 | - |  | SP Approved | CLSD | 0 |  | CHL | CH | 13845.9 | 7710 | 6184 | 11763.72 | 15230 |  | 2013-01-01 | 50.62% |  | 11763.72 | 0 | Yes | 0 | 10%
UED-COM-004050 | ABA-CRA-000254 |  |  | 2013-02-14 | 2013-02-26 |  | UE Approved | CLSD | 0 |  | CRA | CR | 57912.53 | 52490 | 0 | 49203.51 | 63700 |  | 2013-02-01 | 82.4% |  | 49203.51 | 0 | Yes | 0 | 10%
UED-COM-004051 | ABA-CBI-000108 |  |  | 2013-12-09 | 2013-12-16 |  | UE Approved | REL | 12990.94 |  | CBI | CB | 196059.1 | 55020 | 0 | 169660 | 245220 |  | 2013-12-01 | 22.44% |  | 169660 | 0 | Yes | 0 | 8%
UED-COM-004054 | ABA-CBK-000209 |  |  | 2013-01-11 | - |  | SP Approved | REL | 62151.51 |  | CBK | CB | 38097.14 | 0 | 0 | 32368 | 76010 |  | 2013-01-01 | - |  | 32368 | 0 | Yes | 0 | 10%
UED-COM-004055 | ABA-CBI-000109 |  |  | 2013-01-23 | - |  | SP Approved | REL | 19761.22 |  | CBI | CB | 46074.84 | 2430 | 0 | 39146 | 50680 |  | 2013-05-01 | 4.795% | Revised May 2013 | 39146 | 0 | Yes | 0 | 10%
UED-COM-004059 | ABA-CBI-000110 |  |  | 2013-02-12 | - |  | SP Approved | TECO | 46713.84 |  | CBI | CB | 33314.99 | 0 | 0 | 28305 | 61240 |  | 2013-02-01 | - |  | 28305 | 0 | Yes | 0 | 10%
UED-COM-004070 | ABA-CRA-000258 |  |  | 2013-01-17 | - |  | SP Approved | REL | 3511.83 |  | CRA | CR | 12484.44 | 13730 | 0 | 10607 | 13730 |  | 2013-01-01 | 100% |  | 10607 | 0 | Yes | 0 | 10%
UED-COM-004071 | ABA-CBI-000111 |  |  | 2014-06-03 | 2014-06-05 |  | UE Approved | REL | 7875.56 |  | CBI | CB | 228858.49 | 46280 | 0 | 198043 | 268720 |  | 2014-06-01 | 17.22% |  | 198043 | 0 | Yes | 0 | 8%
UED-COM-004087 | ABA-CRA-000260 |  |  | 2013-01-17 | - |  | SP Approved | TECO | 14813 |  | CRA | CR | 12003.05 | 12890 | 0 | 11290 | 14813 |  | 2013-01-01 | 87.02% | Revised Feb 2014 | 10198 | -1092 | Yes | -1092 | 10%
UED-COM-004088 | ABA-CBK-000210 |  |  | 2013-04-23 | 2013-06-17 |  | UE Approved | REL | 199280.45 |  | CBK | CB | 135150.48 | 0 | 0 | 114826.24 | 200930 |  | 2013-04-01 | - | Revised Jun 2013 | 114826.24 | 0 | Yes | 0 | 10%
UED-COM-004092 | ABA-CRA-000261 |  |  | 2013-02-07 | - |  | SP Approved | REL | 4096.29 |  | CRA | CR | 30984.53 | 31930 | 0 | 26325 | 34080 |  | 2013-02-01 | 93.69% |  | 26325 | 0 | Yes | 0 | 10%
UED-COM-004094 | ABA-CBK-000211 |  |  | 2013-02-04 | 2013-03-01 |  | UE Approved | REL | 7751.3 |  | CBK | CB | 119939.72 | 91840 | 0 | 103790 | 164320 |  | 2013-02-01 | 55.89% | Revised May 2014 | 103790 | 0 | Yes | 0 | 8%
UED-COM-004095 | ABA-CBP-000172 |  |  | 2013-07-16 | - |  | SP Approved | CLSD | 47414.56 |  | CBP | CB | 41657.02 | 0 | 0 | 35392.54 | 45820 |  | 2013-07-01 | - |  | 35392.54 | 0 | Yes | 0 | 10%
UED-COM-004097 | ABA-CLN-000026 |  |  | 2013-03-18 | 2014-06-23 |  | SP Approved | TECO | 1582020.49 |  | CLN | CL | 10624.59 | 1580370 | 0 | 9194 | 1580370 |  | 2013-03-01 | 100% | Revised Jun 2014 | 9194 | 0 | Yes | 0 | 8%
UED-COM-004101 | ABA-CBP-000173 |  |  | 2013-06-14 | 2013-06-18 |  | UE Approved | TECO | 5505.42 |  | CBP | CB | 61108.67 | 1980 | 0 | 51919.01 | 76450 |  | 2013-06-01 | 2.59% |  | 51919.01 | 0 | Yes | 0 | 10%
UED-COM-004103 | ABA-CBG-000008 |  |  | 2013-04-15 | - |  | SP Approved | CLSD | 7431.83 |  | CBG | CB | 3999.45 | 4400 | 0 | 5477 | 7432 |  | 2013-04-01 | 59.2% | Revised Mar 2014 | 3398 | -2079 | Yes | -2079 | 10%
UED-COM-004104 | ABA-CBL-000152 |  |  | 2013-01-31 | 2013-02-05 |  | UE Approved | REL | 3976.89 |  | CBL | CB | 50338.47 | 3490 | 0 | 42768.45 | 55370 |  | 2013-01-01 | 6.303% |  | 42768.45 | 0 | Yes | 0 | 10%
UED-COM-004105 | ABA-CBL-000153 |  |  | 2013-02-11 | 2013-02-18 |  | UE Approved | CLSD | 58591.61 |  | CBL | CB | 84514.49 | 0 | 0 | 71805 | 92970 |  | 2013-02-01 | - |  | 71805 | 0 | Yes | 0 | 10%
UED-COM-004107 | ABA-CBP-000174 |  |  | 2013-05-06 | 2013-05-17 |  | UE Approved | CLSD | 0 |  | CBI | CB | 76043.62 | 0 | 0 | 64608 | 92880 |  | 2013-05-01 | - |  | 64608 | 0 | Yes | 0 | 10%
UED-COM-004108 | ABA-CRA-000263 |  |  | 2013-02-07 | - |  | SP Approved | REL | 20681.87 |  | CRA | CR | 14967.91 | 0 | 0 | 14613 | 18580 |  | 2013-02-01 | - | Revised Mar 2014 | 12717 | -1896 | Yes | -1896 | 10%
UED-COM-004112 | ABA-CHL-000064 |  |  | 2013-02-14 | - |  | SP Approved | REL | 0 |  | CHL | CH | 1441.83 | 0 | 0 | 1225 | 1590 |  | 2013-02-01 | - |  | 1225 | 0 | Yes | 0 | 10%
UED-COM-004120 | ABA-CBK-000212 |  |  | 2013-02-14 | 2013-02-26 |  | UE Approved | TECO | 48773.95 |  | CBK | CB | 54431.54 | 0 | 0 | 46246 | 110750 |  | 2013-02-01 | - |  | 46246 | 0 | Yes | 0 | 10%
UED-COM-004121 | ABA-CRA-000265 |  |  | 2013-02-07 | - |  | SP Approved | CLSD | 16097.45 |  | CRA | CR | 15706.42 | 17280 | 0 | 13344.45 | 17280 |  | 2013-02-01 | 100% |  | 13344.45 | 0 | Yes | 0 | 10%
UED-COM-004122 | ABA-CRA-000266 |  |  | 2013-03-25 | - |  | SP Approved | REL | 10013.76 |  | CRA | CR | 5868.52 | 6460 | 0 | 8043 | 10410 |  | 2013-03-01 | 62.06% | Revised Sep 2013 | 4986 | -3057 | Yes | -3057 | 10%
UED-COM-004126 | ABA-CBL-000154 |  |  | 2013-02-28 | - |  | SP Approved | CLSD | 38392.94 |  | CBL | CB | 32934.81 | 0 | 0 | 27982 | 36230 |  | 2013-02-01 | - |  | 27982 | 0 | Yes | 0 | 10%
UED-COM-004127 | ABA-CRA-000268 |  |  | 2013-03-07 | - |  | SP Approved | TECO | 21754.58 |  | CRA | CR | 26555.47 | 28780 | 0 | 22562 | 29210 |  | 2013-03-01 | 98.53% | Revised Aug 2013 | 22562 | 0 | Yes | 0 | 10%
UED-COM-004132 | ABA-CRA-000267 |  |  | 2013-02-11 | - |  | SP Approved | TECO | 6550.28 |  | CRA | CR | 5058.75 | 0 | 0 | 4298 | 5560 |  | 2013-02-01 | - |  | 4298 | 0 | Yes | 0 | 10%
UED-COM-004133 | ABA-CRA-000269 |  |  | 2013-05-14 | 2013-05-17 |  | UE Approved | REL | 9820.25 |  | CRA | CR | 113343.92 | 77180 | 0 | 96299 | 137580 |  | 2013-05-01 | 56.1% |  | 96299 | 0 | Yes | 0 | 10%
UED-COM-004138 | ABA-CRA-000270 |  |  | 2013-02-14 | - |  | SP Approved | REL | 3579.36 |  | CRA | CR | 14907.88 | 15440 | 0 | 12666 | 16400 |  | 2013-02-01 | 94.15% |  | 12666 | 0 | Yes | 0 | 10%
UED-COM-004141 | ABA-CRP-000065 |  |  | 2014-10-24 | 2014-10-30 |  | UE Approved |  |  |  | CRP | CR | 95764.25 | 98050 | 0 | 80630 | 105340 |  | 2014-10-01 | 93.08% |  | 80630 | 0 | Yes | 0 | 11%
UED-COM-004143 | ABA-CRP-000066 |  |  | 2013-07-11 | 2013-07-17 |  | SP Approved | REL | 53247.35 |  | CRP | CR | 8151.9 | 41730 | 0 | 6926 | 63860 |  | 2013-07-01 | 65.35% |  | 6926 | 0 | Yes | 0 | 10%
UED-COM-004146 | ABA-CBL-000156 |  |  | 2013-04-12 | 2013-04-15 |  | UE Approved | TECO | 69952.68 |  | CBL | CB | 61910.88 | 0 | 0 | 52600.58 | 81010 |  | 2013-04-01 | - |  | 52600.58 | 0 | Yes | 0 | 10%
UED-COM-004152 | ABA-CBP-000176 |  |  | 2013-08-29 | 2013-09-02 |  | SP Approved | TECO | 85389.73 |  | CBP | CB | 8753.82 | 72670 | 0 | 7437.4 | 141350 |  | 2013-08-01 | 51.41% |  | 7437.4 | 0 | Yes | 0 | 10%
UED-COM-004154 | ABA-CBL-000157 |  |  | 2013-03-14 | - |  | SP Approved | CLSD | 0 |  | CBL | CB | 17619.74 | 0 | 0 | 14970.04 | 19380 |  | 2013-03-01 | - |  | 14970.04 | 0 | Yes | 0 | 10%
UED-COM-004155 | ABA-CBL-000158 |  |  | 2013-07-23 | 2013-07-31 |  | UE Approved | CLSD | 0 |  | CBL | CB | 62619.11 | 18280 | 0 | 52723 | 82080 |  | 2013-07-01 | 22.27% | Revised Sep 2014 | 52723 | 0 | Yes | 0 | 11%
UED-COM-004156 | ABA-CRA-000271 |  |  | 2013-02-04 | 2013-03-01 |  | UE Approved | REL | 140550.15 |  | CRA | CR | 128075.28 | 140880 | 0 | 108815.02 | 140880 |  | 2013-02-01 | 100% | Revised Aug 2013 | 108815.02 | 0 | Yes | 0 | 10%
UED-COM-004162 | ABA-CRA-000272 |  |  | 2013-02-20 | - |  | SP Approved | REL | 16515.25 |  | CRA | CR | 10680.1 | 9260 | 0 | 12719 | 16515 |  | 2013-02-01 | 56.07% | Revised Feb 2014 | 9074 | -3645 | Yes | -3645 | 10%
UED-COM-004167 | ABA-CRA-000273 |  |  | 2013-03-08 | - |  | SP Approved | CLSD | 0 |  | CRA | CR | 12982.62 | 13420 | 0 | 11030.26 | 14280 |  | 2013-03-01 | 93.98% |  | 11030.26 | 0 | Yes | 0 | 10%
UED-COM-004173 | ABA-CRA-000274 |  |  | 2013-02-12 | - |  | SP Approved | REL | 22966.01 |  | CRA | CR | 46820.47 | 3440 | 0 | 39779.5 | 51500 |  | 2013-02-01 | 6.68% | Revised Feb 2013 | 39779.5 | 0 | Yes | 0 | 10%
UED-COM-004178 | ABA-CBK-000215 |  |  | 2013-10-07 | 2013-10-08 |  | UE Approved | TECO | 223449.49 |  | CBK | CB | 112215.22 | 5050 | 0 | 97105.59 | 186890 |  | 2013-10-01 | 2.702% |  | 97105.59 | 0 | Yes | 0 | 8%
UED-COM-004181 | ABA-CBP-000177 |  |  | 2013-05-08 | - |  | SP Approved | TECO | 94125.64 |  | CBP | CB | 49042.04 | 0 | 0 | 41666.98 | 67140 |  | 2013-05-01 | - |  | 41666.98 | 0 | Yes | 0 | 10%
UED-COM-004183 | ABA-CBE-000054 |  |  | 2013-04-23 | - |  | SP Approved | CLSD | 88013.67 |  | CBE | CB | 46226.675 | 0 | 0 | 39275 | 97030 |  | 2013-04-01 | - | Revised Jul 2013 | 39275 | 0 | Yes | 0 | 10%
UED-COM-004184 | ABA-CRA-000277 |  |  | 2013-04-18 | 2013-04-29 |  | SP Approved | REL | 59197.52 |  | CRA | CR | 46955.56 | 51650 | 0 | 43300 | 59198 |  | 2013-04-01 | 87.25% | Revised Mar 2014 | 39894.27 | -3405.73 | Yes | -3405.73 | 10%
UED-COM-004185 | ABA-CBP-000178 |  |  | 2013-02-20 | 2013-02-26 |  | UE Approved | TECO | 46272.69 |  | CBP | CB | 52360.02 | 230 | 0 | 44486 | 66350 |  | 2013-02-01 | 0.3466% |  | 44486 | 0 | Yes | 0 | 10%
UED-COM-004193 | ABA-CBP-000207 |  |  | 2013-09-19 | 2013-09-26 |  | UE Approved | REL | 11783.79 |  | CBP | CB | 98258.31 | 18470 | 0 | 83482 | 117320 |  | 2013-09-01 | 15.74% |  | 83482 | 0 | Yes | 0 | 10%
UED-COM-004194 | ABA-CBP-000180 |  |  | 2013-03-20 | 2013-05-06 |  | UE Approved | TECO | 40300.66 |  | CBP | CB | 68354.28 | 0 | 0 | 58075 | 88380 |  | 2013-03-01 | - |  | 58075 | 0 | Yes | 0 | 10%
UED-COM-004195 | ABA-CLJ-000021 |  |  | 2014-01-31 | 2014-02-24 |  | SP Approved | TECO | 5183.08 |  | CLJ | CL | 6830.75 | 238010 | 0 | 5911 | 238010 |  | 2014-01-01 | 100% | In Kind - TOC equals Actuals | 5911 | 0 | Yes | 0 | 8%
UED-COM-004198 | ABA-CRA-000278 |  |  | 2013-02-28 | 2013-03-08 |  | UE Approved | REL | 0.01 |  | CRA | CR | 55893.63 | 38890 | 0 | 47488.22 | 70720 |  | 2013-02-01 | 54.99% |  | 47488.22 | 0 | Yes | 0 | 10%
UED-COM-004201 | ABA-CBP-000181 |  |  | 2013-03-08 | 2013-03-18 |  | UE Approved | REL | 89734.82 |  | CBP | CB | 85423.13 | 9310 | 0 | 72577 | 102720 |  | 2013-03-01 | 9.063% |  | 72577 | 0 | Yes | 0 | 10%
UED-COM-004204 | ABA-CRA-000280 |  |  | 2013-03-07 | - |  | SP Approved | CLSD | 13366.62 |  | CRA | CR | 11498.11 | 12650 | 0 | 10623 | 13367 |  | 2013-03-01 | 94.64% | Revised Feb 2014 | 9769 | -854 | Yes | -854 | 10%
UED-COM-004209 | ABA-CRA-000281 |  |  | 2013-03-07 | 2013-03-18 |  | UE Approved | CLSD | 0 |  | CRA | CR | 54892.93 | 43250 | 0 | 46638 | 60380 |  | 2013-03-01 | 71.63% |  | 46638 | 0 | Yes | 0 | 10%
UED-COM-004219 | ABA-CBE-000056 |  |  | 2013-03-06 | - |  | SP Approved | CLSD | 42208.18 |  | CBE | CB | 39609.45 | 43570 | 0 | 33652.89 | 43570 |  | 2013-03-01 | 100% |  | 33652.89 | 0 | Yes | 0 | 10%
UED-COM-004231 | ABA-CRA-000282 |  |  | 2013-03-06 | - |  | SP Approved | REL | 7805.9 |  | CRA | CR | 2901.31 | 0 | 0 | 2465 | 3190 |  | 2013-03-01 | - |  | 2465 | 0 | Yes | 0 | 10%
UED-COM-004232 | ABA-CBK-000217 |  |  | 2013-03-07 | 2013-06-18 |  | UE Approved | REL | 114244.47 |  | CBK | CB | 81489.45 | 0 | 0 | 70517 | 118730 |  | 2013-03-01 | - | Revised Feb 2014 | 70517 | 0 | Yes | 0 | 8%
UED-COM-004233 | ABA-CBE-000057 |  |  | 2013-05-09 | 2013-05-17 |  | UE Approved | TECO | 74439.53 |  | CBE | CB | 75487.67 | 0 | 0 | 64135.66 | 129210 |  | 2013-05-01 | - |  | 64135.66 | 0 | Yes | 0 | 10%
UED-COM-004234 | ABA-CBL-000159 |  |  | 2013-05-16 | 2013-05-17 |  | UE Approved | TECO | 45363.54 |  | CBL | CB | 52743.45 | 0 | 0 | 44811.77 | 83830 |  | 2013-05-01 | - |  | 44811.77 | 0 | Yes | 0 | 10%
UED-COM-004235 | ABA-CBL-000160 |  |  | 2013-04-16 | 2013-04-29 |  | UE Approved | CLSD | 43889.66 |  | CBL | CB | 59979.92 | 0 | 0 | 50960 | 65980 |  | 2013-04-01 | - |  | 50960 | 0 | Yes | 0 | 10%
UED-COM-004236 | ABA-CBP-000182 |  |  | 2013-07-03 | 2014-10-08 |  | UE Approved | REL | 17928.91 |  | CBP | CB | 103267.94 | 125860 | 0 | 86947.83 | 148120 |  | 2013-07-01 | 84.97% | Revised Oct 2014 | 86947.83 | 0 | Yes | 0 | 11%
UED-COM-004238 | ABA-CRA-000284 |  |  | 2014-03-06 | 2014-03-17 |  | UE Approved | REL | 7876.49 |  | CRA | CR | 105326.01 | 104560 | 0 | 91144 | 115860 |  | 2014-03-01 | 90.25% |  | 91144 | 0 | Yes | 0 | 8%
UED-COM-004240 | ABA-CRP-000067 |  |  | 2014-05-26 | 2014-05-28 |  | SP Approved | REL | 33009.47 |  | CRP | CR | 36955.29 | 235090 | 0 | 31115 | 258030 |  | 2014-05-01 | 91.11% | In Kind - TOC equals Actuals | 31115 | 0 | Yes | 0 | 11%
UED-COM-004244 | ABA-CRA-000285 |  |  | 2013-04-16 | 2013-04-29 |  | UE Approved | REL | 164203.28 |  | CRA | CR | 99229.34 | 109150 | 0 | 84307 | 109150 |  | 2013-04-01 | 100% | Revised May 2013 | 84307 | 0 | Yes | 0 | 10%
UED-COM-004246 | ABA-CBI-000114 |  |  | 2013-03-14 | 2013-03-18 |  | UE Approved | REL | 95259.3 |  | CBI | CB | 99870.8 | 0 | 0 | 84852 | 129110 |  | 2013-03-01 | - |  | 84852 | 0 | Yes | 0 | 10%
UED-COM-004247 | ABA-CBK-000218 |  |  | 2013-03-18 | 2013-03-26 |  | UE Approved | TECO | 108921.3 |  | CBK | CB | 74552.36 | 6320 | 0 | 63341 | 139970 |  | 2013-03-01 | 4.515% |  | 63341 | 0 | Yes | 0 | 10%
UED-COM-004259 | ABA-CHL-000065 |  |  | 2013-03-07 | - |  | SP Approved | CLSD | 8660.97 |  | CHL | CH | 7591.39 | 1430 | 1427 | 6467 | 8644 |  | 2013-03-01 | 16.54% | Revised Aug 2013 | 6449.78 | -17.22 | Yes | -17.22 | 10%
UED-COM-004262 | ABA-CBE-000058 |  |  | 2013-12-20 | 2014-01-17 |  | UE Approved | REL | 18340.12 |  | CBE | CB | 73782.75 | 10120 | 0 | 63848 | 94070 |  | 2013-12-01 | 10.76% |  | 63848 | 0 | Yes | 0 | 8%
UED-COM-004266 | ABA-CRA-000286 |  |  | 2013-03-25 | 2014-01-17 |  | SP Approved | TECO | 4716.71 |  | CRA | CR | 13224.77 | 14550 | 0 | 11236 | 14550 |  | 2013-03-01 | 100% |  | 11236 | 0 | Yes | 0 | 10%
UED-COM-004270 | ABA-CBP-000183 |  |  | 2013-03-12 | - |  | SP Approved | CLSD | 36146.38 |  | CBP | CB | 34035.31 | 0 | 0 | 28917 | 50630 |  | 2013-03-01 | - |  | 28917 | 0 | Yes | 0 | 10%
UED-COM-004272 | ABA-CHL-000066 |  |  | 2013-03-21 | - |  | SP Approved | CLSD | 13116.14 |  | CHL | CH | 8130.72 | 0 | 0 | 10052 | 13120 |  | 2013-03-01 | - | Revised Nov 2013 | 6908 | -3144 | Yes | -3144 | 10%
UED-COM-004282 | ABA-CRA-000287 |  |  | 2014-07-04 | - |  | SP Approved | REL | 4471.86 |  | CRA | CR | 17365.36 | 19100 | 0 | 14621 | 19100 |  | 2014-07-01 | 100% |  | 14621 | 0 | Yes | 0 | 11%
UED-COM-004285 | ABA-CRA-000288 |  |  | 2013-08-07 | - |  | SP Approved | REL | 6359.6 |  | CRA | CR | 15689.46 | 15830 | 0 | 13330.04 | 17260 |  | 2013-08-01 | 91.71% |  | 13330.04 | 0 | Yes | 0 | 10%
UED-COM-004286 | ABA-CRA-000294 |  |  | 2013-04-02 | - |  | SP Approved | CLSD | 11168.8 |  | CRA | CR | 9864.71 | 10850 | 0 | 9173.82 | 11880 |  | 2013-04-01 | 91.33% | Revised Jul 2013 | 8381.23 | -792.59 | Yes | -792.59 | 10%
UED-COM-004287 | ABA-CRA-000289 |  |  | 2013-03-20 | - |  | SP Approved | CLSD | 6324.21 |  | CRA | CR | 5711.98 | 6280 | 0 | 4853 | 6280 |  | 2013-03-01 | 100% |  | 4853 | 0 | Yes | 0 | 10%
UED-COM-004291 | ABA-CBH-000020 |  |  | 2013-08-29 | 2013-09-02 |  | UE Approved | REL | 204574.06 |  | CBH | CB | 278645.15 | 0 | 0 | 236741.84 | 306510 |  | 2013-08-01 | - |  | 236741.84 | 0 | Yes | 0 | 10%
UED-COM-004293 | ABA-CRA-000290 |  |  | 2013-04-02 | - |  | SP Approved | CLSD | 4837.01 |  | CRA | CR | 4543.84 | 3870 | 0 | 3860.53 | 5000 |  | 2013-04-01 | 77.4% |  | 3860.53 | 0 | Yes | 0 | 10%
UED-COM-004296 | ABA-CHL-000067 |  |  | 2013-04-24 | - |  | SP Approved | TECO | 15218.38 |  | CHL | CH | 9814.94 | 3880 | 3877 | 8338.95 | 10800 |  | 2013-04-01 | 35.93% |  | 8338.95 | 0 | Yes | 0 | 10%
UED-COM-004299 | ABA-CRA-000291 |  |  | 2013-04-15 | 2013-04-29 |  | UE Approved | REL | 9510.41 |  | CRA | CR | 104441.97 | 113580 | 0 | 90379 | 114890 |  | 2013-04-01 | 98.86% | Revised Dec 2013 | 90379 | 0 | Yes | 0 | 8%
UED-COM-004302 | ABA-CBK-000219 |  |  | 2013-03-18 | - |  | SP Approved | CLSD | 5313.71 |  | CBK | CB | 4570.29 | 0 | 0 | 3883 | 5030 |  | 2013-03-01 | - |  | 3883 | 0 | Yes | 0 | 10%
UED-COM-004304 | ABA-CRA-000292 |  |  | 2013-04-15 | 2013-04-29 |  | UE Approved | TECO | 85535.12 |  | CBK | CB | 53818.84 | 71990 | 0 | 45725.44 | 104520 |  | 2013-04-01 | 68.88% |  | 45725.44 | 0 | Yes | 0 | 10%
UED-COM-004314 | ABA-CRA-000293 |  |  | 2013-03-25 | - |  | SP Approved | REL | 3059.6 |  | CRA | CR | 17389 | 19130 | 0 | 14774 | 19130 |  | 2013-03-01 | 100% |  | 14774 | 0 | Yes | 0 | 10%
UED-COM-004320 | ABA-CLJ-000022 |  |  | 2014-02-10 | - |  | SP Approved | REL | 3397.85 |  | CLJ | CL | 2282.31 | 37920 | 0 | 1975 | 37920 |  | 2014-02-01 | 100% |  | 1975 | 0 | Yes | 0 | 8%
UED-COM-004321 | ABA-CBE-000059 |  |  | 2013-05-09 | - |  | SP Approved | TECO | 0.01 |  | CBE | CB | 11610.72 | 0 | 0 | 9864.67 | 12770 |  | 2013-05-01 | - |  | 9864.67 | 0 | Yes | 0 | 10%
UED-COM-004330 | ABA-CBL-000164 |  |  | 2013-05-15 | - |  | SP Approved | CLSD | 33810.51 |  | CBL | CB | 28794.83 | 0 | 0 | 24464.6 | 40430 |  | 2013-05-01 | - |  | 24464.6 | 0 | Yes | 0 | 10%
UED-COM-004331 | ABA-CRU-000019 |  |  | 2013-04-30 | 2013-05-17 |  | UE Approved | CLSD | 86441.56 |  | CRU | CR | 107852.71 | 109150 | 0 | 91633.57 | 118640 |  | 2013-05-01 | 92% |  | 91633.57 | 0 | Yes | 0 | 10%
UED-COM-004343 | ABA-CBP-000185 |  |  | 2013-05-08 | 2013-05-17 |  | UE Approved | REL | 38652.77 |  | CBP | CB | 50799.17 | 0 | 0 | 43159.87 | 66640 |  | 2013-05-01 | - | Revised May 2013 | 43159.87 | 0 | Yes | 0 | 10%
UED-COM-004347 | ABA-CBI-000116 |  |  | 2013-12-05 | - |  | SP Approved | REL | 2357.54 |  | CBI | CB | 18744.2814 | 20620 | 0 | 15782 | 20620 |  | 2013-12-01 | 100% | Revised Oct 2014 | 15782 | 0 | Yes | 0 | 11%
UED-COM-004348 | ABA-CRA-000295 |  |  | 2013-04-12 | 2013-04-15 |  | UE Approved | REL | 71862.26 |  | CRA | CR | 66982.18 | 73680 | 0 | 57963.12 | 73680 |  | 2013-04-01 | 100% | TOC equals actuals | 57963.12 | 0 | Yes | 0 | 8%
UED-COM-004350 | ABA-CBL-000165 |  |  | 2013-07-11 | 2013-07-17 |  | UE Approved | CLSD | 61518.27 |  | CBL | CB | 51659.71 | 0 | 0 | 43891 | 70020 |  | 2013-07-01 | - |  | 43891 | 0 | Yes | 0 | 10%
UED-COM-004361 | ABA-CBP-000186 |  |  | 2013-06-26 | 2013-07-02 |  | UE Approved | REL | 7400.17 |  | CBP | CB | 57911.24 | 33300 | 0 | 49202.41 | 78250 |  | 2013-06-01 | 42.56% |  | 49202.41 | 0 | Yes | 0 | 10%
UED-COM-004370 | ABA-CRA-000296 |  |  | 2013-04-26 | - |  | SP Approved | REL | 17283.89 |  | CRA | CR | 14916.69 | 14100 | 0 | 12673.48 | 16410 |  | 2013-04-01 | 85.92% | Revised Oct 2013 | 12673.48 | 0 | Yes | 0 | 10%
UED-COM-004374 | ABA-CBP-000187 |  |  | 2013-05-21 | 2013-05-24 |  | UE Approved | TECO | 50285.25 |  | CBP | CB | 65786.06 | 4120 | 0 | 55893 | 85270 |  | 2013-05-01 | 4.832% |  | 55893 | 0 | Yes | 0 | 10%
UED-COM-004375 | ABA-CBK-000220 |  |  | 2013-04-15 | - |  | SP Approved | REL | 20157.84 |  | CBK | CB | 15239.34 | 16760 | 16760 | 12947.61 | 16760 |  | 2013-04-01 | 100% |  | 12947.61 | 0 | Yes | 0 | 10%
UED-COM-004376 | ABA-CBL-000166 |  |  | 2013-10-07 | - |  | SP Approved | REL | 4845.38 |  | CBL | CB | 14427.75 | 0 | 0 | 12258.07 | 15870 |  | 2013-10-01 | - |  | 12258.07 | 0 | Yes | 0 | 10%
UED-COM-004379 | ABA-CRA-000298 |  |  | 2013-05-06 | - |  | SP Approved | TECO | 14189.34 |  | CRA | CR | 12552.71 | 11400 | 0 | 10665 | 13810 |  | 2013-05-01 | 82.55% |  | 10665 | 0 | Yes | 0 | 10%
UED-COM-004391 | ABA-CBG-000060 |  |  | 2013-05-09 | - |  | SP Approved | TECO | 80353.78 |  | CBG | CB | 26182.97 | 5070 | 0 | 22245.51 | 53380 |  | 2013-05-01 | 9.498% |  | 22245.51 | 0 | Yes | 0 | 10%
UED-COM-004393 | ABA-CBK-000221 |  |  | 2013-06-13 | 2013-06-18 |  | UE Approved | TECO | 109535.73 |  | CBK | CB | 74164.55 | 16550 | 0 | 63654.34 | 117180 |  | 2013-06-01 | 14.12% | Revised Jun 2014 | 63011.51 | -642.83 | Yes | -642.83 | 10%
UED-COM-004396 | ABA-CRA-000299 |  |  | 2013-05-16 | - |  | SP Approved | TECO | 23663.71 |  | CRA | CR | 17229.43 | 17980 | 0 | 14638.43 | 18950 |  | 2013-05-01 | 94.88% |  | 14638.43 | 0 | Yes | 0 | 10%
UED-COM-004397 | ABA-CBL-000167 |  |  | 2013-05-30 | - |  | SP Approved | CLSD | 0 |  | CBL | CB | 35912.62 | 0 | 0 | 30512 | 52700 |  | 2013-05-01 | - |  | 30512 | 0 | Yes | 0 | 10%
UED-COM-004399 | ABA-CBL-000168 |  |  | 2013-05-09 | - |  | SP Approved | CLSD | 35049.95 |  | CBL | CB | 24520.44 | 0 | 0 | 20833 | 39880 |  | 2013-05-01 | - |  | 20833 | 0 | Yes | 0 | 10%
UED-COM-004400 | ABA-CBL-000169 |  |  | 2013-07-11 | - |  | SP Approved | TECO | 62205.31 |  | CBL | CB | 43844.03 | 0 | 0 | 37250.66 | 48230 |  | 2013-07-01 | - |  | 37250.66 | 0 | Yes | 0 | 10%
UED-COM-004401 | ABA-CRA-000300 |  |  | 2013-05-24 | - |  | SP Approved | REL | 24062.03 |  | CRA | CR | 48872.57 | 44870 | 0 | 41523 | 53760 |  | 2013-05-01 | 83.46% |  | 41523 | 0 | Yes | 0 | 10%
UED-COM-004404 | ABA-CBL-000170 |  |  | 2013-04-23 | - |  | SP Approved | CLSD | 17912.64 |  | CBL | CB | 16790.35 | 0 | 0 | 14265.38 | 18470 |  | 2013-04-01 | - |  | 14265.38 | 0 | Yes | 0 | 10%
UED-COM-004627 | ABA-CBP-000188 |  |  | 2013-07-04 | 2013-07-17 |  | UE Approved | REL | 6010.98 |  | CBP | CB | 100239.23 | 0 | 0 | 85165.02 | 123460 |  | 2013-07-01 | - |  | 85165.02 | 0 | Yes | 0 | 10%
UED-COM-004692 | ABA-CRA-000301 |  |  | 2013-05-08 | - |  | SP Approved | REL | 1937.18 |  | CRA | CR | 30514.9 | 28760 | 0 | 25926 | 33570 |  | 2013-05-01 | 85.67% |  | 25926 | 0 | Yes | 0 | 10%
UED-COM-004693 | ABA-CRA-000302 |  |  | 2013-05-15 | 2013-05-17 |  | UE Approved | REL | 6548.17 |  | CRA | CR | 51039.43 | 49130 | 0 | 43364 | 56140 |  | 2013-05-01 | 87.51% |  | 43364 | 0 | Yes | 0 | 10%
UED-COM-004711 | ABA-CBL-000017 |  |  | 2013-12-24 | - |  | SP Approved | REL | 10085.85 |  | CBL | CB | 45630.0216 | 0 | 0 | 39486 | 58950 |  | 2013-12-01 | - | Revised May 2014 | 39486 | 0 | Yes | 0 | 8%
UED-COM-004719 | ABA-CBG-000009 |  |  | 2013-05-08 | - |  | SP Approved | TECO | 19642.71 |  | CBG | CB | 17705.85 | 0 | 0 | 15043.2 | 19480 |  | 2013-05-01 | - |  | 15043.2 | 0 | Yes | 0 | 10%
UED-COM-004720 | ABA-CBI-000118 |  |  | 2013-06-03 | 2013-06-10 |  | UE Approved | TECO | 120267.11 |  | CBI | CB | 115311.48 | 78210 | 0 | 97970.67 | 173020 |  | 2013-06-01 | 45.2% |  | 97970.67 | 0 | Yes | 0 | 10%
UED-COM-004764 | ABA-CBL-000173 |  |  | 2013-05-09 | - |  | SP Approved | CLSD | 5902.92 |  | CBL | CB | 8785.99 | 0 | 0 | 7464.73 | 9660 |  | 2013-05-01 | - |  | 7464.73 | 0 | Yes | 0 | 10%
UED-COM-004772 | ABA-CBP-000189 |  |  | 2013-06-05 | 2013-06-10 |  | UE Approved | REL | 54750.81 |  | CBP | CB | 83623.81 | 0 | 0 | 71048.27 | 101220 |  | 2013-06-01 | - |  | 71048.27 | 0 | Yes | 0 | 10%
UED-COM-004773 | ABA-CRA-000306 |  |  | 2013-06-13 | 2013-06-18 |  | UE Approved | REL | 57314.16 |  | CRA | CR | 58850 | 64740 | 0 | 50000 | 64740 |  | 2013-06-01 | 100% | TOC equals actuals | 50000 | 0 | Yes | 0 | 10%
UED-COM-004778 | ABA-CBI-000119 |  |  | 2014-08-25 | - |  | SP Approved | REL |  |  | CBI | CB | 13029.51 | 10550 | 0 | 10970.37 | 14330 |  | 2014-08-01 | 73.62% | Revised Nov 2014 | 10970.37 | 0 | Yes | 0 | 11%
UED-COM-004780 | ABA-CBI-000120 |  |  | 2014-03-06 | 2014-03-06 |  | UE Approved | REL | 12654.86 |  | CBI | CB | 254705.08 | 151870 | 0 | 220409.38 | 297150 |  | 2014-03-01 | 51.11% | Revised May 2014 | 220409.38 | 0 | Yes | 0 | 8%
UED-COM-004782 | ABA-CLJ-000023 |  |  | 2013-05-09 | - |  | SP Approved | TECO | 2324.96 |  | CLJ | CL | 16299.1 | 17930 | 0 | 13848 | 17930 |  | 2013-05-01 | 100% |  | 13848 | 0 | Yes | 0 | 10%
UED-COM-004790 | ABA-CRA-000307 |  |  | 2013-05-21 | - |  | SP Approved | TECO | 11832.43 |  | CRA | CR | 11572.35 | 12420 | 0 | 10100 | 13080 |  | 2013-05-01 | 94.95% | Revised Mar 2014 | 9832.07 | -267.93 | Yes | -267.93 | 10%
UED-COM-004793 | ABA-CBK-000223 |  |  | 2014-07-10 | - |  | SP Approved | REL | 6432.23 |  | CBE | CB | 29159.22 | 2450 | 0 | 24551 | 32080 |  | 2014-07-01 | 7.637% |  | 24551 | 0 | Yes | 0 | 11%
UED-COM-004794 | ABA-CBI-000121 |  |  | 2013-11-25 | 2014-01-17 |  | UE Approved | REL | 282540.47 |  | CBI | CB | 194168.55 | 53210 | 0 | 182959.45 | 298140 |  | 2014-01-01 | 17.85% | Revised Aug 2014 | 168024.01 | -14935.44 | Yes | -14935.44 | 8%
UED-COM-004795 | ABA-CBL-000174 |  |  | 2014-01-29 | 2014-04-01 |  | SP Approved | REL | 14065.2 |  | CBL | CB | 16036.68 | 3280 | 0 | 13877.36 | 17640 |  | 2014-01-01 | 18.59% |  | 13877.36 | 0 | Yes | 0 | 8%
UED-COM-004801 | ABA-CHL-000068 |  |  | 2013-05-30 | - |  | SP Approved | TECO | 10940.42 |  | CHL | CH | 13581.4 | 3310 | 3307 | 11539 | 14940 |  | 2013-05-01 | 22.16% |  | 11539 | 0 | Yes | 0 | 10%
UED-COM-004806 | ABA-CBP-000190 |  |  | 2013-05-29 | 2013-05-31 |  | UE Approved | TECO | 97610.15 |  | CBP | CB | 60932.74 | 13030 | 0 | 51769.53 | 76260 |  | 2013-05-01 | 17.09% |  | 51769.53 | 0 | Yes | 0 | 10%
UED-COM-004815 | ABA-CBP-000192 |  |  | 2013-06-13 | 2013-06-20 |  | UE Approved | REL | 6309.28 |  | CBP | CB | 58519.67 | 0 | 0 | 49719.35 | 77570 |  | 2013-06-01 | - |  | 49719.35 | 0 | Yes | 0 | 10%
UED-COM-004822 | ABA-CBP-000193 |  |  | 2013-10-28 | 2013-10-31 |  | UE Approved | REL | 10946.37 |  | CBP | CB | 135640.74 | 0 | 0 | 115242.77 | 195380 |  | 2013-10-01 | - |  | 115242.77 | 0 | Yes | 0 | 10%
UED-COM-004825 | ABA-CLN-000030 |  |  | 2013-10-15 | 2013-10-21 |  | SP Approved | CLSD | 56989.93 |  | CLN | CL | 5885 | 56510 | 0 | 5000 | 56510 |  | 2013-10-01 | 100% | In Kind - TOC equals Actuals | 5000 | 0 | Yes | 0 | 10%
UED-COM-004826 | ABA-CRA-000308 |  |  | 2013-05-29 | - |  | SP Approved | REL | -0.01 |  | CRA | CR | 18615.43 | 20480 | 0 | 15816 | 20480 |  | 2013-05-01 | 100% |  | 15816 | 0 | Yes | 0 | 10%
UED-COM-004828 | ABA-CRA-000309 |  |  | 2013-08-19 | 2013-08-20 |  | UE Approved | REL | 72144.32 |  | CRA | CR | 55206.01 | 53400 | 0 | 48754 | 75949 |  | 2013-08-01 | 70.31% | Revised Dec 2014 | 46904 | -1850 | Yes | -1850 | 10%
UED-COM-004829 | ABA-CBI-000122 |  |  | 2014-04-15 | - |  | SP Approved | REL | 4345.34 |  | CBI | CB | 28548.06 | 4720 | 0 | 24704 | 31400 |  | 2014-04-01 | 15.03% |  | 24704 | 0 | Yes | 0 | 8%
UED-COM-004835 | ABA-CRA-000310 |  |  | 2013-06-03 | 2013-06-10 |  | UE Approved | REL | 4963.14 |  | CRA | CR | 65771.94 | 70180 | 0 | 55881 | 72350 |  | 2013-06-01 | 97% |  | 55881 | 0 | Yes | 0 | 10%
UED-COM-004836 | ABA-CHL-000069 |  |  | 2013-05-30 | - |  | SP Approved | CLSD | 11704.1 |  | CHL | CH | 9286.53 | 3300 | 5467 | 9571 | 11704 |  | 2013-05-01 | 28.2% | Revised Feb 2014 | 7890 | -1681 | Yes | -1681 | 10%
UED-COM-004837 | ABA-CBI-000123 |  |  | 2013-06-06 | 2013-06-11 |  | UE Approved | REL | 6676.35 |  | CBI | CB | 83406.59 | 0 | 0 | 72176 | 126270 |  | 2013-06-01 | - | Revised May 2014 | 72176 | 0 | Yes | 0 | 8%
UED-COM-004843 | ABA-CBI-000124 |  |  | 2014-01-20 | 2014-01-28 |  | UE Approved | REL | 10247.34 |  | CBI | CB | 683357.13 | 103980 | 0 | 591344 | 787120 |  | 2014-01-01 | 13.21% |  | 591344 | 0 | Yes | 0 | 8%
UED-COM-004847 | ABA-CBK-000224 |  |  | 2013-06-13 | 2013-06-19 |  | UE Approved | TECO | 79329.03 |  | CBK | CB | 58725.24 | 13950 | 0 | 49894 | 93690 |  | 2013-06-01 | 14.89% | Revised Oct 2013 | 49894 | 0 | Yes | 0 | 10%
UED-COM-004849 | ABA-CLN-000031 |  |  | 2013-08-07 | - |  | SP Approved | CLSD | 18022.04 |  | CLN | CL | 4237.2 | 19160 | 0 | 3600 | 19160 |  | 2013-08-01 | 100% |  | 3600 | 0 | Yes | 0 | 10%
UED-COM-004857 | ABA-CBK-000225 |  |  | 2014-06-12 | 2014-06-23 |  | UE Approved | REL | 12177.27 |  | CBK | CB | 132257.26 | 9870 | 0 | 114449 | 191210 |  | 2014-06-01 | 5.162% |  | 114449 | 0 | Yes | 0 | 8%
UED-COM-004861 | ABA-CRA-000311 |  |  | 2013-06-26 | 2013-07-02 |  | UE Approved | REL | 84510.1 |  | CRA | CR | 58850 | 64740 | 0 | 50000 | 64740 |  | 2013-06-01 | 100% | TOC equals actuals | 50000 | 0 | Yes | 0 | 10%
UED-COM-004863 | ABA-CRU-000020 |  |  | 2013-08-23 | 2013-08-26 |  | UE Approved | REL | 99763.82 |  | CRU | CR | 92794.68 | 102070 | 0 | 78840 | 102070 |  | 2013-08-01 | 100% |  | 78840 | 0 | Yes | 0 | 10%
UED-COM-004864 | ABA-CBP-000194 |  |  | 2013-08-01 | 2013-08-12 |  | UE Approved | REL | 9344.79 |  | CBP | CB | 66163.88 | 12770 | 0 | 56214 | 81540 |  | 2013-08-01 | 15.66% |  | 56214 | 0 | Yes | 0 | 10%
UED-COM-004867 | ABA-CBL-000177 |  |  | 2013-07-04 | 2013-07-17 |  | UE Approved | TECO | 83698.08 |  | CBL | CB | 77078.13 | 0 | 0 | 65486.94 | 97980 |  | 2013-07-01 | - |  | 65486.94 | 0 | Yes | 0 | 10%
UED-COM-004870 | ABA-CRA-000312 |  |  | 2013-06-14 | - |  | SP Approved | TECO | 19587.5 |  | CRA | CR | 17896.85 | 19690 | 0 | 15205.48 | 19690 |  | 2013-06-01 | 100% |  | 15205.48 | 0 | Yes | 0 | 10%
UED-COM-004871 | ABA-CBK-000226 |  |  | 2013-07-30 | 2013-08-08 |  | UE Approved | REL | 8210.83 |  | CBK | CB | 105726.14 | 6970 | 0 | 91490.26 | 162030 |  | 2013-07-01 | 4.302% | Revised Jun 2014 | 91490.26 | 0 | Yes | 0 | 8%
UED-COM-004879 | ABA-CRA-000313 |  |  | 2013-06-20 | - |  | SP Approved | REL | 4029.4 |  | CRA | CR | 37702.84 | 38100 | 0 | 32033 | 50230 |  | 2013-06-01 | 75.85% |  | 32033 | 0 | Yes | 0 | 10%
UED-COM-004889 | ABA-CRA-000315 |  |  | 2013-06-26 | - |  | SP Approved | REL | 29428.03 |  | CRA | CR | 30653.21 | 0 | 0 | 26043.51 | 33720 |  | 2013-06-01 | - |  | 26043.51 | 0 | Yes | 0 | 10%
UED-COM-004891 | ABA-CRA-000316 |  |  | 2013-07-03 | - |  | SP Approved | REL | 3296.29 |  | CRA | CR | 7662.46 | 7050 | 0 | 6510.16 | 8430 |  | 2013-07-01 | 83.63% |  | 6510.16 | 0 | Yes | 0 | 10%
UED-COM-004892 | ABA-CRA-000314 |  |  | 2013-07-03 | - |  | SP Approved | CLSD | 7021.67 |  | CRA | CR | 7142.04 | 7120 | 0 | 6068 | 7860 |  | 2013-07-01 | 90.59% |  | 6068 | 0 | Yes | 0 | 10%
UED-COM-004893 | ABA-CRA-000317 |  |  | 2013-07-03 | 2013-07-03 |  | UE Approved | REL | 5230.14 |  | CRA | CR | 60739.17 | 66810 | 0 | 51605.07 | 66810 |  | 2013-07-01 | 100% |  | 51605.07 | 0 | Yes | 0 | 10%
UED-COM-004897 | ABA-CBI-000126 |  |  | 2013-10-31 | 2013-10-03 |  | UE Approved | REL | 80623.53 |  | CBI | CB | 163358.18 | 33960 | 0 | 138792 | 204210 |  | 2013-10-01 | 16.63% |  | 138792 | 0 | Yes | 0 | 10%
UED-COM-004899 | ABA-CBI-000127 |  |  | 2013-07-01 | - |  | SP Approved | REL | 51735.57 |  | CBI | CB | 33909.37 | 0 | 0 | 28810 | 61820 |  | 2013-07-01 | - |  | 28810 | 0 | Yes | 0 | 10%
UED-COM-004903 | ABA-CBH-000021 |  | x | 2014-03-25 | ? |  | UE Approved | REL | 6025.36 |  | CBH | CB | 443636.36 | 210670 | 0 | 373525.61 | 488000 |  | 2014-03-01 | 43.17% | Budget Offer | 373525.61 | 0 | Yes | 0 | 11%
UED-COM-004904 | ABA-CRP-000068 |  |  | 2013-07-03 | - |  | SP Approved | REL | 6888.99 |  | CRP | CR | 14916.2 | 16410 | 0 | 12673.07 | 16410 |  | 2013-07-01 | 100% |  | 12673.07 | 0 | Yes | 0 | 10%
UED-COM-004907 | ABA-CBP-000195 |  |  | 2013-08-19 | 2013-08-21 |  | UE Approved | REL | 12439.59 |  | CBP | CB | 122198.49 | 6250 | 0 | 103822 | 147320 |  | 2013-08-01 | 4.242% |  | 103822 | 0 | Yes | 0 | 10%
UED-COM-005253 | ABA-CLN-000032 |  |  | 2013-06-26 | 2013-06-27 |  | UE Approved | TECO | 57898.12 |  | CLN | CL | 71788 | 98989 | 0 | 60507 | 78967 |  | 2013-06-01 | 125.4% |  | 60993 | 486 | Yes | 486 | 9.999%
UED-COM-005257 | ABA-CBL-000178 |  |  | 2013-07-03 | - |  | SP Approved | CLSD | 15022.27 |  | CBL | CB | 11035.23 | 0 | 0 | 9375.73 | 12140 |  | 2013-07-01 | - |  | 9375.73 | 0 | Yes | 0 | 10%
UED-COM-005264 | ABA-CBP-000196 |  |  | 2014-10-24 | 2014-10-30 |  | UE Approved |  |  |  | CBP | CB | 59318.32 | 13420 | 0 | 49943.86 | 74010 |  | 2014-10-01 | 18.13% |  | 49943.86 | 0 | Yes | 0 | 11%
UED-COM-005265 | ABA-CRA-000321 |  |  | 2013-07-03 | 2013-07-17 |  | UE Approved | REL | 83017.34 |  | CRA | CR | 58850 | 64740 | 0 | 50000 | 64740 |  | 2013-07-01 | 100% | TOC equals actuals | 50000 | 0 | Yes | 0 | 10%
UED-COM-005281 | ABA-CLN-000033 |  |  | 2013-07-03 | - |  | SP Approved | TECO | 15317.5 |  | CLN | CL | 11975.98 | 13170 | 0 | 10175 | 13170 |  | 2013-07-01 | 100% |  | 10175 | 0 | Yes | 0 | 10%
UED-COM-005282 | ABA-CHL-000072 |  |  | 2013-07-11 | - |  | SP Approved | REL | 22226.36 |  | CHL | CH | 16127.25 | 10820 | 13347 | 14628 | 19857 |  | 2013-07-01 | 54.49% | Revised Feb 2014 | 13702 | -926 | Yes | -926 | 10%
UED-COM-005284 | ABA-CHL-000073 |  |  | 2013-07-11 | - |  | SP Approved | REL | 16075.87 |  | CHL | CH | 14184.03 | 8680 | 8677 | 12051 | 15600 |  | 2013-07-01 | 55.64% |  | 12051 | 0 | Yes | 0 | 10%
UED-COM-005286 | ABA-CRS-000007 |  |  | 2013-08-01 | - |  | SP Approved | REL | 54781.67 |  | CRS | CR | 47966.28 | 0 | 0 | 40753 | 65960 |  | 2013-08-01 | - |  | 40753 | 0 | Yes | 0 | 10%
UED-COM-005287 | ABA-CBP-000197 |  |  | 2013-07-17 | - |  | SP Approved | TECO | 66257.75 |  | CBP | CB | 44177.36 | 1100 | 0 | 37533.87 | 57830 |  | 2013-07-01 | 1.902% |  | 37533.87 | 0 | Yes | 0 | 10%
UED-COM-005288 | ABA-CBP-000198 |  |  | 2013-08-05 | 2013-09-13 |  | UE Approved | TECO | 136085.88 |  | CBP | CB | 102402.99 | 420 | 0 | 87003.39 | 158820 |  | 2013-08-01 | 0.2645% | Revised Sep 2013 | 87003.39 | 0 | Yes | 0 | 10%
UED-COM-005289 | ABA-CRA-000322 |  |  | 2013-07-08 | - |  | SP Approved | REL | 440.52 |  | CRA | CR | 8696.65 | 9570 | 0 | 7322.26 | 9570 |  | 2013-07-01 | 100% | Revised Jul 2014 | 7322.26 | 0 | Yes | 0 | 11%
UED-COM-005291 | ABA-CBL-000179 |  |  | 2013-07-17 | - |  | SP Approved | CLSD | 3776.72 |  | CBL | CB | 4093.61 | 0 | 0 | 3478 | 4500 |  | 2013-07-01 | - |  | 3478 | 0 | Yes | 0 | 10%
UED-COM-005299 | ABA-CBL-000180 |  |  | 2013-08-19 | - |  | SP Approved | CLSD | 32437.03 |  | CBL | CB | 29140.17 | 0 | 0 | 24758 | 40810 |  | 2013-08-01 | - |  | 24758 | 0 | Yes | 0 | 10%
UED-COM-005300 | ABA-CHL-000074 |  |  | 2013-07-16 | - |  | SP Approved | CLSD | 0 |  | CHL | CH | 14787.83 | 9350 | 9347 | 12564 | 16270 |  | 2013-07-01 | 57.47% |  | 12564 | 0 | Yes | 0 | 10%
UED-COM-005301 | ABA-CBG-000010 |  |  | 2013-07-16 | - |  | SP Approved | TECO | 67916.78 |  | CBG | CB | 38945.04 | 0 | 0 | 33088.39 | 72470 |  | 2013-07-01 | - | Revised Jul 2013 | 33088.39 | 0 | Yes | 0 | 10%
UED-COM-005303 | ABA-CBK-000227 |  |  | 2013-07-30 | - |  | SP Approved | REL | 7106.16 |  | CBK | CB | 40738.7366 | 2630 | 0 | 35253.32 | 90540 |  | 2013-07-01 | 2.905% | Revised May 2014 | 35253.32 | 0 | Yes | 0 | 8%
UED-COM-005305 | ABA-CRA-000323 |  |  | 2014-01-31 | 2014-02-05 |  | SP Approved | REL | 2288.29 |  | CRA | CR | 5217.53 | 73590 | 0 | 4515 | 74450 | 860 | 2014-01-01 | 98.84% | In Kind - TOC equals Actuals | 4515 | 0 | Yes | 0 | 8%
UED-COM-005306 | ABA-CBP-000199 |  |  | 2013-08-20 | - |  | SP Approved | REL | 2101.27 |  | CBP | CB | 40189.84 | 8040 | 0 | 34146 | 44210 |  | 2013-08-01 | 18.19% |  | 34146 | 0 | Yes | 0 | 10%
UED-COM-005307 | ABA-CRS-000008 |  |  | 2013-07-17 | - |  | SP Approved | TECO | 14759.82 |  | CRS | CR | 20592.33 | 0 | 0 | 17495.61 | 22650 |  | 2013-07-01 | - |  | 17495.61 | 0 | Yes | 0 | 10%
UED-COM-005309 | ABA-CBI-000131 |  |  | 2013-08-12 | 2013-08-19 |  | UE Approved | REL | 3955.75 |  | CBI | CB | 106327.04 | 42670 | 0 | 92010.25 | 133240 |  | 2013-08-01 | 32.02% | Revised May 2014 | 92010.25 | 0 | Yes | 0 | 8%
UED-COM-005313 | ABA-CRA-000324 |  |  | 2013-07-23 | - |  | SP Approved | REL | 34515.35 |  | CRA | CR | 34188.7 | 37780 | 0 | 29047.32 | 46840 |  | 2013-07-01 | 80.66% |  | 29047.32 | 0 | Yes | 0 | 10%
UED-COM-005317 | ABA-CHL-000075 |  |  | 2013-07-30 | - |  | SP Approved | CLSD | 8309.11 |  | CHL | CH | 6966.66 | 0 | 0 | 6523 | 8309 |  | 2013-07-01 | - | Revised Feb 2014 | 5919 | -604 | Yes | -604 | 10%
UED-COM-005318 | ABA-CRA-000325 |  |  | 2013-08-13 | 2013-08-20 |  | UE Approved | REL | 57504.19 |  | CRA | CR | 144247.87 | 143390 | 0 | 124825.09 | 158670 |  | 2013-08-01 | 90.37% | Revised May 2014 | 124825.09 | 0 | Yes | 0 | 8%
UED-COM-005319 | ABA-CBK-000228 |  |  | 2013-07-30 | 2013-08-19 |  | UE Approved | TECO | 322777.43 |  | CBK | CB | 219642.32 | 21420 | 0 | 186612 | 287150 |  | 2013-07-01 | 7.46% |  | 186612 | 0 | Yes | 0 | 10%
UED-COM-005330 | ABA-CRA-000326 |  |  | 2013-07-30 | - |  | SP Approved | CLSD | 0 |  | CRA | CR | 12358.5 | 13590 | 0 | 10500 | 13590 |  | 2013-07-01 | 100% |  | 10500 | 0 | Yes | 0 | 10%
UED-COM-005331 | ABA-CBL-000182 |  |  | 2013-08-22 | 2013-08-27 |  | UE Approved | REL | 79325.68 |  | CBL | CB | 54995.33 | 0 | 0 | 51652 | 87363 |  | 2013-08-01 | - | Revised Jun 2014 | 46725 | -4927 | Yes | -4927 | 10%
UED-COM-005332 | ABA-CRA-000327 |  |  | 2013-08-22 | - |  | SP Approved | REL | 8677.24 |  | CRA | CR | 31240.25 | 34360 | 0 | 26542.27 | 34360 |  | 2013-08-01 | 100% |  | 26542.27 | 0 | Yes | 0 | 10%
UED-COM-005334 | ABA-CBK-000230 |  |  | 2014-02-17 | 2014-02-24 |  | UE Approved | REL | 15341.34 |  | CBK | CB | 117376.58 | 13600 | 0 | 101571.98 | 187520 |  | 2014-02-01 | 7.253% |  | 101571.98 | 0 | Yes | 0 | 8%
UED-COM-005337 | ABA-CRA-000328 |  |  | 2013-07-30 | - |  | SP Approved | TECO | 14272.33 |  | CRA | CR | 11362.76 | 12210 | 0 | 9654 | 12500 |  | 2013-07-01 | 97.68% |  | 9654 | 0 | Yes | 0 | 10%
UED-COM-005338 | ABA-CRA-000329 |  |  | 2013-07-30 | - |  | SP Approved | REL | 1998.88 |  | CRA | CR | 4316.06 | 4750 | 0 | 3667 | 4750 |  | 2013-07-01 | 100% |  | 3667 | 0 | Yes | 0 | 10%
UED-COM-005339 | ABA-CBP-000200 |  |  | 2013-08-23 | 2013-08-27 |  | UE Approved | REL | 37579.51 |  | CBP | CB | 71090.8 | 29410 | 0 | 60400 | 86960 |  | 2013-08-01 | 33.82% |  | 60400 | 0 | Yes | 0 | 10%
UED-COM-005340 | ABA-CRA-000330 |  |  | 2013-07-25 | - |  | SP Approved | CLSD | 0 |  | CRA | CR | 48089.83 | 52900 | 0 | 40857.97 | 52900 |  | 2013-07-01 | 100% |  | 40857.97 | 0 | Yes | 0 | 10%
UED-COM-005344 | ABA-CRP-000070 |  |  | 2013-11-15 | - |  | SP Approved | TECO | 33454.39 |  | CRP | CR | 33699.86 | 34020 | 0 | 28632 | 37070 |  | 2013-11-01 | 91.77% |  | 28632 | 0 | Yes | 0 | 10%
UED-COM-005345 | ABA-CRA-000331 |  |  | 2013-08-01 | - |  | SP Approved | REL | 4397.96 |  | CRA | CR | 15423.41 | 16030 | 0 | 13104 | 16970 |  | 2013-08-01 | 94.46% |  | 13104 | 0 | Yes | 0 | 10%
UED-COM-005347 | ABA-CBP-000202 |  |  | 2013-08-22 | - |  | SP Approved | REL | 75014.16 |  | CBP | CB | 31738.11 | 0 | 0 | 26965.26 | 44150 |  | 2013-08-01 | - |  | 26965.26 | 0 | Yes | 0 | 10%
UED-COM-005348 | ABA-CBE-000061 |  |  | 2013-09-05 | - |  | SP Approved | TECO | 26513 |  | CBE | CB | 22186.36 | 0 | 0 | 18849.92 | 24400 |  | 2013-09-01 | - |  | 18849.92 | 0 | Yes | 0 | 10%
UED-COM-005349 | ABA-CBK-000232 |  |  | 2013-08-13 | - |  | SP Approved | TECO | 65661.32 |  | CBK | CB | 42938.69 | 33700 | 0 | 36481.47 | 60430 |  | 2013-08-01 | 55.77% |  | 36481.47 | 0 | Yes | 0 | 10%
UED-COM-005350 | ABA-CBP-000201 |  |  | 2013-10-31 | - |  | SP Approved | REL | 3607.1 |  | CBP | CB | 39577.43 | 0 | 0 | 33625.68 | 60680 |  | 2013-10-01 | - |  | 33625.68 | 0 | Yes | 0 | 10%
UED-COM-005351 | ABA-CRA-000332 |  |  | 2013-12-10 | - |  | SP Approved | TECO | 17497.77 |  | CRA | CR | 8888.88 | 9780 | 0 | 7692 | 9780 |  | 2013-12-01 | 100% |  | 7692 | 0 | Yes | 0 | 8%
UED-COM-005353 | ABA-CBG-000011 |  |  | 2013-10-28 | 2013-10-31 |  | UE Approved | REL | 282668.48 |  | CBG | CB | 387203 | 25590 | 0 | 335067.2 | 455560 |  | 2013-10-01 | 5.617% |  | 335067.2 | 0 | Yes | 0 | 8%
UED-COM-005355 | ABA-CBL-000184 |  |  | 2013-08-07 | - |  | SP Approved | CLSD | 5001.37 |  | CBL | CB | 8454.39 | 0 | 0 | 7183 | 9300 |  | 2013-08-01 | - |  | 7183 | 0 | Yes | 0 | 10%
UED-COM-005357 | ABA-CRA-000333 |  |  | 2013-08-22 | - |  | SP Approved | REL | 9989.02 |  | CRA | CR | 7039.25 | 7740 | 0 | 7663 | 9989 |  | 2013-08-01 | 77.49% | Revised Mar 2014 | 5980.67 | -1682.33 | Yes | -1682.33 | 10%
UED-COM-005360 | ABA-CBP-000203 |  |  | 2013-08-07 | - |  | SP Approved | TECO | 44705.14 |  | CBP | CB | 27373.49 | 3780 | 0 | 23257 | 43020 |  | 2013-08-01 | 8.787% |  | 23257 | 0 | Yes | 0 | 10%
UED-COM-005364 | ABA-CLN-000027 |  |  | 2013-07-24 | 2014-06-05 |  | SP Approved | TECO | 410870.46 |  | CLN | CL | 9300.27 | 560473.28 | 0 | 8048 | 411870 |  | 2013-07-01 | 136.1% | In Kind - TOC equals Actuals | 8048 | 0 | Yes | 0 | 8%
UED-COM-005365 | ABA-CLN-000028 |  |  | 2013-07-24 | 2014-06-05 |  | SP Approved | TECO | 387720 |  | CLJ | CL | 9300.27 | 528758.57 | 0 | 8048 | 388720 |  | 2013-07-01 | 136% | In Kind - TOC equals Actuals | 8048 | 0 | Yes | 0 | 8%
UED-COM-005367 | ABA-CRA-000334 |  |  | 2013-08-01 | - |  | SP Approved | CLSD | 2371.32 |  | CRA | CR | 3009.59 | 1840 | 0 | 2557 | 3310 |  | 2013-08-01 | 55.59% |  | 2557 | 0 | Yes | 0 | 10%
UED-COM-005368 | ABA-CLN-000035 |  |  | 2014-05-06 | - |  | SP Approved | TECO | 57017.31 |  | CLN | CL | 4264.16 | 55210 | 0 | 3690 | 55210 |  | 2014-05-01 | 100% | In Kind - TOC equals Actuals | 3690 | 0 | Yes | 0 | 8%
UED-COM-005372 | ABA-CBP-000204 |  |  | 2013-08-22 | - |  | SP Approved | REL | 9033.38 |  | CBP | CB | 40358.15 | 7480 | 0 | 34289 | 53630 |  | 2013-08-01 | 13.95% |  | 34289 | 0 | Yes | 0 | 10%
UED-COM-005375 | ABA-CBE-000062 |  |  | 2013-09-17 | - |  | SP Approved | REL | 39327.62 |  | CBE | CB | 33673.97 | 4210 | 0 | 28610 | 37040 |  | 2013-09-01 | 11.37% |  | 28610 | 0 | Yes | 0 | 10%
UED-COM-005383 | ABA-CRA-000336 |  |  | 2014-09-16 | 2014-02-24 |  | SP Approved | TECO | 6835.21 |  | CRA | CR | 6835.21 | 21100 | 0 | 5755 | 27935.21 |  | 2014-02-01 | 75.53% | In Kind - TOC equals Actuals | 5755 | 0 | Yes | 0 | 11%
UED-COM-005390 | ABA-CRP-000071 |  |  | 2013-10-31 | - |  | SP Approved | REL | 12037.95 |  | CRP | CR | 24149.5 | 26560 | 0 | 20333 | 26560 |  | 2013-10-01 | 100% | Revised Sep 2014 | 20333 | 0 | Yes | 0 | 11%
UED-COM-005393 | ABA-CRA-000337 |  |  | 2013-09-12 | - |  | SP Approved | TECO | 18874.98 |  | CRA | CR | 13034.18 | 13410 | 0 | 11074.07 | 14340 |  | 2013-09-01 | 93.51% |  | 11074.07 | 0 | Yes | 0 | 10%
UED-COM-005406 | ABA-CRS-000009 |  |  | 2013-08-19 | 2013-08-21 |  | UE Approved | REL | 6356.64 |  | CRS | CR | 82982.95 | 65490 | 0 | 69868.61 | 104480 |  | 2013-08-01 | 62.68% | Revised Sep 2014 | 69868.61 | 0 | Yes | 0 | 11%
UED-COM-005408 | ABA-CRA-000338 |  |  | 2013-08-05 | 2013-08-19 |  | UE Approved | REL | 49392.04 |  | CRA | CR | 58850 | 64740 | 0 | 50000 | 64740 |  | 2013-08-01 | 100% | TOC equals actuals | 50000 | 0 | Yes | 0 | 10%
UED-COM-005439 | ABA-CBP-000206 |  |  | 2013-08-20 | 2013-08-23 |  | UE Approved | TECO | 47753.3 |  | CBP | CB | 73179.98 | 18930 | 0 | 74523 | 109390 |  | 2013-08-01 | 17.31% | Revised Jun 2014 | 62175 | -12348 | Yes | -12348 | 10%
UED-COM-005443 | ABA-CRA-000339 |  |  | 2014-02-28 | - |  | SP Approved | REL | 5364.52 |  | CRA | CR | 3184.83 | 30050 | 0 | 2756 | 30050 |  | 2014-02-01 | 100% | In Kind - TOC equals Actuals | 2756 | 0 | Yes | 0 | 8%
UED-COM-005457 | ABA-CBI-000185 |  |  | 2014-10-27 | 2014-10-30 |  | UE Approved |  |  |  | CBI | CB | 270240.94 | 31040 | 0 | 227533 | 327160 |  | 2014-10-01 | 9.488% |  | 227533 | 0 | Yes | 0 | 11%
UED-COM-005460 | ABA-CRA-000340 |  |  | 2013-08-22 | - |  | SP Approved | REL | 7862.8 |  | CRA | CR | 20346.25 | 22380 | 0 | 17130.8 | 22380 |  | 2013-08-01 | 100% | Revised Jul 2014 | 17130.8 | 0 | Yes | 0 | 11%
UED-COM-005462 | ABA-CBE-000064 |  |  | 2013-08-22 | - |  | SP Approved | REL | 3069.87 |  | CBE | CB | 6322.28 | 0 | 0 | 5371.52 | 6950 |  | 2013-08-01 | - |  | 5371.52 | 0 | Yes | 0 | 10%
UED-COM-005464 | ABA-CRA-000341 |  |  | 2013-08-30 | 2013-09-02 |  | UE Approved | TECO | 61851.2 |  | CRA | CR | 70288.09 | 71450 | 0 | 59718 | 86550 |  | 2013-08-01 | 82.55% |  | 59718 | 0 | Yes | 0 | 10%
UED-COM-005465 | ABA-CBK-000234 |  |  | 2013-08-29 | - |  | SP Approved | TECO | 20258.01 |  | CBK | CB | 0 | 64740 | 0 | 50000 | 64740 |  | 2013-08-01 | 100% | TOC always zero | 0 | -50000 | Yes | -50000 | 10%
UED-COM-005471 | ABA-CBI-000133 |  |  | 2014-09-25 | 2013-11-20 |  | UE Approved | REL | 8902.09 |  | CBI | CB | 78536.5 | 0 | 0 | 66726 | 99300 |  | 2013-11-01 | - | Revised Sep 2014 | 66726 | 0 | Yes | 0 | 10%
UED-COM-005473 | ABA-CBK-000235 |  |  | 2013-11-08 | 2014-05-07 |  | UE Approved | REL | 15142.59 |  | CBK | CB | 151250.71 | 10930 | 0 | 130885 | 224090 |  | 2013-11-01 | 4.878% |  | 130885 | 0 | Yes | 0 | 8%
UED-COM-005494 | ABA-CBK-000237 |  |  | 2013-10-15 | 2013-10-21 |  | UE Approved | TECO | 88557.07 |  | CBL | CB | 73413.02 | 0 | 0 | 62373 | 80750 |  | 2013-10-01 | - |  | 62373 | 0 | Yes | 0 | 10%
UED-COM-005508 | ABA-CRA-000342 |  |  | 2013-08-30 | - |  | SP Approved | REL | 4061.49 |  | CRA | CR | 22307.68 | 21100 | 0 | 18953 | 24540 |  | 2013-08-01 | 85.98% |  | 18953 | 0 | Yes | 0 | 10%
UED-COM-005511 | ABA-CBP-000208 |  |  | 2013-09-09 | 2013-09-13 |  | UE Approved | REL | 9648.82 |  | CBP | CB | 53916.02 | 14180 | 0 | 46656.3 | 72210 |  | 2013-09-01 | 19.64% | Revised Jan 2014 | 46656.3 | 0 | Yes | 0 | 8%
UED-COM-005515 | ABA-CRA-000343 |  |  | 2013-09-05 | - |  | SP Approved | TECO | 18527.85 |  | CRA | CR | 16038.98 | 17640 | 0 | 13627 | 17640 |  | 2013-09-01 | 100% |  | 13627 | 0 | Yes | 0 | 10%
UED-COM-005518 | ABA-CLN-000036 |  |  | 2013-09-05 | - |  | SP Approved | TECO | 3326.43 |  | CLN | CL | 9180.6 | 10100 | 0 | 7800 | 10100 |  | 2013-09-01 | 100% |  | 7800 | 0 | Yes | 0 | 10%
UED-COM-005519 | ABA-CBH-000022 |  |  | 2013-10-11 | 2013-10-11 |  | UE Approved | REL | 575200.77 |  | CBH | CB | 904079 | 994487 | 0 | 782345 | 994487 |  | 2013-10-01 | 100% |  | 782345 | 0 | Yes | 0 | 8%
UED-COM-005520 | ABA-CBK-000239 |  |  | 2013-09-09 | 2013-09-13 |  | UE Approved | REL | 2400.78 |  | CBK | CB | 65136.03 | 9980 | 0 | 54842.16 | 124370 |  | 2013-09-01 | 8.024% | Revised Sep 2014 | 54842.16 | 0 | Yes | 0 | 11%
UED-COM-005521 | ABA-CBP-000209 |  |  | 2013-11-14 | 2013-11-18 |  | UE Approved | REL | 52009.73 |  | CBP | CB | 215450.99 | 10160 | 0 | 183050.97 | 250190 |  | 2013-11-01 | 4.061% |  | 183050.97 | 0 | Yes | 0 | 10%
UED-COM-005523 | ABA-CNM-000005 |  |  | 2013-07-25 | - |  | SP Approved | REL | 1995.56 |  | CLN | CL | 26839.71 | 29520 | 0 | 22803.49 | 29520 |  | 2013-07-01 | 100% |  | 22803.49 | 0 | Yes | 0 | 10%
UED-COM-005526 | ABA-CRA-000344 |  |  | 2014-01-09 | - |  | SP Approved | REL | 4696.12 |  | CRA | CR | 15201.92 | 16720 | 0 | 13155 | 16720 |  | 2014-01-01 | 100% |  | 13155 | 0 | Yes | 0 | 8%
UED-COM-005528 | ABA-CRA-000346 |  |  | 2013-09-19 | 2013-09-26 |  | UE Approved | REL | 147307.57 |  | CRA | CR | 58850 | 64740 | 0 | 50000 | 64740 |  | 2013-09-01 | 100% | TOC equals actuals | 50000 | 0 | Yes | 0 | 10%
UED-COM-005532 | ABA-CLN-000037 |  |  | 2013-09-12 | - |  | SP Approved | TECO | 8570.49 |  | CLN | CL | 10891.89 | 11980 | 0 | 9253.94 | 11980 |  | 2013-09-01 | 100% |  | 9253.94 | 0 | Yes | 0 | 10%
UED-COM-005533 | ABA-CBP-000210 |  |  | 2013-11-11 | 2013-11-18 |  | UE Approved | REL | 9175.73 |  | CBP | CB | 73540.14 | 13120 | 0 | 62481 | 89650 |  | 2013-11-01 | 14.63% |  | 62481 | 0 | Yes | 0 | 10%
UED-COM-005534 | ABA-CBP-000211 |  |  | 2013-11-07 | - |  | SP Approved | REL | 10990.73 |  | CBP | CB | 39789.66 | 0 | 0 | 33806 | 56960 |  | 2013-11-01 | - |  | 33806 | 0 | Yes | 0 | 10%
UED-COM-005535 | ABA-CRA-000347 |  |  | 2013-09-11 | - |  | SP Approved | REL | 3758.75 |  | CRA | CR | 17905.7 | 17230 | 0 | 15213 | 19700 |  | 2013-09-01 | 87.46% |  | 15213 | 0 | Yes | 0 | 10%
UED-COM-005536 | ABA-CRP-000075 |  |  | 2013-12-13 | - |  | SP Approved | REL | 2245.78 |  | CRP | CR | 4737.96 | 0 | 0 | 4100 | 5210 |  | 2013-12-01 | - |  | 4100 | 0 | Yes | 0 | 8%
UED-COM-005547 | ABA-CBK-000241 |  |  | 2014-04-11 | 2014-04-14 |  | UE Approved | REL | 8367.67 |  | CBK | CB | 127158.9 | 0 | 0 | 110037.12 | 255930 |  | 2014-04-01 | - |  | 110037.12 | 0 | Yes | 0 | 8%
UED-COM-005553 | ABA-CBP-000212 |  |  | 2013-09-24 | 2013-09-26 |  | UE Approved | REL | 6762.19 |  | CBP | CB | 94215.32 | 52630 | 0 | 80047 | 112390 |  | 2013-09-01 | 46.83% |  | 80047 | 0 | Yes | 0 | 10%
UED-COM-005554 | ABA-CHL-000076 |  |  | 2013-09-11 | - |  | SP Approved | TECO | 8805.34 |  | CHL | CH | 10449.41 | 4570 | 4567 | 8878 | 11490 |  | 2013-09-01 | 39.77% |  | 8878 | 0 | Yes | 0 | 10%
UED-COM-005558 | ABA-CBI-000136 |  |  | 2014-01-31 | 2014-02-05 |  | UE Approved | REL | 10656.91 |  | CBI | CB | 241544.67 | 46700 | 0 | 209021 | 290220 |  | 2014-01-01 | 16.09% |  | 209021 | 0 | Yes | 0 | 8%
UED-COM-005560 | ABA-CBP-000214 |  |  | 2014-03-07 | 2014-04-01 |  | UE Approved | REL | 6367.55 |  | CBP | CB | 59628.96 | 10420 | 0 | 51600 | 74350 |  | 2014-03-01 | 14.01% |  | 51600 | 0 | Yes | 0 | 8%
UED-COM-005563 | ABA-CBE-000069 |  |  | 2013-10-04 | 2013-10-08 |  | UE Approved | REL | 68128.9 |  | CBE | CB | 57575.31 | 10350 | 0 | 51276 | 68344 |  | 2013-10-01 | 15.14% | Revised Sep 2014 | 48917 | -2359 | Yes | -2359 | 10%
UED-COM-005566 | ABA-CBI-000243 |  |  | 2013-11-25 | 2013-11-27 |  | UE Approved | REL | 6756.49 |  | CBK | CB | 109297.51 | 42420 | 0 | 92861 | 149320 |  | 2013-11-01 | 28.41% |  | 92861 | 0 | Yes | 0 | 10%
UED-COM-005568 | ABA-CRP-000076 |  |  | 2013-09-18 | - |  | SP Approved | REL | 14628.46 |  | CRP | CR | 13802.9 | 15180 | 0 | 11727.19 | 15180 |  | 2013-09-01 | 100% |  | 11727.19 | 0 | Yes | 0 | 10%
UED-COM-005570 | ABA-CBI-000215 |  |  | 2013-12-17 | 2013-12-24 |  | UE Approved | REL | 6906.73 |  | CBI | CB | 177879.45 | 97280 | 0 | 149768 | 212640 |  | 2013-12-01 | 45.75% | Revised Aug 2014 | 149768 | 0 | Yes | 0 | 11%
UED-COM-005578 | ABA-CBL-000190 |  |  | 2013-09-17 | - |  | SP Approved | TECO | 27687.51 |  | CBL | CB | 23245.75 | 810 | 0 | 19750 | 27690 |  | 2013-09-01 | 2.925% | Revised Feb 2014 / May 2014 | 19750 | 0 | Yes | 0 | 10%
UED-COM-005586 | ABA-CLN-000038 |  |  | 2014-04-29 | - |  | SP Approved | TECO | 19107.06 |  | CLN | CL | 3628.58 | 18520 | 0 | 3140 | 18520 |  | 2014-04-01 | 100% | In Kind - TOC equals Actuals | 3140 | 0 | Yes | 0 | 8%
UED-COM-005590 | ABA-CRA-000349 |  |  | 2013-09-19 | 2013-09-26 |  | UE Approved | REL | 6075.5 |  | CRA | CR | 87643.02 | 24150 | 0 | 75842 | 128890 |  | 2013-09-02 | 18.74% | Revised Mar 2014 | 75842 | 0 | Yes | 0 | 8%
UED-COM-005591 | ABA-CRP-000077 |  |  | 2013-10-21 | - |  | SP Approved | TECO | 13819.63 |  | CRP | CR | 16055.46 | 17660 | 0 | 13641 | 17660 |  | 2013-10-01 | 100% |  | 13641 | 0 | Yes | 0 | 10%
UED-COM-005593 | ABA-CRA-000350 |  |  | 2014-09-01 | - |  | SP Approved | REL |  |  | CRA | CR | 7410.06 | 8150 | 8150 | 6239 | 8150 |  | 2014-09-01 | 100% |  | 6239 | 0 | Yes | 0 | 11%
UED-COM-005594 | ABA-CRA-000351 |  |  | 2013-11-15 | - |  | SP Approved | REL | 6528.96 |  | CRA | CR | 33907.02 | 35060 | 0 | 28808 | 37300 |  | 2013-11-01 | 93.99% |  | 28808 | 0 | Yes | 0 | 10%
UED-COM-005596 | ABA-CRS-000010 |  |  | 2013-10-08 | - |  | SP Approved | REL | 20528.64 |  | CRS | CR | 21076.54 | 3149 | 0 | 17907 | 23180 |  | 2013-10-01 | 13.58% |  | 17907 | 0 | Yes | 0 | 10%
UED-COM-005597 | ABA-CBE-000070 |  |  | 2013-10-08 | - |  | SP Approved | TECO | 13093.04 |  | CBE | CB | 7785.53 | 8560 | 0 | 6614.72 | 8560 |  | 2013-10-01 | 100% |  | 6614.72 | 0 | Yes | 0 | 10%
UED-COM-005598 | ABA-CBP-000216 |  |  | 2013-10-18 | 2013-10-18 |  | UE Approved | REL | 5742.06 |  | CBP | CB | 53477 | 17450 | 0 | 45435 | 67580 |  | 2013-10-01 | 25.82% |  | 45435 | 0 | Yes | 0 | 10%
UED-COM-005610 | ABA-CRP-000078 |  |  | 2013-10-31 | - |  | SP Approved | REL | 12242.38 |  | CRP | CR | 20809.72 | 18880 | 0 | 17680.31 | 22890 |  | 2013-10-01 | 82.48% |  | 17680.31 | 0 | Yes | 0 | 10%
UED-COM-005611 | ABA-CBP-000217 |  |  | 2013-10-25 | 2013-10-31 |  | UE Approved | REL | 11462.36 |  | CBP | CB | 115273.5 | 41490 | 0 | 97938.4 | 135560 |  | 2013-10-01 | 30.61% |  | 97938.4 | 0 | Yes | 0 | 10%
UED-COM-005615 | ABA-CRP-000079 |  |  | 2013-10-14 | 2013-10-16 |  | UE Approved | REL | 4401.37 |  | CRP | CR | 62408.94 | 68650 | 0 | 53023.74 | 68650 |  | 2013-10-01 | 100% |  | 53023.74 | 0 | Yes | 0 | 10%
UED-COM-005623 | ABA-CRA-000354 |  |  | 2013-11-01 | - |  | SP Approved | CLSD | 0 |  | CRA | CR | 37293.5 | 26460 | 0 | 31685.22 | 41020 |  | 2013-11-01 | 64.51% |  | 31685.22 | 0 | Yes | 0 | 10%
UED-COM-005624 | ABA-CBI-000138 |  |  | 2014-02-21 | 2014-03-06 |  | UE Approved | REL | 8096.49 |  | CBI | CB | 160882.63 | 134830 | 0 | 139220 | 194140 |  | 2014-02-01 | 69.45% |  | 139220 | 0 | Yes | 0 | 8%
UED-COM-005627 | ABA-CBK-000244 |  |  | 2013-11-11 | 2013-11-18 |  | UE Approved | REL | 6525.44 |  | CBK | CB | 241257.93 | 30510 | 0 | 204977 | 309620 |  | 2013-11-01 | 9.854% |  | 204977 | 0 | Yes | 0 | 10%
UED-COM-005628 | ABA-CBI-000140 |  |  | 2014-01-15 | 2014-01-17 |  | UE Approved | REL | 33201.86 |  | CBI | CB | 265170.91 | 78450 | 0 | 229466 | 316200 |  | 2014-01-01 | 24.81% | Revised Feb 2014 | 229466 | 0 | Yes | 0 | 8%
UED-COM-005632 | ABA-CBI-000141 |  |  | 2013-11-29 | 2013-12-02 |  | UE Approved | REL | 5893.78 |  | CBI | CB | 66003.68 | 106560 | 0 | 57116.37 | 107650 |  | 2013-11-01 | 98.99% | Revised Jun 2014 | 57116.37 | 0 | Yes | 0 | 8%
UED-COM-005642 | ABA-CBL-000194 |  |  | 2013-11-29 | 2013-12-04 |  | UE Approved | TECO | 63940.96 |  | CBL | CB | 70734.28 | 0 | 0 | 61210 | 91000 |  | 2013-11-01 | - | Revised Dec 2013 | 61210 | 0 | Yes | 0 | 8%
UED-COM-005644 | ABA-CBK-000246 |  |  | 2014-02-19 | 2014-02-24 |  | UE Approved | REL | 22127.86 |  | CBK | CB | 103903.46 | 0 | 0 | 89913 | 143390 |  | 2014-02-01 | - |  | 89913 | 0 | Yes | 0 | 8%
UED-COM-005647 | ABA-CRA-000357 |  |  | 2013-10-07 | 2013-10-08 |  | UE Approved | REL | 101580.23 |  | CRA | CR | 58850 | 64740 | 0 | 50000 | 64740 |  | 2013-10-01 | 100% | TOC equals actuals | 50000 | 0 | Yes | 0 | 10%
UED-COM-005648 | ABA-CBI-000143 |  |  | 2013-10-17 | 2013-10-21 |  | UE Approved | TECO | 104343.86 |  | CBI | CB | 63629.8 | 0 | 0 | 60104 | 107977 |  | 2013-10-01 | - | Revised Nov 2014 | 54061 | -6043 | Yes | -6043 | 10%
UED-COM-005655 | ABA-CRU-000021 |  |  | 2013-11-01 | 2013-11-06 |  | SP Approved | REL | 17075.94 |  | CRU | CR | 18954.15 | 19670 | 0 | 16402 | 20850 |  | 2013-11-01 | 94.34% | Revised Apr 2014 | 16402 | 0 | Yes | 0 | 8%
UED-COM-005656 | ABA-CHL-000077 |  |  | 2013-10-18 | - |  | SP Approved | REL | 14065.93 |  | CHL | CH | 15409.32 | 11290 | 9598 | 13092.03 | 16950 |  | 2013-10-01 | 66.61% |  | 13092.03 | 0 | Yes | 0 | 10%
UED-COM-005657 | ABA-CBP-000220 |  |  | 2013-12-03 | 2013-12-04 |  | UE Approved | REL | 88932.89 |  | CBP | CB | 70623.94 | 0 | 0 | 60003.35 | 89081 |  | 2013-12-01 | - | Revised Nov 2014 | 60003.35 | 0 | Yes | 0 | 10%
UED-COM-005660 | ABA-CRA-000358 |  |  | 2013-10-15 | - |  | SP Approved | REL | 6983.52 |  | CRA | CR | 21727.34 | 17850 | 0 | 18459.93 | 23900 |  | 2013-10-01 | 74.69% |  | 18459.93 | 0 | Yes | 0 | 10%
UED-COM-005663 | ABA-CLN-000039 |  |  | 2013-10-14 | - |  | SP Approved | TECO | 12015.34 |  | CLN | CL | 10096.31 | 11110 | 0 | 8578 | 11110 |  | 2013-10-01 | 100% |  | 8578 | 0 | Yes | 0 | 10%
UED-COM-005670 | ABA-CRA-000359 |  |  | 2013-11-01 | 2013-11-06 |  | SP Approved | TECO | 45374.48 |  | CRA | CR | 4024 | 0 | 0 | 3419 | 43340 |  | 2013-11-01 | - |  | 3419 | 0 | Yes | 0 | 9.996%
UED-COM-005672 | ABA-CBI-000144 |  |  | 2013-11-08 | 2013-11-27 |  | UE Approved | REL | 12069.46 |  | CBI | CB | 112694.71 | 2320 | 0 | 95747.42 | 137160 |  | 2013-11-01 | 1.691% |  | 95747.42 | 0 | Yes | 0 | 10%
UED-COM-005675 | ABA-CBK-000248 |  |  | 2013-10-18 | - |  | SP Approved | REL | 2657.28 |  | CBK | CB | 43205.32 | 1770 | 0 | 36708 | 93060 |  | 2013-10-01 | 1.902% |  | 36708 | 0 | Yes | 0 | 10%
UED-COM-005676 | ABA-CRA-000360 |  |  | 2013-11-11 | 2013-11-18 |  | UE Approved | REL | 14938.05 |  | CRA | CR | 81282.44 | 85490 | 0 | 69059 | 89410 |  | 2013-11-01 | 95.62% |  | 69059 | 0 | Yes | 0 | 10%
UED-COM-005677 | ABA-CBP-000221 |  |  | 2013-10-25 | - |  | SP Approved | REL | 5639.62 |  | CBP | CB | 12914.04 | 710 | 0 | 10972 | 14210 |  | 2013-10-01 | 4.996% |  | 10972 | 0 | Yes | 0 | 10%
UED-COM-005678 | ABA-CRA-000361 |  |  | 2013-10-17 | - |  | SP Approved | TECO | 13779.3 |  | CRA | CR | 8208.4 | 9030 | 0 | 6974 | 9030 |  | 2013-10-01 | 100% |  | 6974 | 0 | Yes | 0 | 10%
UED-COM-005679 | ABA-CBL-000197 |  |  | 2013-10-28 | - |  | SP Approved | REL | 2378.93 |  | CBL | CB | 7649.32 | 1770 | 0 | 6499 | 8410 |  | 2013-10-01 | 21.05% |  | 6499 | 0 | Yes | 0 | 10%
UED-COM-005680 | ABA-CRA-000362 |  |  | 2013-11-07 | - |  | SP Approved | REL | 2579.07 |  | CRA | CR | 28395.53 | 30200 | 0 | 23908 | 31240 |  | 2013-11-01 | 96.67% | Revised Jul 2014 | 23908 | 0 | Yes | 0 | 11%
UED-COM-005681 | ABA-CRP-000080 |  |  | 2013-10-18 | - |  | SP Approved | REL | 6390.35 |  | CRP | CR | 5354.15 | 5770 | 0 | 4508 | 5890 |  | 2013-10-01 | 97.96% | Revised Jun 2014 | 4508 | 0 | Yes | 0 | 11%
UED-COM-005682 | ABA-CBE-000071 |  |  | 2013-11-13 | - |  | SP Approved | REL | 34604.5 |  | CBE | CB | 28261.66 | 15640 | 0 | 24011.61 | 31090 |  | 2013-11-01 | 50.31% |  | 24011.61 | 0 | Yes | 0 | 10%
UED-COM-005683 | ABA-CBP-000222 |  |  | 2013-11-15 | - |  | SP Approved | REL | 8255.57 |  | CBP | CB | 47409.98 | 0 | 0 | 40280.36 | 65350 |  | 2013-11-01 | - |  | 40280.36 | 0 | Yes | 0 | 10%
UED-COM-005686 | ABA-CBK-000249 |  |  | 2014-01-10 | 2014-01-17 |  | UE Approved | TECO | 9306.69 |  | CBP | CB | 83961.27 | 6670 | 0 | 72656 | 101110 |  | 2014-01-01 | 6.597% |  | 72656 | 0 | Yes | 0 | 8%
UED-COM-005692 | ABA-CRA-000363 |  |  | 2013-11-01 | - |  | SP Approved | REL | 1390.91 |  | CRA | CR | 11757.24 | 10020 | 0 | 9989.16 | 12930 |  | 2013-11-01 | 77.49% |  | 9989.16 | 0 | Yes | 0 | 10%
UED-COM-005696 | ABA-CBP-000223 |  |  | 2014-01-16 | - |  | SP Approved | REL | 20060.54 |  | CBP | CB | 49646.89 | 0 | 0 | 47717 | 75540 |  | 2014-01-01 | - | Revised Sep 2014 | 42962 | -4755 | Yes | -4755 | 8%
UED-COM-005708 | ABA-CBL-000199 |  |  | 2013-11-15 | - |  | SP Approved | TECO | 31226.64 |  | CBL | CB | 31435.69 | 0 | 0 | 26708.32 | 43340 |  | 2013-11-01 | - |  | 26708.32 | 0 | Yes | 0 | 10%
UED-COM-005711 | ABA-CRA-000365 |  |  | 2013-11-18 | 2013-11-21 |  | UE Approved | REL | 10364.47 |  | CRA | CR | 54723.49 | 0 | 0 | 49086.04 | 64130 |  | 2013-11-01 | - | Revised Nov 2014 | 46494.04 | -2592 | Yes | -2592 | 10%
UED-COM-005716 | ABA-CRU-000022 |  |  | 2013-11-01 | - |  | SP Approved | TECO | 3756.34 |  | CRU | CR | 4472.6 | 4920 | 0 | 3800 | 4920 |  | 2013-11-01 | 100% | Revised Nov 2013 | 3800 | 0 | Yes | 0 | 10%
UED-COM-005722 | ABA-CBI-000145 |  |  | 2014-03-21 | 2014-04-01 |  | UE Approved | REL | 7021.4 |  | CBI | CB | 143771.66 | 44280 | 0 | 124413 | 175320 |  | 2014-03-01 | 25.26% |  | 124413 | 0 | Yes | 0 | 8%
UED-COM-005723 | ABA-CHL-000078 |  |  | 2013-12-24 | - |  | SP Approved | TECO | 2958.15 |  | CHL | CH | 2892.47 | 0 | 0 | 2503 | 3180 |  | 2013-12-01 | - |  | 2503 | 0 | Yes | 0 | 8%
UED-COM-005735 | ABA-CBP-000224 |  |  | 2013-11-13 | - |  | SP Approved | REL | 5915.96 |  | CBP | CB | 46915.22 | 7720 | 0 | 39860 | 60360 |  | 2013-11-01 | 12.79% |  | 39860 | 0 | Yes | 0 | 10%
UED-COM-005738 | ABA-CBP-000225 |  |  | 2013-11-13 | 2013-11-18 |  | UE Approved | REL | 9767.41 |  | CBP | CB | 66050.63 | 8420 | 0 | 57157 | 85560 |  | 2013-11-01 | 9.841% | Revised Dec 2013 | 57157 | 0 | Yes | 0 | 8%
UED-COM-005746 | ABA-CBE-000072 |  |  | 2013-12-06 | 2013-12-11 |  | UE Approved | REL | 83537.99 |  | CBE | CB | 77370.66 | 24760 | 0 | 66952.8 | 85110 |  | 2013-12-01 | 29.09% |  | 66952.8 | 0 | Yes | 0 | 8%
UED-COM-005751 | ABA-CHL-000079 |  |  | 2013-11-07 | - |  | SP Approved | REL | 20952.08 |  | CHL | CH | 17853.91 | 0 | 0 | 15169 | 19640 |  | 2013-11-01 | - |  | 15169 | 0 | Yes | 0 | 10%
UED-COM-005752 | ABA-CRA-000366 |  |  | 2013-11-01 | - |  | SP Approved | REL | 4765.34 |  | CRA | CR | 4463.47 | 0 | 0 | 3792.24 | 4910 |  | 2013-11-01 | - |  | 3792.24 | 0 | Yes | 0 | 10%
UED-COM-005757 | ABA-CRA-000367 |  |  | 2013-11-07 | 2013-11-12 |  | UE Approved | REL | 51790.9 |  | CRA | CR | 58850 | 64740 | 0 | 50000 | 64740 |  | 2013-11-01 | 100% | TOC equals actuals | 50000 | 0 | Yes | 0 | 10%
UED-COM-005758 | ABA-CBP-000226 |  |  | 2014-06-27 | - |  | SP Approved | REL | 5595.81 |  | CBP | CB | 36932.72 | 0 | 0 | 31096 | 49380 |  | 2014-06-01 | - |  | 31096 | 0 | Yes | 0 | 11%
UED-COM-005759 | ABA-CBI-000226 |  |  | 2013-11-15 | 2013-11-27 |  | UE Approved | REL | 142887.69 |  | CBI | CB | 85791.53 | 23560 | 0 | 72890 | 118890 |  | 2013-11-01 | 19.82% |  | 72890 | 0 | Yes | 0 | 10%
UED-COM-005760 | ABA-CBI-000227 |  |  | 2013-11-25 | 2013-11-27 |  | UE Approved | REL | 4864.96 |  | CBI | CB | 114833.96 | 49730 | 0 | 96686 | 143290 |  | 2013-11-01 | 34.71% | Revised Jul 2014 | 96686 | 0 | Yes | 0 | 11%
UED-COM-005771 | ABA-CBK-000250 |  |  | 2014-02-17 | 2014-02-24 |  | UE Approved | REL | 70242.47 |  | CBK | CB | 105160.76 | 151130 | 0 | 98595.16 | 178480 |  | 2014-02-01 | 84.68% | Revised Jun 2014 | 91001 | -7594.16 | Yes | -7594.16 | 8%
UED-COM-005772 | ABA-CRP-000081 |  |  | 2014-02-17 | - |  | SP Approved | REL | -0.01 |  | CRP | CR | 26220.56 | 28840 | 0 | 22690 | 28840 |  | 2014-02-01 | 100% |  | 22690 | 0 | Yes | 0 | 8%
UED-COM-005773 | ABA-CRP-000082 |  |  | 2013-12-03 | - |  | SP Approved | REL | 4674.55 |  | CRP | CR | 18700.52 | 17380 | 0 | 16182.52 | 20570 |  | 2013-12-01 | 84.49% | Revised Jun 2014 | 16182.52 | 0 | Yes | 0 | 8%
UED-COM-005783 | ABA-CBP-000227 |  |  | 2013-11-25 | - |  | SP Approved | TECO | 22446.24 |  | CBP | CB | 25330.22 | 2220 | 0 | 21521 | 27860 |  | 2013-11-01 | 7.968% |  | 21521 | 0 | Yes | 0 | 10%
UED-COM-005786 | ABA-CBP-0000228 |  |  | 2014-01-31 | 2014-02-05 |  | UE Approved | REL | 10150.78 |  | CBP | CB | 69404.18 | 0 | 0 | 60059 | 89250 |  | 2014-01-01 | - |  | 60059 | 0 | Yes | 0 | 8%
UED-COM-005787 | ABA-CBP-000229 |  |  | 2013-12-03 | 2013-12-04 |  | UE Approved | REL | 5547.48 |  | CBP | CB | 63751.05 | 870 | 0 | 55167.06 | 83320 |  | 2013-12-01 | 1.044% |  | 55167.06 | 0 | Yes | 0 | 8%
UED-COM-005788 | ABA-CBI-000228 |  |  | 2013-12-09 | 2013-12-11 |  | UE Approved | REL | 5283.2 |  | CBI | CB | 143800.55 | 36500 | 0 | 124438 | 175150 | 138650 | 2013-12-01 | 20.84% | Revised May 2014 | 124438 | 0 | Yes | 0 | 8%
UED-COM-005795 | ABA-CRA-000371 |  |  | 2013-11-29 | - |  | SP Approved | TECO | 9228.8 |  | CRA | CR | 8386.19 | 1650 | 0 | 7257 | 9220 |  | 2013-11-01 | 17.9% |  | 7257 | 0 | Yes | 0 | 8%
UED-COM-005805 | ABA-CBP-000230 |  |  | 2013-12-18 | 2014-10-30 |  | UE Approved | REL | 4111 |  | CBP | CB | 51470.17 | 0 | 0 | 43336 | 65850 |  | 2013-12-01 | - | Revised Oct 2014 | 43336 | 0 | Yes | 0 | 11%
UED-COM-005808 | ABA-CBL-000203 |  |  | 2014-06-12 | 2014-06-23 |  | UE Approved | REL | 2229.06 |  | CBL | CB | 82728.06 | 72910 | 0 | 69654 | 104200 |  | 2014-06-01 | 69.97% | Revised Oct 2014 | 69654 | 0 | Yes | 0 | 11%
UED-COM-005809 | ABA-CBI-000147 |  |  | 2014-03-21 | 2014-04-01 |  | UE Approved | REL | 25269.83 |  | CBI | CB | 225850.46 | 35880 | 0 | 195440 | 265600 |  | 2014-03-01 | 13.51% |  | 195440 | 0 | Yes | 0 | 8%
UED-COM-005814 | ABA-CBI-000148 |  |  | 2013-12-03 | 2013-12-04 |  | UE Approved | REL | 4010.18 |  | CBI | CB | 74027.74 | 17450 | 0 | 64060 | 81430 |  | 2013-12-01 | 21.43% |  | 64060 | 0 | Yes | 0 | 8%
UED-COM-005815 | ABA-CBI-000149 |  |  | 2013-12-05 | 2013-12-11 |  | UE Approved | REL | 21580.75 |  | CBI | CB | 164318.23 | 89850 | 0 | 142193 | 197920 |  | 2013-12-01 | 45.4% |  | 142193 | 0 | Yes | 0 | 8%
UED-COM-005816 | ABA-CRA-005816 |  |  | 2013-12-03 | - |  | SP Approved | REL | 3266.05 |  | CRA | CR | 11234.74 | 12290 | 0 | 9722 | 12360 |  | 2013-12-01 | 99.43% |  | 9722 | 0 | Yes | 0 | 8%
UED-COM-005823 | ABA-CHL-005823 |  |  | 2013-11-29 | - |  | SP Approved | TECO | 8273.44 |  | CHL | CH | 7580.74 | 1420 | 1417 | 6560 | 8340 |  | 2013-11-01 | 17.03% |  | 6560 | 0 | Yes | 0 | 8%
UED-COM-005828 | ABA-CHL-000081 |  |  | 2013-12-19 | - |  | SP Approved | REL | 5700.08 |  | CHL | CH | 12504.75 | 6840 | 6837 | 10821 | 13760 |  | 2013-12-01 | 49.71% | Revised Feb 2014 | 10821 | 0 | Yes | 0 | 8%
UED-COM-005838 | AAM-UED-008133 |  |  | 2012-11-14 | 2012-11-19 |  | SP Approved | TECO | 47910 |  | CHH | CH | 4025.34 | 7940 | 0 | 3420 | 48569 | 39970 | 2012-11-01 | 16.35% | In Kind - TOC equals Actuals | 3420 | 0 | Yes | 0 | 10%
UED-COM-005839 | AAM-UED-008239 |  |  | 2012-11-14 | 2012-11-19 |  | SP Approved | TECO | 48100 |  | CHH | CH | 4025.34 | 7260 | 0 | 3420 | 48780 | 40840 | 2012-11-01 | 14.88% | In Kind - TOC equals Actuals | 3420 | 0 | Yes | 0 | 10%
UED-COM-005845 | AAM-UED-007278 |  |  | 2013-12-06 | - |  | SP Approved | TECO | 56190 |  | CHL | CH | 2542.32 | 40570 | 0 | 2160 | 59190 | 15620 | 2013-12-01 | 68.54% | In Kind - TOC equals Actuals | 2160 | 0 | Yes | 0 | 10%
UED-COM-005846 | AAM-UED-008132 |  |  | 2012-11-26 | 2012-11-30 |  | SP Approved | TECO | 131690 |  | CHH | CH | 4025.34 | 19510 | 0 | 3420 | 140720 | 112180 | 2012-11-01 | 13.86% | In Kind - TOC equals Actuals | 3420 | 0 | Yes | 0 | 10%
UED-COM-005852 | ABA-CRA-000373 |  |  | 2013-12-09 | 2013-12-11 |  | UE Approved | TECO | 84708.78 |  | CRA | CR | 76407.87 | 72060 | 0 | 66119.65 | 84050 |  | 2013-12-01 | 85.73% | Revised Apr 2014 | 66119.65 | 0 | Yes | 0 | 8%
UED-COM-005853 | ABA-CBK-000254 |  |  | 2014-01-15 | 2014-01-17 |  | UE Approved | REL | 14580.8 |  | CBK | CB | 110159.88 | 13500 | 0 | 95327 | 183840 |  | 2014-01-01 | 7.343% | Revised Jun 2014 | 95327 | 0 | Yes | 0 | 8%
UED-COM-005858 | ABA-CRA-000374 |  |  | 2013-12-03 | 2013-12-04 |  | UE Approved | REL | 161452.52 |  | CRA | CR | 117700 | 129470 | 0 | 100000 | 129470 |  | 2013-12-01 | 100% | Revised Apr 2014 | 100000 | 0 | Yes | 0 | 10%
UED-COM-005861 | ABA-CBL-000207 |  |  | 2014-04-10 | - |  | SP Approved | REL | 7377.91 |  | CBL | CB | 23565.71 | 0 | 0 | 20392.62 | 39120 |  | 2014-04-01 | - |  | 20392.62 | 0 | Yes | 0 | 8%
UED-COM-005864 | ABA-CBL-000208 |  |  | 2014-01-16 | 2014-01-17 |  | UE Approved | REL | 6860.79 |  | CBL | CB | 65710.88 | 3930 | 0 | 56863 | 72280 |  | 2014-01-01 | 5.437% |  | 56863 | 0 | Yes | 0 | 8%
UED-COM-005874 | ABA-CBL-000209 |  |  | 2013-12-18 | - |  | SP Approved | TECO | 5046.28 |  | CBL | CB | 7438.6 | 0 | 0 | 6437 | 8180 |  | 2013-12-01 | - |  | 6437 | 0 | Yes | 0 | 8%
UED-COM-005875 | ABA-CRA-000375 |  |  | 2014-03-18 | - |  | SP Approved | REL | 3741.04 |  | CRA | CR | 3866.64 | 4250 | 0 | 3346 | 4250 |  | 2014-03-01 | 100% |  | 3346 | 0 | Yes | 0 | 8%
UED-COM-005878 | ABA-CRA-000376 |  |  | 2014-01-16 | - |  | SP Approved | REL | 5629.39 |  | CRA | CR | 6744.95 | 21820 | 21820 | 5679 | 25720 |  | 2014-01-01 | 84.84% | In Kind - TOC equals Actuals | 5679 | 0 | Yes | 0 | 11%
UED-COM-005880 | ABA-CRP-000084 |  |  | 2013-12-19 | - |  | SP Approved | TECO | 12199.4 |  | CRP | CR | 16259.29 | 17890 | 0 | 14070 | 17890 |  | 2013-12-01 | 100% |  | 14070 | 0 | Yes | 0 | 8%
UED-COM-005882 | ABA-CBK-000255 |  |  | 2014-01-09 | 2014-01-17 |  | UE Approved | REL | 38225.16 |  | CBK | CB | 72784.95 | 42460 | 0 | 62984.55 | 114840 |  | 2014-01-01 | 36.97% |  | 62984.55 | 0 | Yes | 0 | 8%
UED-COM-005883 | ABA-CBP-000232 |  |  | 2014-05-20 | 2014-05-20 |  | UE Approved | REL | 11224 |  | CBP | CB | 131320.56 | 0 | 0 | 113638.42 | 159930 |  | 2014-05-01 | - |  | 113638.42 | 0 | Yes | 0 | 8%
UED-COM-005884 | ABA-CBI-000150 |  |  | 2014-02-12 | - |  | SP Approved | REL | 6299.37 |  | CBI | CB | 39004.97 | 42910 | 0 | 33753 | 42910 |  | 2014-02-01 | 100% |  | 33753 | 0 | Yes | 0 | 8%
UED-COM-005885 | ABA-CBP-000233 |  |  | 2014-01-16 | 2014-05-23 |  | UE Approved | REL | 11860.86 |  | CBP | CB | 52902.31 | 11020 | 0 | 45779 | 66950 |  | 2014-01-01 | 16.46% | Revised May 2014 | 45779 | 0 | Yes | 0 | 8%
UED-COM-005886 | ABA-CBI-000151 |  |  | 2014-03-27 | 2014-04-01 |  | UE Approved | REL | 4671.93 |  | CBI | CB | 132145.88 | 55100 | 0 | 111262 | 181380 |  | 2014-03-01 | 30.38% | Revised Sep 2014 | 111262 | 0 | Yes | 0 | 11%
UED-COM-005887 | ABA-CBI-000152 |  |  | 2014-09-30 | 2014-10-08 |  | UE Approved | REL |  |  | CBI | CB | 185833.43 | 27930 | 0 | 156464.96 | 228650 |  | 2014-09-01 | 12.22% |  | 156464.96 | 0 | Yes | 0 | 11%
UED-COM-005888 | ABA-CBE-000074 |  |  | 2013-12-13 | - |  | SP Approved | REL | 1147.41 |  | CBE | CB | 10120.8 | 11130 | 0 | 8758.05 | 11130 |  | 2013-12-01 | 100% |  | 8758.05 | 0 | Yes | 0 | 8%
UED-COM-005889 | ABA-CBP-000234 |  |  | 2014-03-21 | - |  | SP Approved | REL | 7708.92 |  | CBP | CB | 8367.12 | 0 | 0 | 7240.5 | 9200 |  | 2014-03-01 | - |  | 7240.5 | 0 | Yes | 0 | 8%
UED-COM-005890 | ABA-CRA-000377 |  |  | 2013-12-18 | - |  | SP Approved | REL | 15107.86 |  | CRA | CR | 4911.3 | 14930 | 0 | 4250 | 19530 |  | 2013-12-01 | 76.45% | In Kind - TOC equals Actuals | 4250 | 0 | Yes | 0 | 8%
UED-COM-005891 | ABA-CBP-000235 |  |  | 2014-03-07 | 2014-03-17 |  | UE Approved | REL | 7867.38 |  | CBP | CB | 52130.27 | 6930 | 0 | 45111 | 75810 |  | 2014-03-01 | 9.141% |  | 45111 | 0 | Yes | 0 | 8%
UED-COM-005896 | ABA-CBI-000153 |  |  | 2014-08-07 | 2014-08-12 |  | UE Approved | REL | 7150.15 |  | CBI | CB | 150456.65 | 34530 | 0 | 126679 | 189740 |  | 2014-08-01 | 18.2% |  | 126679 | 0 | Yes | 0 | 11%
UED-COM-005898 | ABA-CLN-000040 |  |  | 2013-12-19 | - |  | SP Approved | REL | 3686.55 |  | CLN | CL | 12105.49 | 13320 | 0 | 10475.5 | 13320 |  | 2013-12-01 | 100% |  | 10475.5 | 0 | Yes | 0 | 8%
UED-COM-005900 | ABA-CRA-000378 |  |  | 2013-12-24 | - |  | SP Approved | REL | 4882.82 |  | CRA | CR | 30429.26 | 22380 | 0 | 26332 | 33470 |  | 2013-12-01 | 66.87% |  | 26332 | 0 | Yes | 0 | 8%
UED-COM-005904 | ABA-CBP-000236 |  |  | 2014-01-24 | 2014-01-28 |  | UE Approved | REL | 11426.68 |  | CBP | CB | 64175.09 | 13520 | 0 | 55534 | 79830 |  | 2014-01-01 | 16.94% |  | 55534 | 0 | Yes | 0 | 8%
UED-COM-005908 | ABA-CBL-000210 |  |  | 2014-07-28 | 2014-08-04 |  | UE Approved | REL | 6618.45 |  | CBL | CB | 67337.8 | 30740 | 0 | 56695.97 | 86980 |  | 2014-07-01 | 35.34% | Revised Nov 2014 | 56695.97 | 0 | Yes | 0 | 11%
UED-COM-005913 | ABA-CBH-000023 |  |  | 2014-09-30 | 2014-10-08 |  | UE Approved | REL | 4734.76 |  | CBH | CB | 56474.17 | 0 | 0 | 50008 | 65255 |  | 2014-09-01 | - | Revised Dec 2014 | 48870 | -1138 | Yes | -1138 | 8%
UED-COM-005917 | ABA-CBI-000154 |  |  | 2014-04-29 | 2014-04-30 |  | UE Approved | REL | 6767.13 |  | CBI | CB | 208514.15 | 38920 | 0 | 180438 | 246530 |  | 2014-04-01 | 15.79% |  | 180438 | 0 | Yes | 0 | 8%
UED-COM-005918 | ABA-CBL-000212 |  |  | 2014-01-09 | - |  | SP Approved | REL | 30683.66 |  | CBL | CB | 24091.95 | 0 | 0 | 23650 | 32530 |  | 2014-01-01 | - | Revised Aug 2014 | 20848 | -2802 | Yes | -2802 | 8%
UED-COM-005919 | ABA-CBI-000155 |  |  | 2014-01-15 | - |  | SP Approved | REL | 7730.06 |  | CBI | CB | 6025.3 | 396.08 | 0 | 5214 | 6630 |  | 2014-01-01 | 5.974% |  | 5214 | 0 | Yes | 0 | 8%
UED-COM-005921 | ABA-CRA-000380 |  |  | 2014-01-22 | 2014-01-28 |  | UE Approved | REL | 6444.83 |  | CRA | CR | 55942.6 | 61540 | 0 | 48410 | 61540 |  | 2014-01-01 | 100% |  | 48410 | 0 | Yes | 0 | 8%
UED-COM-005922 | ABA-CBP-00239 |  |  | 2014-01-15 | 2014-01-17 |  | UE Approved | REL | 5075.33 |  | CBP | CB | 65118.06 | 0 | 0 | 56350 | 80390 |  | 2014-01-01 | - |  | 56350 | 0 | Yes | 0 | 8%
UED-COM-005923 | ABA-CBP-000156 |  |  | 2014-05-21 | 2014-05-23 |  | UE Approved | REL | 6078.19 |  | CBP | CB | 94277.25 | 14190 | 0 | 79378 | 116610 |  | 2014-05-01 | 12.17% | Revised Aug 2014 | 79378 | 0 | Yes | 0 | 11%
UED-COM-005925 | ABA-CBI-000157 |  |  | 2014-01-22 | 2014-01-28 |  | UE Approved | REL | 110194.13 |  | CBI | CB | 90439.57 | 32790 | 0 | 78262 | 124000 |  | 2014-01-01 | 26.44% |  | 78262 | 0 | Yes | 0 | 8%
UED-COM-005932 | ABA-CRA-000381 |  |  | 2014-02-03 | 2014-03-06 |  | UE Approved | REL | 60937.76 |  | CRA | CR | 58850 | 64740 | 0 | 50000 | 64740 |  | 2014-02-01 | 100% |  | 50000 | 0 | Yes | 0 | 10%
UED-COM-005945 | ABA-CBL-000213 |  |  | 2014-01-20 | - |  | SP Approved | TECO | 8655.34 |  | CBL | CB | 42499.5 | 1970 | 0 | 36777 | 46750 |  | 2014-01-01 | 4.214% |  | 36777 | 0 | Yes | 0 | 8%
UED-COM-005946 | ABA-CLN-000041 |  |  | 2014-01-22 | - |  | SP Approved | REL | 11864.27 |  | CLN | CL | 8389.66 | 9230 | 0 | 7260 | 9230 |  | 2014-01-01 | 100% |  | 7260 | 0 | Yes | 0 | 8%
UED-COM-005947 | ABA-CBP-000240 |  |  | 2014-03-27 | - |  | SP Approved | REL | 2351.53 |  | CBP | CB | 44802.61 | 20480 | 0 | 38770 | 62480 |  | 2014-03-01 | 32.78% |  | 38770 | 0 | Yes | 0 | 8%
UED-COM-005949 | ABA-CRA-000382 |  |  | 2014-07-02 | - |  | SP Approved | REL | 3663.99 |  | CRA | CR | 16914.04 | 18610 | 0 | 14241 | 18610 |  | 2014-07-01 | 100% | Revised Nov 2014 | 14241 | 0 | Yes | 0 | 11%
UED-COM-005951 | ABA-CRA-000383 |  |  | 2014-01-29 | - |  | SP Approved | REL | 8559.26 |  | CRA | CR | 26484.9999 | 28740 | 0 | 22918.83 | 29130 |  | 2014-01-01 | 98.66% | Revised May 2014 | 22918.83 | 0 | Yes | 0 | 8%
UED-COM-005959 | ABA-CBP-000241 |  |  | 2014-01-23 | 2014-01-28 |  | UE Approved | REL | 5952.3 |  | CBP | CB | 76966.43 | 0 | 0 | 66603 | 93900 |  | 2014-01-01 | - |  | 66603 | 0 | Yes | 0 | 8%
UED-COM-005968 | ABA-CBP-000242 |  |  | 2014-02-03 | 2014-10-30 |  | UE Approved | REL | 5776.08 |  | CBP | CB | 62690.37 | 5720 | 0 | 52783 | 77720 |  | 2014-02-01 | 7.36% | Revised Oct 2014 | 52783 | 0 | Yes | 0 | 11%
UED-COM-005974 | ABA-CRA-000386 |  |  | 2014-02-10 | - |  | SP Approved | REL | 8788.72 |  | CRA | CR | 32613.05 | 32630 | 0 | 27459 | 35870 |  | 2014-02-01 | 90.97% | Revised Aug 2014 | 27459 | 0 | Yes | 0 | 11%
UED-COM-005975 | ABA-CRA-000387 |  |  | 2014-01-31 | - |  | SP Approved | REL | 32808.84 |  | CRA | CR | 29140.77 | 31890 | 0 | 25217 | 35056 |  | 2014-01-01 | 90.97% | Revised Nov 2014 | 25217 | 0 | Yes | 0 | 8%
UED-COM-005978 | ABA-CBE-000075 |  |  | 2014-03-25 | - |  | SP Approved | REL | 5181.56 |  | CBE | CB | 21309.26 | 280 | 0 | 18440 | 23440 |  | 2014-03-01 | 1.195% |  | 18440 | 0 | Yes | 0 | 8%
UED-COM-005990 | AAM-UED-007282 |  |  | 2012-11-26 | 2012-11-30 |  | SP Approved | TECO | 163270 |  | CHH | CH | 4025.34 | 35880 | 0 | 3420 | 175460 | 130260 | 2012-11-01 | 20.45% | In Kind - TOC equals Actuals | 3420 | 0 | Yes | 0 | 10%
UED-COM-006000 | ABA-CRA-000391 |  |  | 2014-02-03 | 2014-03-06 |  | UE Approved | REL | 87635.45 |  | CRA | CR | 58850 | 64740 | 0 | 50000 | 64740 |  | 2014-02-01 | 100% |  | 50000 | 0 | Yes | 0 | 10%
UED-COM-006004 | ABA-CRP-000085 |  |  | 2014-03-13 | - |  | SP Approved | REL | 9740.33 |  | CRP | CR | 10104.57 | 11120 | 0 | 8744 | 11120 |  | 2014-03-01 | 100% |  | 8744 | 0 | Yes | 0 | 8%
UED-COM-006007 | ABA-CRA-000392 |  |  | 2014-02-05 | - |  | SP Approved | REL | 943.84 |  | CRA | CR | 2829.58 | 2680 | 0 | 2448.58 | 3110 |  | 2014-02-01 | 86.17% |  | 2448.58 | 0 | Yes | 0 | 8%
UED-COM-006008 | ABA-CRA-000393 |  |  | 2014-09-09 | 2014-09-22 |  | UE Approved | REL |  |  | CRA | CR | 95360.43 | 101250 | 0 | 80290 | 104900 |  | 2014-09-01 | 96.52% | Revised Nov 2014 | 80290 | 0 | Yes | 0 | 11%
UED-COM-006016 | ABA-CHH-000007 |  |  | 2014-03-27 | 2014-04-03 |  | UE Approved | REL | 13494.66 |  | CHH | CH | 113966.47 | 24560 | 0 | 98621.04 | 160140 |  | 2014-03-01 | 15.34% |  | 98621.04 | 0 | Yes | 0 | 8%
UED-COM-006017 | ABA-CBP-000244 |  |  | 2014-03-21 | - |  | SP Approved | REL | 3230.49 |  | CBP | CB | 26392.15 | 0 | 0 | 22838.48 | 29030 |  | 2014-03-01 | - |  | 22838.48 | 0 | Yes | 0 | 8%
UED-COM-006018 | ABA-CRA-000394 |  |  | 2014-02-17 | - |  | SP Approved | REL | 5897.57 |  | CRA | CR | 6939.38 | 3580 | 0 | 6005 | 7630 |  | 2014-02-01 | 46.92% |  | 6005 | 0 | Yes | 0 | 8%
UED-COM-006022 | ABA-CBK-000259 |  |  | 2014-02-21 | - |  | SP Approved | REL | 9867.05 |  | CBK | CB | 8986.1382 | 670 | 0 | 7566 | 9880 |  | 2014-02-01 | 6.781% |  | 7566 | 0 | Yes | 0 | 11%
UED-COM-006024 | ABA-CBL-000214 |  |  | 2014-03-21 | - |  | SP Approved | REL | 6958.84 |  | CBL | CB | 34990.94 | 0 | 0 | 30279.46 | 49250 |  | 2014-03-01 | - |  | 30279.46 | 0 | Yes | 0 | 8%
UED-COM-006025 | ABA-CRA-000395 |  |  | 2014-11-24 | 2014-11-27 |  | SP Approved |  |  |  | CRA | CR | 5963.44 | 63410 | 63410 | 5021 | 65450 |  | 2014-11-01 | 96.88% |  | 5021 | 0 | Yes |  | 11%
UED-COM-006027 | ABA-CBI-000159 |  |  | 2014-02-17 | - |  | SP Approved | REL | 21106.47 |  | CBI | CB | 23999.28 | 0 | 0 | 20767.81 | 26400 |  | 2014-02-01 | - |  | 20767.81 | 0 | Yes | 0 | 8%
UED-COM-006029 | ABA-CRA-000396 |  |  | 2014-04-02 | - |  | SP Approved | REL | 4314.05 |  | CRA | CR | 28595.32 | 29260 | 0 | 24745 | 31450 |  | 2014-04-01 | 93.04% |  | 24745 | 0 | Yes | 0 | 8%
UED-COM-006032 | ABA-CBP-000246 |  |  | 2014-04-11 | 2014-04-28 |  | UE Approved | REL | 4729.27 |  | CBP | CB | 68211.65 | 0 | 0 | 59027.04 | 75030 |  | 2014-04-01 | - |  | 59027.04 | 0 | Yes | 0 | 8%
UED-COM-006033 | ABA-CBE-000077 |  |  | 2014-03-25 | 2014-04-01 |  | UE Approved | REL | 6864.85 |  | CBE | CB | 59403.93 | 31670 | 0 | 51407 | 65390 |  | 2014-03-01 | 48.43% | Revised Oct 2014 | 51407 | 0 | Yes | 0 | 7.996%
UED-COM-006040 | ABA-CBI-000160 |  |  | 2014-03-18 | 2014-04-01 |  | UE Approved | REL | 22548 |  | CBI | CB | 114926.73 | 39490 | 0 | 99452 | 143590 |  | 2014-03-01 | 27.5% |  | 99452 | 0 | Yes | 0 | 8%
UED-COM-006057 | ABA-CBL-000216 |  |  | 2014-05-23 | - |  | SP Approved | REL | 7077.88 |  | CBL | CB | 20761.51 | 0 | 0 | 17966 | 22840 |  | 2014-05-01 | - |  | 17966 | 0 | Yes | 0 | 8%
UED-COM-006059 | ABA-CBE-000078 |  |  | 2014-05-01 | - |  | SP Approved | REL | 4629.78 |  | CBE | CB | 35078.24 | 0 | 0 | 30355 | 38590 |  | 2014-05-01 | - |  | 30355 | 0 | Yes | 0 | 8%
UED-COM-006062 | ABA-CBK-000260 |  |  | 2014-03-31 | 2014-04-03 |  | UE Approved | REL | 33324.79 |  | CBK | CB | 174962.46 | 14010 | 0 | 147312 | 224850 |  | 2014-03-01 | 6.231% | Revised Nov 2014 | 147312 | 0 | Yes | 0 | 11%
UED-COM-006063 | ABA-CBP-000247 |  |  | 2014-11-24 | 2014-11-27 |  | UE Approved |  |  |  | CBP | CB | 142147.72 | 146600 | 0 | 119683.19 | 188750 |  | 2014-11-01 | 77.67% |  | 119683.19 | 0 | Yes |  | 11%
UED-COM-006064 | ABA-CBI-000161 |  |  | 2014-03-12 | 2014-03-17 |  | UE Approved | REL | 5464.48 |  | CBI | CB | 63191.67 | 23020 | 0 | 54683 | 69150 |  | 2014-03-01 | 33.29% |  | 54683 | 0 | Yes | 0 | 8%
UED-COM-006065 | ABA-CBE-000079 |  |  | 2014-05-16 | - |  | SP Approved | REL | 6241.56 |  | CBE | CB | 45187.35 | 0 | 0 | 39102.93 | 58940 |  | 2014-05-01 | - |  | 39102.93 | 0 | Yes | 0 | 8%
UED-COM-006066 | ABA-CBK-000261 |  |  | 2014-09-19 | 2014-09-24 |  | UE Approved | REL |  |  | CBK | CB | 122682.53 | 890 | 0 | 103294.21 | 169320 |  | 2014-09-01 | 0.5256% |  | 103294.21 | 0 | Yes | 0 | 11%
UED-COM-006067 | ABA-CBH-000024 |  |  | 2014-04-09 | 2014-04-10 |  | UE Approved | REL | 15079.06 |  | CBH | CB | 362389.48 | 398630 | 0 | 313594.22 | 398630 |  | 2014-04-01 | 100% |  | 313594.22 | 0 | Yes | 0 | 8%
UED-COM-006068 | ABA-CBI-000162 |  |  | 2014-07-04 | 2014-07-11 |  | UE Approved | REL | 30696.51 |  | CBI | CB | 179934.17 | 21360 | 0 | 151498 | 222160 |  | 2014-07-01 | 9.615% |  | 151498 | 0 | Yes | 0 | 11%
UED-COM-006070 | ABA-CRP-000248 |  |  | 2014-04-24 | 2014-04-30 |  | UE Approved | REL | 34114.13 |  | CBP | CB | 58480.29 | 7220 | 0 | 52154.61 | 75938 |  | 2014-04-01 | 9.508% | Revised Nov 2014 | 50606 | -1548.61 | Yes | -1548.61 | 8%
UED-COM-006073 | ABA-CBL-000217 |  |  | 2014-03-25 | - |  | SP Approved | REL | 1487 |  | CBL | CB | 5352.74 | 5890 | 0 | 4632 | 5890 |  | 2014-03-01 | 100% |  | 4632 | 0 | Yes | 0 | 8%
UED-COM-006074 | ABA-CRP-000086 |  |  | 2014-07-24 | - |  | SP Approved | REL | 7079.92 |  | CRP | CR | 14190.88 | 15610 | 0 | 11948.2 | 15610 |  | 2014-07-01 | 100% |  | 11948.2 | 0 | Yes | 0 | 11%
UED-COM-006075 | ABA-CBH-000025 |  |  | 2014-03-21 | 2014-04-01 |  | UE Approved | REL | 24896.63 |  | CBH | CB | 1545509.48 | 904250 | 0 | 1337408.69 | 1700060 |  | 2014-03-01 | 53.19% | Revised Apr 2014 Budget offer | 1337408.69 | 0 | Yes | 0 | 8%
UED-COM-006081 | ABA-CBL-000218 |  |  | 2014-03-24 | - |  | SP Approved | REL | 5791.96 |  | CBL | CB | 34310.92 | 0 | 0 | 29691 | 46980 |  | 2014-03-01 | - |  | 29691 | 0 | Yes | 0 | 8%
UED-COM-006086 | ABA-CRA-000400 |  |  | 2014-03-04 | 2014-03-06 |  | UE Approved | REL | 147150.88 |  | CRA | CR | 141240 | 155360 | 0 | 120000 | 155360 |  | 2014-03-01 | 100% | Revised Apr 2014 | 120000 | 0 | Yes | 0 | 10%
UED-COM-006093 | ABA-CRA-000402 |  |  | 2014-05-16 | - |  | SP Approved | TECO | 3787.55 |  | CRA | CR | 28398.87 | 31240 | 0 | 24575 | 31240 |  | 2014-05-01 | 100% |  | 24575 | 0 | Yes | 0 | 8%
UED-COM-006094 | ABA-CRA-000403 |  |  | 2014-07-28 | 2014-08-04 |  | UE Approved | REL | 3369.3 |  | CRA | CR | 104478.41 | 114930 | 0 | 87967 | 114930 |  | 2014-07-01 | 100% |  | 87967 | 0 | Yes | 0 | 11%
UED-COM-006096 | ABA-CBI-000163 |  |  | 2014-08-27 | 2014-09-03 |  | UE Approved | REL |  |  | CBI | CB | 1425798 | 957040 | 0 | 1200469.83 | 1748490 |  | 2014-08-01 | 54.74% |  | 1200469.83 | 0 | Yes | 0 | 11%
UED-COM-006097 | ABA-CBI-000164 |  |  | 2014-09-22 | 2014-09-30 |  | UE Approved | REL |  |  | CBI | CB | 233624.15 | 139200 | 0 | 196703 | 281220 |  | 2014-09-01 | 49.5% |  | 196703 | 0 | Yes | 0 | 11%
UED-COM-006098 | ABA-CBE-000263 |  |  | 2014-05-16 | 2014-09-22 |  | UE Approved | REL | 4947.07 |  | CBK | CB | 52927.48 | 7220 | 0 | 44563 | 67450 |  | 2014-05-01 | 10.7% | Revised Sep 2014 | 44563 | 0 | Yes | 0 | 11%
UED-COM-006099 | ABA-CRA-000404 |  |  | 2014-03-26 | - |  | SP Approved | REL | 542.84 |  | CRA | CR | 1416.77 | 1560 | 0 | 1226 | 1560 |  | 2014-03-01 | 100% |  | 1226 | 0 | Yes | 0 | 8%
UED-COM-006100 | ABA-CRA-000405 |  |  | 2014-05-13 | - |  | SP Approved | REL | 5494.34 |  | CRA | CR | 25781.44 | 28360 | 0 | 22310 | 28360 |  | 2014-05-01 | 100% |  | 22310 | 0 | Yes | 0 | 8%
UED-COM-006101 | ABA-CRP-000087 |  |  | 2014-03-21 | - |  | SP Approved | REL | 2377.09 |  | CRP | CR | 30851.05 | 31840 | 0 | 26697 | 33940 |  | 2014-03-01 | 93.81% |  | 26697 | 0 | Yes | 0 | 8%
UED-COM-006103 | ABA-CBK-000264 |  |  | 2014-05-23 | 2014-05-28 |  | UE Approved | REL | 4437.83 |  | CBK | CB | 63504.02 | 102330 | 0 | 54953.29 | 122580 |  | 2014-05-01 | 83.48% |  | 54953.29 | 0 | Yes | 0 | 8%
UED-COM-006110 | ABA-CBL-000219 |  |  | 2014-03-25 | - |  | SP Approved | TECO | 3033.64 |  | CBL | CB | 37204.93 | 0 | 0 | 32195.34 | 40930 |  | 2014-03-01 | - |  | 32195.34 | 0 | Yes | 0 | 8%
UED-COM-006131 | ABA-CBP-000249 |  |  | 2014-06-26 | 2014-07-01 |  | UE Approved | REL | 12819.37 |  | CBP | CB | 302390.84 | 0 | 0 | 261674.32 | 341390 |  | 2014-06-01 | - |  | 261674.32 | 0 | Yes | 0 | 8%
UED-COM-006138 | ABA-CBE-000080 |  |  | 2014-03-26 | - |  | SP Approved | TECO | 2843.67 |  | CBE | CB | 13897.97 | 15290 | 0 | 12026.63 | 15290 |  | 2014-03-01 | 100% |  | 12026.63 | 0 | Yes | 0 | 8%
UED-COM-006141 | ABA-CBP-000250 |  |  | 2014-06-20 | 2014-06-23 |  | UE Approved | REL | 3812.59 |  | CBP | CB | 70083.47 | 0 | 0 | 60646.82 | 90290 |  | 2014-06-01 | - |  | 60646.82 | 0 | Yes | 0 | 8%
UED-COM-006422 | ABA-CBL-000220 |  |  | 2014-03-25 | - |  | SP Approved | REL | 6615.91 |  | CBL | CB | 6504.87 | 0 | 0 | 5629 | 7160 |  | 2014-03-01 | - |  | 5629 | 0 | Yes | 0 | 8%
UED-COM-006425 | ABA-CRA-000407 |  |  | 2014-03-20 | 2014-04-01 |  | UE Approved | REL | 171079.32 |  | CRA | CR | 58850 | 64740 | 0 | 50000 | 64740 |  | 2014-03-01 | 100% |  | 50000 | 0 | Yes | 0 | 10%
UED-COM-006427 | ABA-CRA-000409 |  |  | 2014-06-12 | - |  | SP Approved | REL | 11899.41 |  | CRA | CR | 14322.19 | 0 | 0 | 12393.73 | 15750 |  | 2014-06-01 | - |  | 12393.73 | 0 | Yes | 0 | 8%
UED-COM-006430 | ABA-CRP-000088 |  |  | 2014-03-26 | - |  | SP Approved | REL | 1108.74 |  | CRP | CR | 12834.09 | 14120 | 0 | 11106 | 14120 |  | 2014-03-01 | 100% |  | 11106 | 0 | Yes | 0 | 8%
UED-COM-006433 | ABA-CHL-000082 |  |  | 2014-04-01 | - |  | SP Approved | REL | 2916.22 |  | CHL | CH | 14119.12 | 8340 | 15268 | 17192 | 22460 |  | 2014-04-01 | 37.13% |  | 12218 | -4974 | Yes | -4974 | 8%
UED-COM-006435 | ABA-CBE-000081 |  |  | 2014-05-01 | - |  | SP Approved | TECO | 3140.24 |  | CBE | CB | 3526.2 | 0 | 0 | 3051.4 | 3880 |  | 2014-05-01 | - |  | 3051.4 | 0 | Yes | 0 | 8%
UED-COM-006438 | ABA-CBP-000251 |  |  | 2014-04-14 | - |  | SP Approved | REL | 5585.76 |  | CBP | CB | 49891.56 | 3170 | 0 | 43173.73 | 67790 |  | 2014-04-01 | 4.676% |  | 43173.73 | 0 | Yes | 0 | 8%
UED-COM-006439 | ABA-CRA-000408 |  |  | 2014-04-07 | - |  | SP Approved | REL | 3796.16 |  | CRA | CR | 49400.74 | 54340 | 0 | 42749 | 54340 |  | 2014-04-01 | 100% |  | 42749 | 0 | Yes | 0 | 8%
UED-COM-006443 | ABA-CBK-000267 |  |  | 2014-07-17 | 2014-07-23 |  | UE Approved | REL | 7573.69 |  | CBK | CB | 313089.91 | 18080 | 94977 | 263610.26 | 376790 |  | 2014-07-01 | 4.798% |  | 263610.26 | 0 | Yes | 0 | 11%
UED-COM-006444 | ABA-CHL-000083 |  |  | 2014-04-03 | - |  | SP Approved | REL | 12809.2 |  | CHL | CH | 10901.93 | 4800 | 4798 | 9434 | 11990 |  | 2014-04-01 | 40.03% |  | 9434 | 0 | Yes | 0 | 8%
UED-COM-006447 | ABA-CBE-000082 |  |  | 2014-05-16 | - |  | SP Approved | REL | 6554.19 |  | CBE | CB | 22705.19 | 0 | 0 | 19647.97 | 24980 |  | 2014-05-01 | - |  | 19647.97 | 0 | Yes | 0 | 8%
UED-COM-006449 | ABA-CBP-000253 |  |  | 2014-08-07 | - |  | SP Approved | REL | 4605.93 |  | CBP | CB | 48184.29 | 9460 | 0 | 41696.34 | 62240 |  | 2014-08-01 | 15.2% |  | 41696.34 | 0 | Yes | 0 | 8%
UED-COM-006450 | ABA-CBE-000084 |  |  | 2014-04-02 | - |  | SP Approved | TECO | 4646.32 |  | CBE | CB | 48237.06 | 0 | 0 | 41742 | 53060 |  | 2014-04-01 | - |  | 41742 | 0 | Yes | 0 | 8%
UED-COM-006452 | ABA-CBP-000254 |  |  | 2014-04-14 | 2014-04-28 |  | UE Approved | REL | 3131.85 |  | CBP | CB | 53255.85 | 11220 | 0 | 46085.02 | 67820 |  | 2014-04-01 | 16.54% |  | 46085.02 | 0 | Yes | 0 | 8%
UED-COM-006453 | ABA-CHL-000084 |  |  | 2014-09-12 | - |  | SP Approved | REL | 3890.38 |  | CHL | CH | 16079.77 | 10500 | 8008 | 17717.9 | 23150 |  | 2014-04-01 | 45.36% | Revised Sep 2014 | 13538.58 | -4179.32 | Yes | -4179.32 | 11%
UED-COM-006456 | ABA-CRA-000410 |  |  | 2014-09-12 | 2014-09-22 |  | UE Approved | REL |  |  | CRA | CR | 104913.1 | 102340 | 0 | 88333 | 115400 |  | 2014-09-01 | 88.68% |  | 88333 | 0 | Yes | 0 | 11%
UED-COM-006459 | ABA-CRA-000411 |  |  | 2014-04-15 | 2014-04-28 |  | UE Approved | REL | 3907.53 |  | CRA | CR | 223185.65 | 245500 | 0 | 193134 | 245500 |  | 2014-04-01 | 100% |  | 193134 | 0 | Yes | 0 | 8%
UED-COM-006460 | ABA-CBE-000085 |  |  | 2014-05-16 | - |  | SP Approved | REL | 3736.31 |  | CBE | CB | 13139.32 | 0 | 0 | 11370.13 | 14450 |  | 2014-05-01 | - |  | 11370.13 | 0 | Yes | 0 | 8%
UED-COM-006462 | ABA-CBP-000355 |  |  | 2014-04-16 | 2014-05-20 |  | UE Approved | REL | 6920.04 |  | CBP | CB | 73832.22 | 19580 | 0 | 63890.81 | 94120 |  | 2014-04-01 | 20.8% |  | 63890.81 | 0 | Yes | 0 | 8%
UED-COM-006465 | ABA-CRP-000089 |  |  | 2014-09-22 | - |  | SP Approved | REL |  |  | CRA | CR | 19592.24 | 21110 | 0 | 16495.95 | 21550 |  | 2014-09-01 | 97.96% |  | 16495.95 | 0 | Yes | 0 | 11%
UED-COM-006466 | ABA-CLN-000044 |  |  | 2014-07-10 | - |  | SP Approved | TECO | 2869.18 |  | CLN | CL | 4128.45 | 19900 | 0 | 3476 | 24028.45 |  | 2014-07-01 | 82.82% |  | 3476 | 0 | Yes | 0 | 11%
UED-COM-006471 | ABA-CBP-000257 |  |  | 2014-06-04 | 2014-06-11 |  | UE Approved | REL | 7286.19 |  | CBP | CB | 89814.39 | 12770 | 0 | 77721 | 98800 |  | 2014-06-01 | 12.93% |  | 77721 | 0 | Yes | 0 | 8%
UED-COM-006473 | ABA-CBL-000222 |  |  | 2014-05-16 | - |  | SP Approved | REL | 3761.2 |  | CBL | CB | 47630.09 | 0 | 0 | 41216.76 | 52390 |  | 2014-05-01 | - |  | 41216.76 | 0 | Yes | 0 | 8%
UED-COM-006476 | ABA-CRA-000413 |  |  | 2014-04-24 | 2014-04-30 |  | UE Approved | REL | 6459.96 |  | CRA | CR | 123634.18 | 127510 | 0 | 106987 | 136000 |  | 2014-04-01 | 93.76% |  | 106987 | 0 | Yes | 0 | 8%
UED-COM-006479 | ABA-CLN-000045 |  |  | 2014-07-10 | - |  | SP Approved | REL | 1564.55 |  | CLN | CL | 1997.71 | 33770 | 0 | 1682 | 35767.71 |  | 2014-07-01 | 94.41% |  | 1682 | 0 | Yes | 0 | 11%
UED-COM-006537 | ABA-CBL-000223 |  |  | 2014-07-02 | 2014-07-11 |  | UE Approved | REL | 6348.81 |  | CBL | CB | 70493.56 | 6500 | 0 | 59353 | 77540 |  | 2014-07-01 | 8.383% |  | 59353 | 0 | Yes | 0 | 11%
UED-COM-006543 | ABA-CRA-000416 |  |  | 2014-05-06 | 2014-05-07 |  | UE Approved | REL | 4899.66 |  | CRA | CR | 62863.48 | 63760 | 0 | 54399 | 69150 |  | 2014-05-01 | 92.21% |  | 54399 | 0 | Yes | 0 | 8%
UED-COM-006545 | ABA-CBI-000166 |  |  | 2014-11-24 | 2014-11-27 |  | UE Approved |  |  |  | CBI | CB | 113864.8 | 4820 | 0 | 95870 | 172120 |  | 2014-11-01 | 2.8% |  | 95870 | 0 | Yes |  | 11%
UED-COM-006546 | ABA-CBP-000258 |  |  | 2014-05-20 | 2014-05-23 |  | UE Approved | REL | 4941.23 |  | CBP | CB | 105339.91 | 0 | 0 | 91156.03 | 115870 |  | 2014-05-01 | - |  | 91156.03 | 0 | Yes | 0 | 8%
UED-COM-006554 | ABA-CBI-000167 |  |  | 2014-05-01 | 2014-05-20 |  | UE Approved | REL | 5994.56 |  | CBI | CB | 107054.53 | 35850 | 0 | 90136 | 142000 |  | 2014-05-01 | 25.25% | Revised Sep 2014 | 90136 | 0 | Yes | 0 | 11%
UED-COM-006555 | ABA-CBH-000026 |  |  | 2014-08-01 | 2014-08-01 |  | UE Approved | REL | 4263.06 |  | CBH | CB | 117300.08 | 10910 | 0 | 98762.38 | 129030 |  | 2014-08-01 | 8.455% |  | 98762.38 | 0 | Yes | 0 | 11%
UED-COM-006557 | ABA-CBL-000224 |  |  | 2014-05-16 | 2014-05-20 |  | UE Approved | REL | 2744.74 |  | CBL | CB | 57385.76 | 0 | 0 | 49658.84 | 72360 |  | 2014-05-01 | - |  | 49658.84 | 0 | Yes | 0 | 8%
UED-COM-006562 | ABA-CRA-000419 |  |  | 2014-05-21 | - |  | SP Approved | REL | 2866.78 |  | CRA | CR | 22689.05 | 22720 | 0 | 19634 | 24960 |  | 2014-05-01 | 91.03% |  | 19634 | 0 | Yes | 0 | 8%
UED-COM-006563 | ABA-CBK-000268 |  |  | 2014-08-22 | 2014-08-28 |  | UE Approved | REL |  |  | CBK | CB | 241783.53 | 58460 | 0 | 203572.9 | 282930 |  | 2014-08-01 | 20.66% |  | 203572.9 | 0 | Yes | 0 | 11%
UED-COM-006564 | ABA-CRA-000420 |  |  | 2014-08-21 | - |  | SP Approved | REL |  |  | CRA | CR | 29181.79 | 31520 | 0 | 24570 | 32100 |  | 2014-08-01 | 98.19% |  | 24570 | 0 | Yes | 0 | 11%
UED-COM-006565 | ABA-CBP-000259 |  |  | 2014-05-21 | 2014-05-28 |  | UE Approved | REL | 2307.54 |  | CBP | CB | 52063.56 | 2300 | 0 | 45053.27 | 70180 |  | 2014-05-01 | 3.277% |  | 45053.27 | 0 | Yes | 0 | 8%
UED-COM-006566 | ABA-CBI-000168 |  |  | 2014-05-07 | 2014-05-12 |  | UE Approved | REL | 55284.85 |  | CBI | CB | 99775.66 | 0 | 0 | 86341 | 126720 |  | 2014-05-01 | - |  | 86341 | 0 | Yes | 0 | 8%
UED-COM-006576 | ABA-CBI-000169 |  |  | 2014-07-04 | 2014-07-18 |  | UE Approved | REL | 6320.38 |  | CBI | CB | 126341.59 | 78250 | 0 | 106375 | 155260 |  | 2014-07-01 | 50.4% |  | 106375 | 0 | Yes | 0 | 11%
UED-COM-006578 | ABA-CBI-000170 |  |  | 2014-07-15 | 2014-07-23 |  | UE Approved | REL | 9351.61 |  | CBI | CB | 254815.1 | 66750 | 30715 | 214545 | 304530 |  | 2014-07-01 | 21.92% |  | 214545 | 0 | Yes | 0 | 11%
UED-COM-006580 | ABA-CBK-000269 |  |  | 2014-05-13 | - |  | SP Approved | REL | 2033.21 |  | CBK | CB | 12547.5 | 13800 | 0 | 10858 | 13800 |  | 2014-05-01 | 100% |  | 10858 | 0 | Yes | 0 | 8%
UED-COM-006581 | ABA-CRA-000423 |  |  | 2014-05-28 | 2014-06-05 |  | UE Approved | REL | 55134.06 |  | CRA | CR | 57780 | 63560 | 0 | 50000 | 63560 |  | 2014-05-01 | 100% |  | 50000 | 0 | Yes | 0 | 8%
UED-COM-006582 | ABA-CRA-000424 |  |  | 2014-05-16 | - |  | SP Approved | REL | 7600.87 |  | CRA | CR | 19981.48 | 21070 | 0 | 17291 | 21980 |  | 2014-05-01 | 95.86% |  | 17291 | 0 | Yes | 0 | 8%
UED-COM-006584 | ABA-CBK-000270 |  | x | 2014-07-28 | ? |  | UE Approved | REL | 9643.4 |  | CBK | CB | 106471.32 | 0 | 0 | 89644.96 | 117120 |  | 2014-07-01 | - |  | 89644.96 | 0 | Yes | 0 | 11%
UED-COM-006593 | ABA-CRA-000427 |  |  | 2014-05-13 | - |  | SP Approved | REL | 1674.21 |  | CRA | CR | 15263.13 | 10480 | 0 | 12851 | 16790 |  | 2014-05-01 | 62.42% | Revised Sep 2014 | 12851 | 0 | Yes | 0 | 11%
UED-COM-006594 | ABA-CBE-000086 |  |  | 2014-05-13 | - |  | SP Approved | REL | 1944.64 |  | CBE | CB | 32849.25 | 2740 | 0 | 28426.14 | 36130 |  | 2014-05-01 | 7.584% |  | 28426.14 | 0 | Yes | 0 | 8%
UED-COM-006595 | ABA-CHL-000085 |  |  | 2014-05-13 | - |  | SP Approved | TECO | 7084.41 |  | CHL | CH | 10685.83 | 0 | 0 | 9247 | 11750 |  | 2014-05-01 | - |  | 9247 | 0 | Yes | 0 | 8%
UED-COM-006596 | ABA-CBI-000171 |  |  | 2014-05-26 | 2014-06-05 |  | UE Approved | REL | 3947.16 |  | CBI | CB | 168095.89 | 0 | 0 | 145462 | 201880 |  | 2014-05-01 | - |  | 145462 | 0 | Yes | 0 | 8%
UED-COM-006597 | ABA-CRA-000428 |  |  | 2014-06-27 | - |  | SP Approved | REL | 2756.73 |  | CRA | CR | 49391.69 | 41080 | 0 | 41586 | 54330 |  | 2014-06-01 | 75.61% |  | 41586 | 0 | Yes | 0 | 11%
UED-COM-006602 | ABA-CRA-000430 |  |  | 2014-05-23 | - |  | SP Approved | REL | 3088.24 |  | CRA | CR | 33021.27 | 20670 | 0 | 28575 | 36320 |  | 2014-05-01 | 56.91% |  | 28575 | 0 | Yes | 0 | 8%
UED-COM-006609 | ABA-CBL-000225 |  |  | 2014-05-16 | - |  | SP Approved | REL | 1971.43 |  | CBL | CB | 31475.3 | 0 | 0 | 27237.19 | 43380 |  | 2014-05-01 | - |  | 27237.19 | 0 | Yes | 0 | 8%
UED-COM-006610 | ABA-CRA-000431 |  |  | 2014-05-16 | - |  | SP Approved | REL | 2759.63 |  | CRA | CR | 9448.15 | 60670 | 0 | 7955 | 82720 | 22050 | 2014-05-01 | 73.34% | In Kind - TOC equals Actuals | 7955 | 0 | Yes | 0 | 11%
UED-COM-006611 | ABA-CBI-000172 |  |  | 2014-05-20 | 2014-05-23 |  | UE Approved | REL | 2235.08 |  | CBI | CB | 131565.23 | 38650 | 0 | 113850.15 | 161000 |  | 2014-05-01 | 24.01% |  | 113850.15 | 0 | Yes | 0 | 8%
UED-COM-006650 | ABA-CRA-000432 |  |  | 2014-05-21 | - |  | SP Approved | REL | 1443.21 |  | CRA | CR | 20042.06 | 20490 | 0 | 17343.42 | 22050 |  | 2014-05-01 | 92.93% |  | 17343.42 | 0 | Yes | 0 | 8%
UED-COM-006654 | ABA-CRA-000433 |  |  | 2014-07-02 | - |  | SP Approved | REL | 3864.12 |  | CRA | CR | 33815.01 | 25220 | 0 | 28471 | 37200 |  | 2014-07-01 | 67.8% |  | 28471 | 0 | Yes | 0 | 11%
UED-COM-006655 | ABA-CHH-000018 |  |  | 2014-07-17 | 2014-07-23 |  | UE Approved | REL | 2826.21 |  | CHH | CH | 78392.31 | 120760 | 13190 | 66003.46 | 120760 |  | 2014-07-01 | 100% |  | 66003.46 | 0 | Yes | 0 | 11%
UED-COM-006656 | ABA-CRU-000028 |  |  | 2014-08-07 | 2014-08-12 |  | UE Approved | REL | 1369.56 |  | CRU | CR | 213490.37 | 226880 | 0 | 179751.09 | 234840 |  | 2014-08-01 | 96.61% |  | 179751.09 | 0 | Yes | 0 | 11%
UED-COM-006660 | ABA-CRA-000434 |  |  | 2014-07-10 | - |  | SP Approved | REL | 6727.73 |  | CRA | CR | 22259.99 | 16490 | 0 | 18742.1 | 24490 |  | 2014-07-01 | 67.33% |  | 18742.1 | 0 | Yes | 0 | 11%
UED-COM-006662 | ABA-CBP-000263 |  |  | 2014-05-23 | - |  | SP Approved | REL | 3382.6 |  | CBP | CB | 43816.89 | 5750 | 0 | 37917 | 61100 |  | 2014-05-01 | 9.411% |  | 37917 | 0 | Yes | 0 | 8%
UED-COM-006673 | ABA-CBI-000173 |  |  | 2014-08-21 | 2014-08-28 |  | UE Approved | REL |  |  | CBI | CB | 131844.2 | 48420 | 0 | 111008 | 162000 |  | 2014-08-01 | 29.89% |  | 111008 | 0 | Yes | 0 | 11%
UED-COM-006674 | ABA-CRA-000436 |  |  | 2014-06-17 | - |  | SP Approved | TECO | 2156.02 |  | CRA | CR | 6889.69 | 14800 | 0 | 5962 | 14800 |  | 2014-06-01 | 100% |  | 5962 | 0 | Yes | 0 | 8%
UED-COM-006680 | ABA-CRA-000437 |  |  | 2014-06-19 | - |  | SP Approved | REL | 1848.8 |  | CRA | CR | 3917.48 | 4310 | 0 | 3390 | 4310 |  | 2014-06-01 | 100% |  | 3390 | 0 | Yes | 0 | 8%
UED-COM-006681 | ABA-CBK-000271 |  | x | 2014-11-26 | ? |  | UE Approved |  |  |  | CBK | CB | 80382.35 | 38060 | 0 | 67679 | 101330 |  | 2014-11-01 | 37.56% |  | 67679 | 0 | Yes | 0 | 11%
UED-COM-006681 | ABA-CBK-000271 |  |  | 2014-11-26 | 2014-12-02 |  | UE Approved |  |  |  | CBK | CB | 80382.35 | 38060 | 0 | 67679 | 101330 |  | 2014-11-01 | 37.56% |  | 67679 | 0 | Yes | 0 | 11%
UED-COM-006684 | ABA-CRA-000438 |  |  | 2014-05-23 | - |  | SP Approved | REL | 2155.58 |  | CRA | CR | 2444.09 | 2690 | 0 | 2115 | 2690 |  | 2014-05-01 | 100% |  | 2115 | 0 | Yes | 0 | 8%
UED-COM-006686 | ABA-CBP-000264 |  |  | 2014-05-29 | - |  | SP Approved | REL | 4401.4 |  | CBP | CB | 42304.99 | 9580 | 0 | 36608.68 | 55770 |  | 2014-05-01 | 17.18% |  | 36608.68 | 0 | Yes | 0 | 8%
UED-COM-006687 | ABA-CBL-000226 |  |  | 2014-05-28 | - |  | SP Approved | REL | 6488.31 |  | CBL | CB | 7023.08 | 0 | 0 | 6077.43 | 7730 |  | 2014-05-01 | - |  | 6077.43 | 0 | Yes | 0 | 8%
UED-COM-006690 | ABA-CBL-000227 |  |  | 2014-08-22 | 2014-08-28 |  | UE Approved | REL |  |  | CBL | CB | 74212.18 | 0 | 0 | 62483.94 | 90390 |  | 2014-08-01 | - |  | 62483.94 | 0 | Yes | 0 | 11%
UED-COM-006692 | ABA-CHL-000086 |  |  | 2014-06-04 | - |  | SP Approved | REL | 1887.93 |  | CHL | CH | 23140.89 | 25450 | 0 | 20025 | 25450 |  | 2014-06-01 | 100% |  | 20025 | 0 | Yes | 0 | 8%
UED-COM-006694 | ABA-CHL-000087 |  |  | 2014-06-03 | - |  | SP Approved | TECO | 4215.67 |  | CHL | CH | 10902.14 | 1200 | 0 | 9434.18 | 11990 |  | 2014-06-01 | 10.01% |  | 9434.18 | 0 | Yes | 0 | 8%
UED-COM-006703 | ABA-CBI-000175 |  |  | 2014-07-04 | 2014-07-11 |  | UE Approved | REL | 2834.29 |  | CBI | CB | 211198.2 | 113020 | 0 | 177821.17 | 256550 |  | 2014-07-01 | 44.05% |  | 177821.17 | 0 | Yes | 0 | 11%
UED-COM-006706 | ABA-CBE-000087 |  |  | 2014-11-26 | - |  | SP Approved |  |  |  | CBE | CB | 22525.82 | 24780 | 0 | 18965.92 | 24780 |  | 2014-11-01 | 100% |  | 18965.92 | 0 | Yes | 0 | 11%
UED-COM-006707 | ABA-CBI-000176 |  |  | 2014-08-22 | - |  | SP Approved | REL |  |  | CBI | CB | 28416.91 | 0 | 0 | 23926 | 31260 |  | 2014-08-01 | - |  | 23926 | 0 | Yes | 0 | 11%
UED-COM-006710 | ABA-CBI-000177 |  |  | 2014-09-30 | 2014-10-08 |  | UE Approved | REL |  |  | CBI | CB | 124941.94 | 41760 | 0 | 105196.55 | 161670 |  | 2014-09-01 | 25.83% |  | 105196.55 | 0 | Yes | 0 | 11%
UED-COM-006738 | ABA-CRA-000439 |  |  | 2014-06-10 | - |  | SP Approved | REL | 4015.86 |  | CRA | CR | 18120.96 | 18070 | 0 | 15681 | 19930 |  | 2014-06-01 | 90.67% |  | 15681 | 0 | Yes | 0 | 8%
UED-COM-006740 | ABA-CRA-000440 |  |  | 2014-06-12 | - |  | SP Approved | REL | 3935.25 |  | CRA | CR | 15910.3 | 17500 | 0 | 13768 | 17500 |  | 2014-06-01 | 100% |  | 13768 | 0 | Yes | 0 | 8%
UED-COM-006741 | ABA-CBH-000027 |  |  | 2014-06-05 | 2014-06-11 |  | UE Approved | REL | 6094.46 |  | CBH | CB | 64885.84 | 71370 | 0 | 54631.51 | 71370 |  | 2014-06-01 | 100% | Revised Oct 2014 | 54631.51 | 0 | Yes | 0 | 11%
UED-COM-006748 | ABA-CRA-000442 |  |  | 2014-08-13 | 2014-08-20 |  | UE Approved | REL |  |  | CRA | CR | 58850 | 64740 | 0 | 50000 | 64740 |  | 2014-08-01 | 100% |  | 50000 | 0 | Yes | 0 | 10%
UED-COM-006752 | ABA-CRA-000443 |  |  | 2014-10-29 | - |  | SP Approved |  |  |  | CRA | CR | 3607.04 | 25360 | 0 | 3037 | 25360 |  | 2014-10-01 | 100% | In Kind - TOC equals Actuals | 3037 | 0 | Yes | 0 | 11%
UED-COM-006757 | ABA-CBP-000265 |  |  | 2014-08-07 | 2014-08-12 |  | UE Approved | REL | 1507.35 |  | CBP | CB | 64492.11 | 2130 | 0 | 54300 | 83850 |  | 2014-08-01 | 2.54% |  | 54300 | 0 | Yes | 0 | 11%
UED-COM-006763 | ABA-CBK-000275 |  |  | 2014-07-31 | - |  | SP Approved | REL | 4248.16 |  | CBK | CB | 10218.97 | 880 | 0 | 8604 | 11240 |  | 2014-07-01 | 7.829% |  | 8604 | 0 | Yes | 0 | 11%
UED-COM-006764 | ABA-CBK-00274 |  |  | 2014-09-12 | 2014-09-22 |  | UE Approved | REL |  |  | CBX | CB | 82705.49 | 0 | 0 | 69635 | 136160 |  | 2014-09-01 | - |  | 69635 | 0 | Yes | 0 | 11%
UED-COM-006765 | ABA-CHL-000089 |  |  | 2014-09-26 | - |  | SP Approved | REL |  |  | CHL | CH | 9439.16 | 0 | 0 | 7947.43 | 10380 |  | 2014-09-01 | - |  | 7947.43 | 0 | Yes | 0 | 11%
UED-COM-006767 | ABA-CRS-000014 |  |  | 2014-08-13 | 2014-08-20 |  | UE Approved | REL |  |  | CRS | CR | 58242.48 | 0 | 0 | 49038.04 | 73300 |  | 2014-08-01 | - |  | 49038.04 | 0 | Yes | 0 | 11%
UED-COM-006768 | ABA-CBP-000266 |  |  | 2014-08-21 | - |  | SP Approved | REL |  |  | CBP | CB | 45177.59 | 0 | 0 | 38037.96 | 58930 |  | 2014-08-01 | - |  | 38037.96 | 0 | Yes | 0 | 11%
UED-COM-006770 | ABA-CBP-000267 |  |  | 2014-10-06 | 2014-10-08 |  | UE Approved | REL |  |  | CBP | CB | 69048.13 | 36170 | 0 | 58136 | 110480 |  | 2014-10-01 | 32.74% |  | 58136 | 0 | Yes | 0 | 11%
UED-COM-006775 | ABA-CRA-000444 |  |  | 2014-06-12 | - |  | SP Approved | TECO | 5327.79 |  | CRA | CR | 7465.89 | 8210 | 0 | 6460.62 | 8210 |  | 2014-06-01 | 100% |  | 6460.62 | 0 | Yes | 0 | 8%
UED-COM-006779 | ABA-CBL-000228 |  |  | 2014-10-01 | 2014-10-10 |  | UE Approved | REL |  |  | CBL | CB | 131238.47 | 0 | 0 | 110498 | 168600 |  | 2014-10-01 | - |  | 110498 | 0 | Yes | 0 | 11%
UED-COM-006781 | ABA-CBI-000178 |  |  | 2014-06-20 | 2014-07-01 |  | UE Approved | REL | 3804.36 |  | CBI | CB | 72968.05 | 90 | 0 | 63143 | 80260 |  | 2014-06-01 | 0.1121% |  | 63143 | 0 | Yes | 0 | 8%
UED-COM-006782 | ABA-CBI-000179 |  |  | 2014-07-10 | 2014-07-11 |  | UE Approved | REL | 2409.06 |  | CBI | CB | 106022.12 | 59830 | 0 | 89266.75 | 149010 |  | 2014-07-01 | 40.15% |  | 89266.75 | 0 | Yes | 0 | 11%
UED-COM-006783 | ABA-CBP-000268 |  |  | 2014-08-11 | - |  | SP Approved | REL | 1184.03 |  | CBP | CB | 43437.24 | 4310 | 0 | 36572.57 | 47780 |  | 2014-08-01 | 9.021% |  | 36572.57 | 0 | Yes | 0 | 11%
UED-COM-006785 | ABA-CRA-000446 |  |  | 2014-06-20 | - |  | SP Approved | REL | 2318.68 |  | CRA | CR | 7475.38 | 8220 | 0 | 6294 | 8220 |  | 2014-06-01 | 100% | Revised Jul 2014 | 6294 | 0 | Yes | 0 | 11%
UED-COM-006786 | ABA-CBI-000180 |  |  | 2014-07-28 | 2014-08-04 |  | UE Approved | REL | 4264.43 |  | CBI | CB | 314995.86 | 36290 | 0 | 265215 | 381540 |  | 2014-07-01 | 9.511% |  | 265215 | 0 | Yes | 0 | 11%
UED-COM-006788 | ABA-CRP-000090 |  |  | 2014-07-10 | - |  | SP Approved | REL | 1927.31 |  | CRP | CR | 12950.18 | 13210 | 0 | 10903.58 | 14250 |  | 2014-07-01 | 92.7% |  | 10903.58 | 0 | Yes | 0 | 11%
UED-COM-006805 | ABA-CRP-000091 |  |  | 2014-06-25 | - |  | SP Approved | REL | 2318.66 |  | CRP | CR | 15681.2 | 16870 | 0 | 13203 | 17250 |  | 2014-06-01 | 97.8% |  | 13203 | 0 | Yes | 0 | 11%
UED-COM-006814 | ABA-CHL-000091 |  |  | 2014-06-27 | - |  | SP Approved | REL | 1641.78 |  | CHL | CH | 15202.8 | 9530 | 9528 | 12800.2 | 16720 |  | 2014-06-01 | 57% |  | 12800.2 | 0 | Yes | 0 | 11%
UED-COM-006816 | ABA-CRP-000092 |  |  | 2014-07-17 | - |  | SP Approved | REL | 3120.98 |  | CRP | CR | 25297.87 | 27830 | 0 | 21299.88 | 27830 |  | 2014-07-01 | 100% |  | 21299.88 | 0 | Yes | 0 | 11%
UED-COM-006818 | ABA-CLN-000269 |  |  | 2014-07-10 | 2014-07-18 |  | UE Approved | REL | 4269.41 |  | CBP | CB | 55395.52 | 12090 | 0 | 46641 | 69690 |  | 2014-07-01 | 17.35% |  | 46641 | 0 | Yes | 0 | 11%
UED-COM-006819 | ABA-CRP-000093 |  |  | 2014-10-09 | - |  | SP Approved |  |  |  | CRP | CR | 38066.97 | 39610 | 0 | 32051 | 41870 |  | 2014-10-01 | 94.6% |  | 32051 | 0 | Yes | 0 | 11%
UED-COM-006825 | ABA-CBL-000229 |  |  | 2014-07-31 | 2014-08-04 |  | UE Approved | REL | 3826.39 |  | CBL | CB | 50998.98 | 0 | 0 | 42939.28 | 64860 |  | 2014-07-01 | - |  | 42939.28 | 0 | Yes | 0 | 11%
UED-COM-006829 | ABA-CHL-000092 |  |  | 2014-07-04 | - |  | SP Approved | REL | 1802.05 |  | CHL | CH | 18978.26 | 2090 | 0 | 15979 | 20880 |  | 2014-07-01 | 10.01% |  | 15979 | 0 | Yes | 0 | 11%
UED-COM-006830 | ABA-CBL-000230 |  |  | 2014-07-04 | - |  | SP Approved | REL | 2175.03 |  | CBL | CB | 29199.6 | 32120 | 32120 | 24585 | 32120 |  | 2014-07-01 | 100% |  | 24585 | 0 | Yes | 0 | 11%
UED-COM-006891 | ABA-CBL-000231 |  |  | 2014-07-04 | - |  | SP Approved | REL | 7072.33 |  | CBL | CB | 25453.16 | 0 | 0 | 21430.63 | 28000 |  | 2014-07-01 | - |  | 21430.63 | 0 | Yes | 0 | 11%
UED-COM-006893 | ABA-CRA-000448 |  |  | 2014-08-25 | 2014-08-28 |  | UE Approved | REL |  |  | CRA | CR | 57283.39 | 60230 | 0 | 48230.52 | 63010 |  | 2014-08-01 | 95.59% |  | 48230.52 | 0 | Yes | 0 | 11%
UED-COM-006895 | ABA-CBP-000271 |  |  | 2014-07-24 | 2014-07-29 |  | UE Approved | REL | 3777.95 |  | CBP | CB | 96301.09 | 0 | 0 | 81082 | 119130 |  | 2014-07-01 | - |  | 81082 | 0 | Yes | 0 | 11%
UED-COM-006896 | ABA-CBK-000278 |  |  | 2014-07-17 | - |  | SP Approved | REL | 1218.88 |  | CBK | CB | 37153.63 | 12750 | 0 | 31282 | 40870 |  | 2014-07-01 | 31.2% |  | 31282 | 0 | Yes | 0 | 11%
UED-COM-006897 | ABA-CBL-000233 |  |  | 2014-07-02 | - |  | SP Approved | REL | 2181.75 |  | CBL | CB | 24632.9 | 0 | 0 | 20740 | 40000 |  | 2014-07-01 | - |  | 20740 | 0 | Yes | 0 | 11%
UED-COM-006901 | ABA-CLN-000047 |  |  | 2014-06-26 | 2014-07-01 |  | UE Approved | REL | 3608.14 |  | CLN | CL | 66460.4 | 95386 | 0 | 55433.5 | 73106.44 |  | 2014-06-01 | 130.5% |  | 55957.23 | 523.73 | Yes | 523.73 | 11%
UED-COM-006903 | ABA-CBK-000279 |  |  | 2014-08-04 | 2014-08-12 |  | UE Approved | REL | 615.47 |  | CBK | CB | 53634.16 | 8880 | 0 | 45158 | 93520 |  | 2014-08-01 | 9.495% |  | 45158 | 0 | Yes | 0 | 11%
UED-COM-006904 | ABA-CBP-000272 |  |  | 2014-07-10 | 2014-07-11 |  | UE Approved | REL | 2400.68 |  | CBP | CB | 55425.21 | 33500 | 0 | 46666 | 73870 |  | 2014-07-01 | 45.35% |  | 46666 | 0 | Yes | 0 | 11%
UED-COM-006908 | ABA-CRA-000449 |  |  | 2014-07-30 | 2014-08-04 |  | UE Approved | REL | 34779.1 |  | CRA | CR | 59385 | 65320 | 0 | 50000 | 65320 |  | 2014-07-01 | 100% |  | 50000 | 0 | Yes | 0 | 11%
UED-COM-006909 | ABA-CRA-000450 |  |  | 2014-07-10 | - |  | SP Approved | REL | 1897.96 |  | CRA | CR | 39037.32 | 41290 | 0 | 32868 | 42940 |  | 2014-07-01 | 96.16% |  | 32868 | 0 | Yes | 0 | 11%
UED-COM-006910 | ABA-CBK-000280 |  |  | 2014-07-17 | 2014-07-18 |  | UE Approved | REL | 2021.36 |  | CBK | CB | 101112.46 | 27100 | 27102 | 85133 | 143610 |  | 2014-07-01 | 18.87% |  | 85133 | 0 | Yes | 0 | 11%
UED-COM-006915 | ABA-CBL-000235 |  |  | 2014-08-14 | 2014-08-28 |  | UE Approved | REL |  |  | CBL | CB | 155672.92 | 4130 | 0 | 131070.91 | 180000 |  | 2014-08-01 | 2.294% |  | 131070.91 | 0 | Yes | 0 | 11%
UED-COM-006920 | ABA-CBP-000273 |  |  | 2014-07-22 | 2014-07-23 |  | UE Approved | REL | 1222.73 |  | CBP | CB | 67801.04 | 74580 | 0 | 57086 | 74580 |  | 2014-07-01 | 100% |  | 57086 | 0 | Yes | 0 | 11%
UED-COM-006933 | ABA-CBI-000184 |  |  | 2014-07-22 | - |  | SP Approved | REL | 1804.53 |  | CBI | CB | 43478.13 | 5030 | 0 | 36607 | 72060 |  | 2014-07-01 | 6.98% |  | 36607 | 0 | Yes | 0 | 11%
UED-COM-006935 | ABA-CBK-000281 |  |  | 2014-08-01 | 2014-08-01 |  | UE Approved | REL | 0 |  | CBK | CB | 398005.08 | 16660 | 0 | 335105.73 | 437810 |  | 2014-08-01 | 3.805% |  | 335105.73 | 0 | Yes | 0 | 11%
UED-COM-006937 | ABA-CRA-000452 |  |  | 2014-07-17 | - |  | SP Approved | REL | 2209.39 |  | CRA | CR | 43726.36 | 40990 | 0 | 36816 | 48100 |  | 2014-07-01 | 85.22% |  | 36816 | 0 | Yes | 0 | 11%
UED-COM-006938 | ABA-CBK-000282 |  |  | 2014-07-28 | 2014-08-04 |  | UE Approved | REL | 2653.74 |  | CBK | CB | 56949.03 | 33110 | 0 | 47949 | 97170 |  | 2014-07-01 | 34.07% | Revised Jul 2014 | 47949 | 0 | Yes | 0 | 11%
UED-COM-006939 | ABA-CBL-000236 |  |  | 2014-08-04 | 2014-08-12 |  | UE Approved | REL | 1011.44 |  | CBL | CB | 59205.66 | 14280 | 0 | 49849 | 78320 |  | 2014-08-01 | 18.23% |  | 49849 | 0 | Yes | 0 | 11%
UED-COM-006940 | ABA-CRA-000453 |  |  | 2014-09-29 | 2014-10-10 |  | UE Approved | REL |  |  | CRA | CR | 144235.74 | 160160 | 0 | 121441.22 | 171850 |  | 2014-09-01 | 93.2% |  | 121441.22 | 0 | Yes | 0 | 11%
UED-COM-006941 | ABA-CBL-000237 |  |  | 2014-08-07 | 2014-08-12 |  | UE Approved | REL | 615.47 |  | CBL | CB | 57691.34 | 0 | 0 | 48574 | 63460 |  | 2014-08-01 | - |  | 48574 | 0 | Yes | 0 | 11%
UED-COM-006949 | ABA-CRA-000454 |  |  | 2014-08-25 | - |  | SP Approved | REL |  |  | CRA | CR | 22448.72 | 24690 | 0 | 18901 | 24690 |  | 2014-08-01 | 100% |  | 18901 | 0 | Yes | 0 | 11%
UED-COM-006953 | ABA-CBL-000238 |  |  | 2014-07-24 | - |  | SP Approved | REL | 1789.98 |  | CBL | CB | 17496 | 0 | 0 | 14731 | 19250 |  | 2014-07-01 | - |  | 14731 | 0 | Yes | 0 | 11%
UED-COM-006955 | ABA-CBE-000088 |  |  | 2014-10-06 | 2014-10-08 |  | UE Approved | REL |  |  | CBE | CB | 62291.3 | 7090 | 0 | 52447 | 68520 |  | 2014-10-01 | 10.35% |  | 52447 | 0 | Yes | 0 | 11%
UED-COM-006958 | ABA-CRA-000455 |  |  | 2014-07-24 | - |  | SP Approved | REL | 1545.06 |  | CRA | CR | 7631.2338 | 8390 | 0 | 6425.22 | 8390 |  | 2014-07-01 | 100% |  | 6425.22 | 0 | Yes | 0 | 11%
UED-COM-006959 | ABA-CBK-000283 |  |  | 2014-08-13 | 2014-08-20 |  | SP Approved | REL |  |  | CBK | CB | 0 | 0 | 0 | 50000 | 65320 |  | 2014-08-01 | - |  | 0 | -50000 | Yes | -50000 | 10%
UED-COM-006960 | ABA-CBL-000239 |  |  | 2014-08-04 | - |  | SP Approved | REL | 1191.93 |  | CBL | CB | 37346.04 | 0 | 0 | 31444 | 53990 |  | 2014-08-01 | - |  | 31444 | 0 | Yes | 0 | 11%
UED-COM-006962 | ABA-CBK-000284 |  |  | 2014-07-30 | - |  | SP Approved | REL | 2340.05 |  | CBK | CB | 49107.83 | 42670 | 0 | 41347 | 88550 |  | 2014-07-01 | 48.19% |  | 41347 | 0 | Yes | 0 | 11%
UED-COM-006996 | ABA-CBI-000187 |  |  | 2014-11-12 | 2014-11-13 |  | UE Approved |  |  |  | CBI | CB | 153468.66 | 0 | 0 | 129215 | 181720 |  | 2014-11-01 | - |  | 129215 | 0 | Yes |  | 11%
UED-COM-007000 | ABA-CBE-000090 |  |  | 2014-08-15 | - |  | SP Approved | REL |  |  | CBE | CB | 27522.54 | 1800 | 0 | 23172.97 | 30270 |  | 2014-08-01 | 5.946% |  | 23172.97 | 0 | Yes | 0 | 11%
UED-COM-007003 | ABA-CBL-000240 |  |  | 2014-08-12 | - |  | SP Approved | TECO |  |  | CBL | CB | 13213.16 | 0 | 0 | 11125 | 14530 |  | 2014-08-01 | - |  | 11125 | 0 | Yes | 0 | 11%
UED-COM-007004 | ABA-CBP-000277 |  |  | 2014-08-15 | 2014-08-20 |  | UE Approved | REL |  |  | CBP | CB | 71979.37 | 0 | 0 | 60604 | 88410 |  | 2014-08-01 | - | Revised Oct 2014 | 60604 | 0 | Yes | 0 | 11%
UED-COM-007005 | ABA-CRA-000458 |  |  | 2014-08-13 | 2014-08-20 |  | UE Approved | REL |  |  | CRA | CR | 59385 | 65320 | 0 | 50000 | 65320 |  | 2014-08-01 | 100% |  | 50000 | 0 | Yes | 0 | 11%
UED-COM-007021 | ABA-CBL-000241 |  |  | 2014-08-12 | - |  | SP Approved | REL |  |  | CBL | CB | 23629.29 | 14960 | 14959 | 19895 | 25990 |  | 2014-08-01 | 57.56% |  | 19895 | 0 | Yes | 0 | 11%
UED-COM-007024 | ABA-CRA-000480 |  |  | 2014-09-12 | 2014-09-24 |  | UE Approved | REL |  |  | CRA | CR | 166555.92 | 183210 | 0 | 140234 | 183210 |  | 2014-09-01 | 100% |  | 140234 | 0 | Yes | 0 | 11%
UED-COM-007036 | ABA-CHL-000093 |  |  | 2014-08-22 | - |  | SP Approved | REL |  |  | CHL | CH | 18028.1 | 8070 | 6084 | 15179 | 19830 |  | 2014-08-01 | 40.7% |  | 15179 | 0 | Yes | 0 | 11%
UED-COM-007039 | ABA-CRA-000462 |  |  | 2014-08-21 | - |  | SP Approved | REL |  |  | CRA | CR | 40754.74 | 9230 | 0 | 34314 | 44830 |  | 2014-08-01 | 20.59% |  | 34314 | 0 | Yes | 0 | 11%
UED-COM-007040 | ABA-CBK-000286 |  |  | 2014-08-22 | 2014-08-28 |  | UE Approved | REL |  |  | CBK | CB | 103099.49 | 123210 | 0 | 86806 | 171130 |  | 2014-08-01 | 72% |  | 86806 | 0 | Yes | 0 | 11%
UED-COM-007051 | ABA-CBL-000242 |  |  | 2014-08-22 | - |  | SP Approved | REL |  |  | CBL | CB | 23604.35 | 0 | 0 | 19874 | 25960 |  | 2014-08-01 | - |  | 19874 | 0 | Yes | 0 | 11%
UED-COM-007053 | ABA-CRP-000094 |  |  | 2014-09-16 | - |  | SP Approved | REL |  |  | CRP | CR | 35111.98 | 38620 | 0 | 29563 | 38620 |  | 2014-09-01 | 100% |  | 29563 | 0 | Yes | 0 | 11%
UED-COM-007054 | ABA-CRA-000464 |  |  | 2014-08-21 | - |  | SP Approved | REL |  |  | CRA | CR | 4510.88 | 4100 | 0 | 3798 | 4960 |  | 2014-08-01 | 82.66% |  | 3798 | 0 | Yes | 0 | 11%
UED-COM-007059 | ABA-CBI-000189 |  |  | 2014-09-11 | 2014-09-22 |  | UE Approved | REL |  |  | CBI | CB | 97051.79 | 71020 | 0 | 81714.06 | 123730 |  | 2014-09-01 | 57.4% |  | 81714.06 | 0 | Yes | 0 | 11%
UED-COM-007061 | ABA-CBP-000278 |  |  | 2014-09-09 | 2014-09-22 |  | UE Approved | REL |  |  | CBP | CB | 78177.98 | 10340 | 0 | 65823 | 98900 |  | 2014-09-01 | 10.46% |  | 65823 | 0 | Yes | 0 | 11%
UED-COM-007064 | ABA-CRA-000468 |  |  | 2014-09-30 | 2014-10-08 |  | UE Approved | REL |  |  | CRA | CR | 126511.43 | 111470 | 0 | 106518 | 139160 |  | 2014-09-01 | 80.1% |  | 106518 | 0 | Yes | 0 | 11%
UED-COM-007065 | ABA-CHL-000094 |  |  | 2014-08-28 | - |  | SP Approved | TECO |  |  | CHL | CH | 10607.35 | 4480 | 4478 | 8931 | 11670 |  | 2014-08-01 | 38.39% |  | 8931 | 0 | Yes | 0 | 11%
UED-COM-007066 | ABA-CBP-000279 |  |  | 2014-10-24 | 30/10/14 |  | UE Approved |  |  |  | CBP | CB | 57609.58 | 0 | 0 | 48505.16 | 72610 |  | 2014-10-01 | - |  | 48505.16 | 0 | Yes | 0 | 11%
UED-COM-007067 | ABA-CBK-000287 |  |  | 2014-09-08 | 2014-09-22 |  | UE Approved | REL |  |  | CBK | CB | 91217.74 | 55080 | 0 | 76802 | 129240 |  | 2014-09-01 | 42.62% |  | 76802 | 0 | Yes | 0 | 11%
UED-COM-007068 | ABA-CRA-000469 |  |  | 2014-10-15 | 2014-10-16 |  | UE Approved |  |  |  | CRA | CR | 91760.25 | 56800 | 0 | 77258.78 | 113840 |  | 2014-10-01 | 49.89% |  | 77258.78 | 0 | Yes | 0 | 11%
UED-COM-007070 | ABA-CRA-000470 |  |  | 2014-09-29 | 2014-10-10 |  | UE Approved | REL |  |  | CRA | CR | 253529.63 | 264250 | 0 | 213462.68 | 278880 |  | 2014-09-01 | 94.75% |  | 213462.68 | 0 | Yes | 0 | 11%
UED-COM-007077 | ABA-CBP-000280 |  |  | 2014-10-06 | 2014-10-08 |  | UE Approved | REL |  |  | CBP | CB | 93826.38 | 84750 | 0 | 78998.38 | 116110 |  | 2014-10-01 | 72.99% | Revised Dec 2014 | 78998.38 | 0 | Yes | 0 | 11%
UED-COM-007081 | ABA-CRA-000471 |  |  | 2014-08-28 | 2014-09-02 |  | UE Approved | REL |  |  | CRA | CR | 59385 | 65320 | 0 | 50000 | 65320 |  | 2014-08-01 | 100% |  | 50000 | 0 | Yes | 0 | 11%
UED-COM-007082 | ABA-CRA-000473 |  |  | 2014-09-09 | - |  | SP Approved | REL |  |  | CRA | CR | 34403.81 | 37840 | 0 | 28966.75 | 37840 |  | 2014-09-01 | 100% |  | 28966.75 | 0 | Yes | 0 | 11%
UED-COM-007083 | ABA-CBK-000288 |  |  | 2014-09-16 | 2014-09-22 |  | UE Approved | REL |  |  | CBK | CB | 80831.3 | 6170 | 0 | 68057 | 123640 |  | 2014-09-01 | 4.99% |  | 68057 | 0 | Yes | 0 | 11%
UED-COM-007085 | ABA-CBP-000281 |  |  | 2014-09-22 | - |  | SP Approved | REL |  |  | CBP | CB | 33047.75 | 36350 | 0 | 27825 | 36350 |  | 2014-09-01 | 100% |  | 27825 | 0 | Yes | 0 | 11%
UED-COM-007087 | ABA-CBP-000282 |  |  | 2014-09-19 | 2014-09-24 |  | UE Approved | REL |  |  | CBP | CB | 77890.55 | 17780 | 0 | 65581 | 94440 |  | 2014-09-01 | 18.83% |  | 65581 | 0 | Yes | 0 | 11%
UED-COM-007088 | ABA-CRA-000475 |  |  | 2014-09-23 | 2014-09-24 |  | UE Approved | REL |  |  | CRA | CR | 273394.29 | 310960 | 0 | 230188 | 324970 |  | 2014-09-01 | 95.69% | Revised Dec 2014 | 230188 | 0 | Yes | 0 | 11%
UED-COM-007095 | ABA-CBK-000289 |  |  | 2014-10-15 | 2014-10-10 |  | UE Approved |  |  |  | CBK | CB | 66430.44 | 42480.44 | 0 | 55932 | 105460 |  | 2014-10-01 | 40.28% |  | 55932 | 0 | Yes | 0 | 11%
UED-COM-007100 | ABA-CRA-000476 |  |  | 2014-09-09 | - |  | SP Approved | REL |  |  | CRA | CR | 7609.59 | 8370 | 0 | 6407 | 8370 |  | 2014-09-01 | 100% |  | 6407 | 0 | Yes | 0 | 11%
UED-COM-007108 | ABA-CBL-000243 |  |  | 2014-10-08 | 2014-10-10 |  | UE Approved |  |  |  | CBL | CB | 69114.64 | 0 | 0 | 58192 | 84780 |  | 2014-10-01 | - |  | 58192 | 0 | Yes | 0 | 11%
UED-COM-007111 | ABA-CBE-000091 |  |  | 2014-09-12 | - |  | SP Approved | REL |  |  | CBE | CB | 27345.6 | 2400 | 0 | 23024 | 30080 |  | 2014-09-01 | 7.979% |  | 23024 | 0 | Yes | 0 | 11%
UED-COM-007114 | ABA-CLN-0000049 |  |  | 2014-10-24 | - |  | SP Approved |  |  |  | CLN | CL | 4598.77 | 15990 | 0 | 3872 | 15990 |  | 2014-10-01 | 100% |  | 3872 | 0 | Yes | 0 | 11%
UED-COM-007121 | ABA-CBI-000190 |  |  | 2014-09-30 | 2014-10-08 |  | UE Approved | REL |  |  | CBI | CB | 126245.38 | 45360 | 0 | 106294 | 173910 |  | 2014-09-01 | 26.08% |  | 106294 | 0 | Yes | 0 | 11%
UED-COM-007143 | ABA-CHL-000095 |  |  | 2014-09-22 | - |  | SP Approved | REL |  |  | CHL | CH | 12535.22 | 6600 | 0 | 10554.2 | 13790 |  | 2014-09-01 | 47.86% |  | 10554.2 | 0 | Yes | 0 | 11%
UED-COM-007148 | ABA-CBP-000283 |  |  | 2014-09-17 | - |  | SP Approved | REL |  |  | CBP | CB | 0 | 0 | 0 | 12093.98 | 15800 |  | 2014-09-01 | - | TOC equals zero | 0 | -12093.98 | Yes | -12093.98 | 11%
UED-COM-007150 | ABA-CHL-000098 |  |  | 2014-11-12 | 2014-11-17 |  | UE Approved |  |  |  | CHL | CH | 51197.59 | 0 | 0 | 43106.5 | 56320 |  | 2014-11-01 | - |  | 43106.5 | 0 | Yes |  | 11%
UED-COM-007162 | ABA-CNM-000007 |  |  | 2014-09-05 | - |  | SP Approved | REL |  |  | CLN | CL | 2934.81 | 3220 | 0 | 21243.3 | 27750 |  | 2014-09-01 | 11.6% |  | 2934.81 | -18308.49 | Yes | -18308.49 | 11%
UED-COM-007163 | ABA-CBL-000245 |  |  | 2014-10-06 | 2014-10-08 |  | UE Approved |  |  |  | CBL | CB | 59631.78 | 0 | 0 | 50207.78 | 78790 |  | 2014-10-01 | - |  | 50207.78 | 0 | Yes | 0 | 11%
UED-COM-007168 | ABA-CBP-000248 |  |  | 2014-10-13 | 2014-10-16 |  | UE Approved |  |  |  | CBP | CB | 86121.31 | 8190 | 0 | 72511 | 107930 |  | 2014-10-01 | 7.588% |  | 72511 | 0 | Yes | 0 | 11%
UED-COM-007172 | ABA-CBP-000285 |  |  | 2014-10-08 | 2014-10-10 |  | UE Approved |  |  |  | CBP | CB | 87227.06 | 56570 | 0 | 73442 | 109140 |  | 2014-10-01 | 51.83% |  | 73442 | 0 | Yes | 0 | 11%
UED-COM-007181 | ABA-CBP-000286 |  |  | 2014-11-26 | - |  | SP Approved |  |  |  | CBP | CB | 49929.72 | 4950 | 0 | 42039 | 64160 |  | 2014-11-01 | 7.715% |  | 42039 | 0 | Yes | 0 | 11%
UED-COM-007191 | ABA-CBE-000094 |  |  | 2014-10-24 | 2014-10-30 |  | UE Approved |  |  |  | CBE | CB | 59729.85 | 36400 | 0 | 50290.35 | 100430 |  | 2014-10-01 | 36.24% |  | 50290.35 | 0 | Yes | 0 | 11%
UED-COM-007192 | ABA-CBK-000292 |  |  | 2014-10-29 | 2014-11-10 |  | UE Approved |  |  |  | CBK | CB | 98266.73 | 0 | 0 | 82737 | 165810 |  | 2014-10-01 | - |  | 82737 | 0 | Yes | 0 | 11%
UED-COM-007194 | ABA-CRA-000483 |  |  | 2014-10-24 | 2014-10-30 |  | UE Approved |  |  |  | CRA | CR | 59385 | 65320 | 0 | 50000 | 65320 |  | 2014-10-01 | 100% |  | 50000 | 0 | Yes | 0 | 11%
UED-COM-007201 | ABA-CBL-000246 |  |  | 2014-10-08 | - |  | SP Approved |  |  |  | CBL | CB | 11881.75 | 0 | 0 | 10004 | 13070 |  | 2014-10-01 | - |  | 10004 | 0 | Yes | 0 | 11%
UED-COM-007202 | ABA-COM-000096 |  |  | 2014-11-28 | - |  | SP Approved |  |  |  | CBE | CB | 20112.52 | 22120 | 0 | 16934.01 | 22120 |  | 2014-11-01 | 100% |  | 16934.01 | 0 | Yes | 0 | 11%
UED-COM-007206 | ABA-CHL-000097 |  |  | 2014-10-24 | - |  | SP Approved |  |  |  | CHL | CH | 8450.5 | 0 | 0 | 7115.01 | 9300 |  | 2014-10-01 | - |  | 7115.01 | 0 | Yes | 0 | 11%
UED-COM-007209 | ABA-CRA-000484 |  |  | 2014-10-20 | - |  | SP Approved |  |  |  | CRA | CR | 42645.02 | 42130 | 0 | 35905.55 | 46910 |  | 2014-10-01 | 89.81% | Revised Nov 2014 | 35905.55 | 0 | Yes | 0 | 11%
UED-COM-007215 | ABA-CRP-000095 |  |  | 2014-11-21 | 2014-11-24 |  | UE Approved |  |  |  | CRP | CR | 96625.96 | 83970 | 0 | 81355.53 | 106290 |  | 2014-11-01 | 79% |  | 81355.53 | 0 | Yes |  | 11%
UED-COM-007235 | ABA-CBP-000290 |  |  | 2014-11-05 | 2014-11-10 |  | UE Approved |  |  |  | CBP | CB | 50212.39 | 13080 | 0 | 42277 | 64470 |  | 2014-11-01 | 20.29% |  | 42277 | 0 | Yes |  | 11%
UED-COM-007236 | ABA-CBL-000249 |  |  | 2014-10-31 | - |  | SP Approved |  |  |  | CBL | CB | 18949.75 | 0 | 0 | 15955 | 20840 |  | 2014-10-01 | - |  | 15955 | 0 | Yes |  | 11%
UED-COM-007242 | ABA-CRA-000486 |  |  | 2014-11-11 | 2014-11-13 |  | UE Approved |  |  |  | CRA | CR | 91665.5 | 83100 | 0 | 77179 | 100830 |  | 2014-11-01 | 82.42% |  | 77179 | 0 | Yes |  | 11%
UED-COM-007243 | ABA-CBP-000292 |  |  | 2014-11-11 | 2014-11-13 |  | UE Approved |  |  |  | CBP | CB | 74538.86 | 10430 | 0 | 62759 | 94900 |  | 2014-11-01 | 10.99% |  | 62759 | 0 | Yes |  | 11%
UED-COM-007244 | ABA-CRA-000487 |  |  | 2014-11-13 | 2014-11-17 |  | UE Approved |  |  |  | CRA | CR | 137878.91 | 151670 | 0 | 116089 | 151670 |  | 2014-11-01 | 100% |  | 116089 | 0 | Yes |  | 11%
UED-COM-007245 | ABA-CBK-000293 |  |  | 2014-11-17 | 2014-11-24 |  | UE Approved |  |  |  | CBK | CB | 74812.04 | 30530 | 0 | 62989 | 114680 |  | 2014-11-01 | 26.62% |  | 62989 | 0 | Yes |  | 11%
UED-COM-007253 | ABA-CBP-000293 |  |  | 2014-10-29 | - |  | SP Approved |  |  |  | CBP | CB | 38410.22 | 0 | 0 | 32340 | 55450 |  | 2014-10-01 | - |  | 32340 | 0 | Yes | 0 | 11%
UED-COM-007254 | ABA-CRA-000489 |  |  | 2014-11-28 | - |  | SP Approved |  |  |  | CRA | CR | 9534.86 | 10490 | 0 | 8028 | 10490 |  | 2014-11-01 | 100% |  | 8028 | 0 | Yes | 0 | 11%
UED-COM-007264 | ABA-CBK-000294 |  | x | 2014-11-28 | ? |  | UE Approved |  |  |  | CBK | CB | 127558.98 | 48660 | 0 | 107400 | 185500 |  | 2014-11-01 | 26.23% |  | 107400 | 0 | Yes | 0 | 11%
UED-COM-007269 | ABA-CBP-000295 |  |  | 2014-11-11 | 2014-11-13 |  | UE Approved |  |  |  | CBP | CB | 55631.87 | 4120 | 0 | 46840 | 74100 |  | 2014-11-01 | 5.56% |  | 46840 | 0 | Yes |  | 11%
UED-COM-007271 | ABA-CBI-000019 |  |  | 2014-11-24 | 2014-11-27 |  | UE Approved |  |  |  | CBI | CB | 124829.43 | 103340 | 0 | 105101.82 | 154280 |  | 2014-11-01 | 66.98% |  | 105101.82 | 0 | Yes |  | 11%
UED-COM-007275 | ABA-CRA-000491 |  | x | 2014-11-26 | ? |  | UE Approved |  |  |  | CRA | CR | 76921.39 | 0 | 0 | 64765 | 84610 |  | 2014-11-01 | - |  | 64765 | 0 | Yes | 0 | 11%
UED-COM-007280 | ABA-CRA-000432 |  |  | 2014-11-11 | 2014-11-13 |  | UE Approved |  |  |  | CRA | CR | 59385 | 65320 | 0 | 50000 | 65320 |  | 2014-11-01 | 100% |  | 50000 | 0 | Yes |  | 11%
UED-COM-007290 | ABA-CRP-000098 |  |  | 2014-11-26 | - |  | SP Approved |  |  |  | CRP | CR | 28800.68 | 30550 | 0 | 24249.12 | 31680 |  | 2014-11-01 | 96.43% |  | 24249.12 | 0 | Yes | 0 | 11%
UED-COM-007300 | ABA-CBK-000297 |  |  | 2014-11-24 | 2014-11-27 |  | UE Approved |  |  |  | CBK | CB | 111289.87 | 40080 | 0 | 93702 | 158400 |  | 2014-11-01 | 25.3% |  | 93702 | 0 | Yes |  | 11%
UED-COM-007317 | ABA-CRA-000493 |  |  | 2014-11-12 | - |  | SP Approved |  |  |  | CRA | CR | 5338.71 | 3930 | 0 | 4495 | 5870 |  | 2014-11-01 | 66.95% |  | 4495 | 0 | Yes |  | 11%
UED-COM-007321 | ABA-CBP-000300 |  |  | 2014-11-26 | - |  | SP Approved |  |  |  | CBP | CB | 49144.65 | 13400 | 0 | 41378 | 62820 |  | 2014-11-01 | 21.33% |  | 41378 | 0 | Yes | 0 | 11%
UED-COM-007323 | ABA-CRA-000496 |  | x | 2014-11-27 | ? |  | UE Approved |  |  |  | CRA | CR | 77593.7 | 0 | 0 | 65331.06 | 85350 |  | 2014-11-01 | - |  | 65331.06 | 0 | Yes | 0 | 11%
UED-COM-007324 | ABA-CHL-000099 |  |  | 2014-11-18 | - |  | SP Approved |  |  |  | CHL | CH | 25231.5 | 13370 | 13366 | 21244 | 27750 |  | 2014-11-01 | 48.18% |  | 21244 | 0 | Yes |  | 11%
UED-COM-007331 | ABA-CHL-000100 |  |  | 2014-11-24 | - |  | SP Approved |  |  |  | CHL | CH | 12279.63 | 13510 | 0 | 10339 | 13510 |  | 2014-11-01 | 100% |  | 10339 | 0 | Yes |  | 11%
UED-COM-007353 | ABA-CRA-000500 |  |  | 2014-11-28 | - |  | SP Approved |  |  |  | CRA | CR | 9132.23 | 10050 | 0 | 7689 | 10050 |  | 2014-11-01 | 100% |  | 7689 | 0 | Yes | 0 | 11%
UED-COM-007431 | ABA-CRA-000499 |  |  | 2014-11-28 | - |  | SP Approved |  |  |  | CRA | CR | 14671.66 | 11810 | 0 | 12353 | 16140 |  | 2014-11-01 | 73.17% |  | 12353 | 0 | Yes | 0 | 11%
UED-OOM-000063 | ABA-FXR-000035 |  |  | 2012-12-05 | - |  | SP Approved |  |  |  | FXR | FX | 11770 | 11770 | 0 | 10000 | 12950 |  | 2012-12-01 | 90.89% |  | 10000 | 0 | Yes | 0 | 10%
UED-OOM-000063 | ABA-FXR-000045 |  |  | 2013-02-25 | - |  | SP Approved |  |  |  | FXR | FX | 4789.21 | 5270 | 0 | 4069 | 5270 |  | 2013-02-01 | 100% |  | 4069 | 0 | Yes | 0 | 10%
UED-OOM-000063 | ABA-FXR-000044 |  |  | 2013-02-20 | - |  | SP Approved |  |  |  | FXR | FX | 2913.08 | 3200 | 0 | 2475 | 3200 |  | 2013-02-01 | 100% |  | 2475 | 0 | Yes | 0 | 10%
UED-OOM-000063 | ABA-FXR-000043 |  |  | 2013-02-07 | - |  | SP Approved |  |  |  | FXR | FX | 1062.83 | 1170 | 0 | 903 | 1170 |  | 2013-02-01 | 100% |  | 903 | 0 | Yes | 0 | 10%
UED-OOM-000063 | ABA-FXR-000052 |  |  | 2013-06-13 | - |  | SP Approved |  |  |  | FXR | FX | 3155.54 | 3470 | 0 | 2681 | 3470 |  | 2013-06-01 | 100% |  | 2681 | 0 | Yes | 0 | 10%
UED-OOM-000063 | ABA-FXR-000056 |  |  | 2013-06-19 | - |  | SP Approved |  |  |  | FXR | FX | 2675.32 | 2840 | 0 | 2273 | 1940 |  | 2013-06-01 | 146.4% |  | 2273 | 0 | Yes | 0 | 10%
UED-OOM-000339 | ABA-FXR-000121 |  |  | 2014-08-22 | - |  | SP Approved |  |  |  | FXR | FX | 3203.23 | 0 | 0 | 2697 | 3520 |  | 2014-08-01 | - |  | 2697 | 0 | Yes | 0 | 11%
UED-OOM-000339 | ABA-FXR-000119 |  |  | 2014-08-22 | - |  | SP Approved |  |  |  | FXR | FX | 2813.66 | 661.2 | 0 | 2369 | 3100 |  | 2014-08-01 | 21.33% |  | 2369 | 0 | Yes | 0 | 11%
UED-OOM-000399 | ABA-FXR-000135 |  |  | 2014-11-28 | - |  | SP Approved |  |  |  | FXR | FX | 9178.44 | 10100 | 0 | 7727.91 | 10100 |  | 2014-11-01 | 100% |  | 7727.91 | 0 | Yes | 0 | 11%
UED-OOM-000399 | ABA-FXR-000130 |  |  | 2014-11-05 | - |  | SP Approved |  |  |  | FXR | FX | 3616.55 | 3980 | 0 | 3045 | 3980 |  | 2014-11-01 | 100% |  | 3045 | 0 | Yes |  | 11%
UED-OOM-000399 | ABA-FXR-000133 |  |  | 2014-11-19 | - |  | SP Approved |  |  |  | FXR | FX | 4229.4 | 4650 | 0 | 3561 | 4650 |  | 2014-11-01 | 100% |  | 3561 | 0 | Yes |  | 11%
UED-OOM-000399 | ABA-FXR-000399 |  |  | 2014-07-02 | - |  | SP Approved |  |  |  | FXR | FX | 4014.43 | 412.76 | 0 | 3380 | 4420 |  | 2014-07-01 | 9.338% |  | 3380 | 0 | Yes | 0 | 11%
UED-OOM-000399 | ABA-FXR-000110 |  |  | 2014-07-02 | - |  | SP Approved |  |  |  | FXR | FX | 2976.38 | 3270 | 0 | 2506 | 3270 |  | 2014-07-01 | 100% |  | 2506 | 0 | Yes | 0 | 11%
UED-OOM-000399 | ABA-FXR-000112 |  |  | 2014-07-17 | - |  | SP Approved |  |  |  | FXR | FX | 3856.46 | 530 | 0 | 3247 | 4240 |  | 2014-07-01 | 12.5% |  | 3247 | 0 | Yes | 0 | 11%
UED-OOM-000399 | ABA-FXR-000114 |  |  | 2014-07-18 | - |  | SP Approved |  |  |  | FXR | FX | 2813.66 | 661.6 | 0 | 2369 | 3100 |  | 2014-07-01 | 21.34% |  | 2369 | 0 | Yes | 0 | 11%
UED-OOM-000399 | ABA-FXR-000115 |  |  | 2014-08-04 | - |  | SP Approved |  |  |  | FXR | FX | 3559.54 | 3920 | 0 | 2997 | 3920 |  | 2014-08-01 | 100% |  | 2997 | 0 | Yes | 0 | 11%
UED-OOM-000399 | ABA-FXR-000109 |  |  | 2014-09-22 | - |  | SP Approved |  |  |  | FXR | FX | 14833.08 | 16320 | 0 | 12488.91 | 16320 |  | 2014-09-01 | 100% |  | 12488.91 | 0 | Yes | 0 | 11%
UED-OOM-000399 | ABA-FXR-000111 |  |  | 2014-09-16 | - |  | SP Approved |  |  |  | FXR | FX | 3012.65 | 462.24 | 0 | 2607 | 3310 |  | 2014-09-01 | 13.96% |  | 2607 | 0 | Yes | 0 | 8%
UED-OOM-000399 | ABA-FXR-000122 |  |  | 2014-09-16 | - |  | SP Approved |  |  |  | FXR | FX | 2483.48 | 2730 | 0 | 2091 | 2730 |  | 2014-09-01 | 100% |  | 2091 | 0 | Yes | 0 | 11%
UED-OOM-000399 | ABA-FXR-000124 |  |  | 2014-09-17 | - |  | SP Approved |  |  |  | FXR | FX | 3732.94 | 661.6 | 0 | 3143 | 4110 |  | 2014-09-01 | 16.1% |  | 3143 | 0 | Yes | 0 | 11%
UED-OOM-000399 | ABA-FXR-000126 |  |  | 2014-09-17 | - |  | SP Approved |  |  |  | FXR | FX | 5214 | 1128.24 | 0 | 4390 | 5740 |  | 2014-09-01 | 19.66% |  | 4390 | 0 | Yes | 0 | 11%
UED-OOM-000399 | ABA-FXR-000118 |  |  | 2014-08-22 | - |  | SP Approved |  |  |  | FXR | FX | 4971.71 | 0 | 0 | 4186 | 5470 |  | 2014-08-01 | - |  | 4186 | 0 | Yes | 0 | 11%
UED-OOM-000399 | ABA-FXR-000128 |  |  | 2014-10-24 | - |  | SP Approved |  |  |  | FXR | FX | 3087.44 | 3400 | 0 | 2599.51 | 3400 |  | 2014-10-01 | 100% |  | 2599.51 | 0 | Yes | 0 | 11%
UED-OOM-001122 | AAM-UED-012880 |  |  | 2012-03-30 | - |  | SP Approved |  |  |  | FXR | FX | 12099.56 | 13310 | 0 | 10280 | 13310 |  | 2012-03-01 | 100% |  | 10280 | 0 | Yes | 0 | 10%
UED-OOM-001122 | ABA-FXR-000015 |  |  | 2012-05-08 | - |  | SP Approved |  |  |  | FXR | FX | 3414.48 | 3760 | 0 | 2901 | 3760 |  | 2012-05-01 | 100% |  | 2901 | 0 | Yes | 0 | 10%
UED-OOM-001122 | ABA-FXR-000014 |  |  | 2012-05-18 | - |  | SP Approved |  |  |  | FXR | FX | 2991.93 | 3290 | 0 | 2542 | 3290 |  | 2012-05-01 | 100% |  | 2542 | 0 | Yes | 0 | 10%
UED-OOM-001122 | ABA-FXR-000022 |  |  | 2012-07-26 | - |  | SP Approved |  |  |  | FXR | FX | 3013.12 | 3310 | 0 | 2560 | 3310 |  | 2012-07-01 | 100% |  | 2560 | 0 | Yes | 0 | 10%
UED-OOM-001122 | ABA-FXR-000021 |  |  | 2012-08-28 | - |  | SP Approved |  |  |  | FXR | FX | 2909.54 | 3200 | 0 | 2472 | 3200 |  | 2012-08-01 | 100% |  | 2472 | 0 | Yes | 0 | 10%
UED-OOM-001122 | ABA-FXR-000025 |  |  | 2012-08-16 | - |  | SP Approved |  |  |  | FXR | FX | 2827.17 | 3110 | 0 | 2402.01 | 3110 |  | 2012-08-01 | 100% |  | 2402.01 | 0 | Yes | 0 | 10%
UED-OOM-001172 | AAM-UED-011432 |  |  | 2011-09-01 | - |  | SP Approved |  |  |  | FXR | FX | 4884.0777 | 5530 | 0 | 3952 | 5530 |  | 2011-09-01 | 100% |  | 3952 | 0 | Yes | 0 | 10%
UED-OOM-001711 | AAM-UED-011948 |  |  | 2011-08-01 | - |  | SP Approved |  |  | 2011-08-30 | FXR | FX | 4038.7573 | 4580 | 0 | 3268 | 4580 |  | 2011-08-01 | 100% |  | 3268 | 0 | Yes | 0 | 10%
UED-OOM-001838 | AAM-UED-012034 |  |  | 2011-08-01 | - |  | SP Approved |  |  | 2011-09-12 | FXR | FX | 6551.2427 | 7420 | 0 | 5301 | 7420 |  | 2011-08-01 | 100% |  | 5301 | 0 | Yes | 0 | 10%
UED-OOM-001839 | AAM-UED-012145 |  |  | 2011-09-01 | - |  | SP Approved |  |  | 2011-09-23 | FXR | FX | 4892.7282 | 5540 | 0 | 3959 | 5540 |  | 2011-09-01 | 100% |  | 3959 | 0 | Yes | 0 | 10%
UED-OOM-001840 | AAM-UED-012061 |  |  | 2011-09-21 | - |  | SP Approved |  |  |  | FXR | FX | 2124.4272 | 2410 | 0 | 1719 | 2410 |  | 2011-09-01 | 100% |  | 1719 | 0 | Yes | 0 | 10%
UED-OOM-001842 | AAM-UED-012236 |  |  | 2011-10-21 | - |  | SP Approved |  |  |  | CBL | CB | 4301.9903 | 0 | 0 | 3481 | 4870 |  | 2011-10-01 | - |  | 3481 | 0 | Yes | 0 | 10%
UED-OOM-002148 | ABA-FXR-000054 |  |  | 2013-07-08 | - |  | SP Approved |  |  |  | FXR | FX | 3977.08 | 4370 | 0 | 3379 | 4370 |  | 2013-07-01 | 100% |  | 3379 | 0 | Yes | 0 | 10%
UED-OOM-002148 | ABA-FXR-000058 |  |  | 2013-07-11 | - |  | SP Approved |  |  |  | FXR | FX | 2047.98 | 2250 | 0 | 1740 | 2250 |  | 2013-07-01 | 100% |  | 1740 | 0 | Yes | 0 | 10%
UED-OOM-002148 | ABA-FXR-000059 |  |  | 2013-07-23 | - |  | SP Approved |  |  |  | FXR | FX | 2047.98 | 2250 | 0 | 1740 | 2250 |  | 2013-07-01 | 100% |  | 1740 | 0 | Yes | 0 | 10%
UED-OOM-002148 | ABA-FXR-000060 |  |  | 2013-07-23 | - |  | SP Approved |  |  |  | FXR | FX | 7077.3 | 7790 | 0 | 6013 | 7790 |  | 2013-07-01 | 100% | Revised Aug 2013 | 6013 | 0 | Yes | 0 | 10%
UED-OOM-002148 | ABA-FXR-000064 |  |  | 2013-08-07 | - |  | SP Approved |  |  |  | FXR | FX | 3372.11 | 3710 | 0 | 2865 | 3710 |  | 2013-08-01 | 100% |  | 2865 | 0 | Yes | 0 | 10%
UED-OOM-002148 | ABA-FXR-000065 |  |  | 2013-08-20 | - |  | SP Approved |  |  |  | FXR | FX | 6459.38 | 7110 | 0 | 5488 | 7110 |  | 2013-08-01 | 100% | Revised Sep 2013 | 5488 | 0 | Yes | 0 | 10%
UED-OOM-002148 | ABA-FXR-000066 |  |  | 2013-08-19 | - |  | SP Approved |  |  |  | FXR | FX | 3164.95 | 3480 | 0 | 2689 | 3480 |  | 2013-08-01 | 100% |  | 2689 | 0 | Yes | 0 | 10%
UED-OOM-002148 | ABA-FXR-000067 |  |  | 2013-08-19 | - |  | SP Approved |  |  |  | FXR | FX | 3031.95 | 3340 | 0 | 2576 | 3340 |  | 2013-08-01 | 100% |  | 2576 | 0 | Yes | 0 | 10%
UED-OOM-002148 | ABA-FXR-000068 |  |  | 2013-09-05 | - |  | SP Approved |  |  |  | FXR | FX | 2528.2 | 2780 | 0 | 2148 | 2780 |  | 2013-08-01 | 100% |  | 2148 | 0 | Yes | 0 | 10%
UED-OOM-002148 | ABA-FXR-000069 |  |  | 2013-09-11 | - |  | SP Approved |  |  |  | FXR | FX | 11803.29 | 12980 | 0 | 10028.28 | 12980 |  | 2013-09-01 | 100% |  | 10028.28 | 0 | Yes | 0 | 10%
UED-OOM-002148 | ABA-FXR-000070 |  |  | 2013-09-24 | - |  | SP Approved |  |  |  | FXR | FX | 2047.98 | 2250 | 0 | 1740 | 2250 |  | 2013-09-01 | 100% |  | 1740 | 0 | Yes | 0 | 10%
UED-OOM-002148 | ABA-FXR-000071 |  |  | 2013-10-02 | - |  | SP Approved |  |  |  | FXR | FX | 3164.95 | 3480 | 0 | 2689 | 3480 |  | 2013-10-01 | 100% |  | 2689 | 0 | Yes | 0 | 10%
UED-OOM-002148 | ABA-FXR-000007 |  |  | 2013-11-21 | - |  | SP Approved |  |  |  | FXR | FX | 4490.26 | 4940 | 0 | 3815 | 4940 |  | 2013-11-01 | 100% |  | 3815 | 0 | Yes | 0 | 10%
UED-OOM-002148 | ABA-FXR-000072 |  |  | 2013-11-08 | - |  | SP Approved |  |  |  | FXR | FX | 2528.2 | 2780 | 0 | 2148 | 2780 |  | 2013-11-01 | 100% |  | 2148 | 0 | Yes | 0 | 10%
UED-OOM-002148 | ABA-FXR-000073 |  |  | 2013-11-21 | - |  | SP Approved |  |  |  | FXR | FX | 3387.41 | 3730 | 0 | 2878 | 3730 |  | 2013-11-01 | 100% |  | 2878 | 0 | Yes | 0 | 10%
UED-OOM-002148 | ABA-FXR-000075 |  |  | 2013-12-06 | - |  | SP Approved |  |  |  | FXR | FX | 2773.44 | 3050 | 0 | 2400 | 3050 |  | 2013-12-01 | 100% | Revised Dec 2013 | 2400 | 0 | Yes | 0 | 8%
UED-OOM-002148 | ABA-FXR-000081 |  |  | 2013-12-05 | - |  | SP Approved |  |  |  | FXR | FX | 3570.8 | 3930 | 0 | 3090 | 3930 |  | 2013-12-01 | 100% |  | 3090 | 0 | Yes | 0 | 8%
UED-OOM-002148 | ABA-FXR-000082 |  |  | 2013-12-06 | - |  | SP Approved |  |  |  | FXR | FX | 8351.52 | 1720 | 0 | 7227 | 9190 |  | 2013-12-01 | 18.72% | Revised Jan 2014 | 7227 | 0 | Yes | 0 | 8%
UED-OOM-002148 | ABA-FXR-000083 |  |  | 2013-12-10 | - |  | SP Approved |  |  |  | FXR | FX | 2007.28 | 2210 | 0 | 1737 | 2210 |  | 2013-12-01 | 100% |  | 1737 | 0 | Yes | 0 | 8%
UED-OOM-002148 | ABA-FXR-000084 |  |  | 2014-01-23 | - |  | SP Approved |  |  |  | FXR | FX | 3851.71 | 792.16 | 0 | 3333.08 | 4240 |  | 2014-01-01 | 18.68% | Revised Jan 2014 | 3333.08 | 0 | Yes | 0 | 8%
UED-OOM-002148 | ABA-FXR-000085 |  |  | 2014-01-23 | - |  | SP Approved |  |  |  | FXR | FX | 2482.23 | 396.08 | 0 | 2148 | 2730 |  | 2014-01-01 | 14.51% |  | 2148 | 0 | Yes | 0 | 8%
UED-OOM-002148 | ABA-FXR-000086 |  |  | 2014-01-23 | - |  | SP Approved |  |  |  | FXR | FX | 2482.23 | 396.08 | 0 | 2148 | 2730 |  | 2014-01-01 | 14.51% |  | 2148 | 0 | Yes | 0 | 8%
UED-OOM-002148 | ABA-CRA-000088 |  |  | 2014-02-12 | - |  | SP Approved |  |  |  | FXR | FX | 6019.52 | 6620 | 0 | 5209 | 6620 |  | 2014-02-01 | 100% |  | 5209 | 0 | Yes | 0 | 8%
UED-OOM-002148 | ABA-FXR-000074 |  |  | 2014-02-03 | - |  | SP Approved |  |  |  | FXR | FX | 2626.68 | 396 | 0 | 2273 | 2890 |  | 2014-02-01 | 13.7% |  | 2273 | 0 | Yes | 0 | 8%
UED-OOM-002148 | ABA-FXR-000077 |  |  | 2014-02-10 | - |  | SP Approved |  |  |  | FXR | FX | 2626.68 | 396 | 0 | 2273 | 2890 |  | 2014-02-01 | 13.7% |  | 2273 | 0 | Yes | 0 | 8%
UED-OOM-002148 | ABA-FXR-000087 |  |  | 2014-02-05 | - |  | SP Approved |  |  |  | FXR | FX | 3107.41 | 1722.1 | 0 | 2689 | 3420 |  | 2014-02-01 | 50.35% |  | 2689 | 0 | Yes | 0 | 8%
UED-OOM-002148 | ABA-FXR-000090 |  |  | 2014-02-14 | - |  | SP Approved |  |  |  | FXR | FX | 2436 | 2680 | 0 | 2108 | 2680 |  | 2014-02-01 | 100% |  | 2108 | 0 | Yes | 0 | 8%
UED-OOM-002148 | ABA-FXR-000093 |  |  | 2014-02-21 | - |  | SP Approved |  |  |  | FXR | FX | 9169.69 | 1720 | 0 | 7935 | 10090 |  | 2014-02-01 | 17.05% |  | 7935 | 0 | Yes | 0 | 8%
UED-OOM-002148 | ABA-FXR-000094 |  |  | 2014-02-28 | - |  | SP Approved |  |  |  | FXR | FX | 3948.69 | 4340 | 0 | 3417 | 4340 |  | 2014-02-01 | 100% |  | 3417 | 0 | Yes | 0 | 8%
UED-OOM-002148 | ABA-FXR-002148 |  |  | 2014-02-26 | - |  | SP Approved |  |  |  | CRA | CR | 4058.47 | 3444.2 | 0 | 3512 | 4460 |  | 2014-02-01 | 77.22% |  | 3512 | 0 | Yes | 0 | 8%
UED-OOM-002148 | ABA-FXR-000095 |  |  | 2014-03-07 | - |  | SP Approved |  |  |  | FXR | FX | 4042.29 | 4450 | 0 | 3498 | 4450 |  | 2014-03-01 | 100% |  | 3498 | 0 | Yes | 0 | 8%
UED-OOM-002148 | ABA-FXR-000098 |  |  | 2014-03-25 | - |  | SP Approved |  |  |  | FXR | FX | 5940.94 | 0 | 0 | 5141 | 6540 |  | 2014-03-01 | - |  | 5141 | 0 | Yes | 0 | 8%
UED-OOM-002148 | ABA-FXR-000099 |  |  | 2014-03-31 | - |  | SP Approved |  |  |  | FXR | FX | 5564.21 | 1980 | 0 | 4815 | 6120 |  | 2014-03-01 | 32.35% |  | 4815 | 0 | Yes | 0 | 8%
UED-OOM-002148 | ABA-FXR-000096 |  |  | 2014-04-01 | - |  | SP Approved |  |  |  | FXR | FX | 3235.68 | 3560 | 0 | 2800 | 3560 |  | 2014-04-01 | 100% |  | 2800 | 0 | Yes | 0 | 8%
UED-OOM-002148 | ABA-FXR-000100 |  |  | 2014-04-01 | - |  | SP Approved |  |  |  | FXR | FX | 2482.23 | 400 | 0 | 2148 | 2730 |  | 2014-04-01 | 14.65% |  | 2148 | 0 | Yes | 0 | 8%
UED-OOM-002148 | ABA-FXR-000102 |  |  | 2014-05-23 | - |  | SP Approved |  |  |  | FXR | FX | 5067.31 | 661.6 | 0 | 4385 | 5570 |  | 2014-05-01 | 11.88% |  | 4385 | 0 | Yes | 0 | 8%
UED-OOM-002148 | ABA-FXR-000106 |  |  | 2014-06-10 | - |  | SP Approved |  |  |  | FXR | FX | 2737.62 | 661.6 | 0 | 2369 | 3010 |  | 2014-06-01 | 21.98% |  | 2369 | 0 | Yes | 0 | 8%
UED-OOM-002148 | ABA-FXR-000107 |  |  | 2014-06-26 | - |  | SP Approved |  |  |  | FXR | FX | 2813.66 | 661.6 | 0 | 2369 | 3100 |  | 2014-06-01 | 21.34% |  | 2369 | 0 | Yes | 0 | 11%
UED-OOM-002148 | ABA-FXR-000089 |  |  | 2014-07-04 | - |  | SP Approved |  |  |  | FXR | FX | 5339.33 | 5870 | 0 | 4495.52 | 5870 |  | 2014-07-01 | 100% | Revised Jul 2014 | 4495.52 | 0 | Yes | 0 | 11%

## Tenix List
received |  | Original SOW signed | Month Approved | Revision to SOW approved | CIC Project Type (based on Tenix TOC) |  | Check field for CIC approval Handover register | Tenix JDE Ref | Project Title | Project Closed Yes/No | Tot Actuals (SAP) | Date of Customer Acceptance | Activity | Activity (Two Letter) | Original Tenix TOC (SOW $) | Total End Customer Contribution (Excl GST) | Tenix Direct Cost | UED Total Asset Cost (Original Budget) | Final Budget | Approved | NOTES | Month/Year Received | Ratio (CC/Total Asset Cost)
0 | 1900 | Project Cancelled/SOW not approved | #VALUE! | 2014-03-06 | Large CIC | UED-COM-002061 |  | 263920 | Innovation Park Stage 3, Dandenong South 3175 | - |  |  | CBK | CB | 223120.25 | 57150 | 184371 | 290972.28 |  | YES |  | MAY 2013 | 19.64%
2012-02-09 | 2012 | 2012-07-16 | 7/2012 | 2014-01-22 | Large CIC | UED-COM-000612 | YES | 244732 | Carrum Downs, 55 Colemans Rd | NO |  | ? | CBK | CB | 192283.91 |  | 158890 | 211512.3 |  | YES |  | JULY 12 | -
2012-02-23 | 2012 | 2012-07-23 | 7/2012 |  | Large CIC | UED-COM-002263 | YES | 236598 | Mornington, Main St Underground Works | - |  | N/A | CRA | CR | 443713.67 |  | 366654 | 488085.04 |  | YES |  | FEB 2012 | -
2012-02-23 | 2012 | 2012-03-01 | 3/2012 | 11/10/13,27/2/14,31/3/14 | Large CIC | UED-COM-002244 | YES | 236577 | Seaford, Nepean Hwy & Armstrong Rds, Pole relocation & P/L upgrade | - |  | N/A | CRA | CR | 235232.84 | 258760 | 194380 | 330000 |  | YES |  | FEB 2012 | 78.41%
2012-02-23 | 2012 | 2012-08-31 | 8/2012 |  | Large CIC | UED-COM-002239 | YES | 236576 | Frankston, Nepean Hwy P/L Pole Replacement | - |  | N/A | CLJ | CL | 254341.43 |  | 210170 | 279775.57 |  | YES |  | FEB 2012 | -
2012-02-23 | 2012 | 2012-03-01 | 3/2012 | 14/08/2013 - 15/8/13 | Large CIC | UED-COM-002243 | YES | 236580 | Nepean Hwy, Carrum, Pole relocation & P/L upgrade | - |  | N/A | CLJ | CL | 134881.93 |  | 115332 | 212000 |  | YES |  | FEB 2012 | -
2012-02-23 | 2012 | 2012-03-01 | 3/2012 |  | Large CIC | UED-COM-002240 | YES | 236575 | Langwarrin, 290 Robinsons Rd URD OH & UG works | - |  | N/A | CHH | CH | 181604.16 |  | 150065 | 211552.18 |  | YES |  | FEB 2012 | -
2012-02-23 | 2012 | 2012-03-19 | 3/2012 | 2014-03-28 | Medium CIC | UED-COM-002451 | YES | 247049 | Chelsea Heights, 29 Wells Rd - Reitrement Village | - |  | N/A | CBK | CB | 106427.19 |  | 87944 | 151120.41 |  | YES |  | FEB 2012 | -
2012-02-23 | 2012 | 2012-02-24 | 2/2012 |  | Medium CIC | UED-COM-002473 | YES |  | Braeside, 31-41 Woodlands Dr | - |  |  | CBK | CB | 86467.86 | 0 | 71451 | 132675.24 |  | YES |  | FEB 2012 | -
2012-02-23 | 2012 | 2012-03-26 | 3/2012 |  | Medium CIC | UED-COM-002241 | YES | 236574 | 21 Point Leo Rd, Underground existing overhead assets | - |  | N/A | CRU | CR | 83501.73 |  | 69000 | 120074.6 |  | YES |  | FEB 2012 | -
2012-02-23 | 2012 | 2012-03-01 | 3/2012 |  | Medium CIC | UED-COM-002272 | YES | 236609 | 5 Phillip St Mentone | - |  | N/A | CBL | CB | 43255.11 |  | 35743 | 60485.82 |  | YES |  | FEB 2012 | -
2012-02-23 | 2012 | 2012-02-29 | 2/2012 |  | Medium CIC | UED-COM-002238 | YES | 236578 | Hastings, 17 Pound Rd HV Extn (n) Supply | - |  | N/A | CBP | CB | 45408.86 |  | 38580.17 | 59180 |  | YES |  | FEB 2012 | -
2012-02-23 | 2012 | 2012-07-30 | 7/2012 |  | Medium CIC | UED-COM-002245 | YES | 236579 | Dandenong Sth 83 Bangholme Rd 2 lot s/dlv | - |  | N/A |  | CB | 48150.24 |  | 39788 | 58331.07 |  | YES |  | FEB 2012 | -
2012-02-23 | 2012 | 2012-05-03 | 5/2012 |  | Medium CIC | UED-COM-002454 | YES | 247111 | Chelsea, 307 Station St | - |  | N/A | CHL | CH | 51134.52 |  | 42254 | 56247.98 |  | YES |  | FEB 2012 | -
2012-02-23 | 2012 | 2012-03-01 | 3/2012 |  | Small CIC | UED-COM-002248 | YES | 236583 | Black Rock, 44 Ebden Ave - Street S/S Upgrade | - |  | N/A | CBP | CB | 23247.37 |  | 19210 | 38766.6 |  | YES |  | FEB 2012 | -
2012-02-23 | 2012 | 2012-03-19 | 3/2012 | 2014-03-28 | Small CIC | UED-COM-002259 | YES | 236593 | 19 Oakwood Av Dandenong Nth | - |  | N/A | CBP | CB | 21397.02 |  | 17681 | 32771.22 |  | YES |  | FEB 2012 | -
2012-02-23 | 2012 | 2012-03-01 | 3/2012 |  | Small CIC | UED-COM-002249 | YES | 236584 | Mordialloc, 119 McDonald St - Upgrade S/S "McDonald Hallmark" to 500kVA | - |  | N/A | CBL | CB | 16872.58 |  | 14335.24 | 31750 |  | YES |  | FEB 2012 | -
2012-02-24 | 2012 | 2012-05-04 | 5/2012 |  | Medium CIC | UED-COM-002485 | YES | 247093 | Carrum Downs, 120 Wedge Rd Stage 1 | - |  | N/A | CHL | CH | 159645.63 |  | 131920 | 175610.19 |  | YES |  | FEB 2012 | -
2012-02-24 | 2012 | 2012-03-01 | 3/2012 | 2014-03-14 | Medium CIC | UED-COM-002254 | YES | 236589 | Dandenong South, 22A Galli Court | - |  | N/A | CBK | CB | 98651.85 | 0 | 81519 | 147703.43 |  | YES |  | FEB 2012 | -
2012-02-24 | 2012 | 2012-02-24 | 2/2012 | 26/3/13 Budget & TOC increased | Medium CIC | UED-COM-002492 | YES | 247069 | 25-29 Nepean Hwy Mentone (Bunnings) | - |  |  | CB | CB | 91068.57 | 26750 | 77869 | 134431.63 |  | YES |  | FEB 2012 | 19.9%
2012-02-24 | 2012 | 2012-05-24 | 5/2012 |  | Medium CIC | UED-COM-002266 | YES | 236603 | Dandenong, 3 Close Avenue | - |  | N/A | CBL | CB | 118718.89 |  | 98101 | 130590.78 |  | YES |  | FEB 2012 | -
2012-02-24 | 2012 | 2012-03-19 | 3/2012 |  | Medium CIC | UED-COM-002446 | YES | 247037 | Mentone, 33-35 Childers Street Apartments | - |  | N/A | CBK | CB | 51566.55 |  | 42611 | 65480.31 |  | YES |  | FEB 2012 | -
2012-02-24 | 2012 | 2012-03-01 | 3/2012 |  | Medium CIC | UED-COM-002275 | YES | 236611 | Teurong, 270 Foxeys Rd | - |  | N/A | CSO | CS | 56556.08 |  | 46734 | 65080.49 |  | YES |  | FEB 2012 | -
2012-02-24 | 2012 | 2012-05-04 | 5/2012 | 2014-08-11 | Small CIC | UED-COM-002260 | YES | 236596 | Frankston, Clarendon St CNR Cranbourne Rd | - |  | N/A | CRA | CR | 61487.53 |  | 50609 | 34670 | 67636.28 | YES |  | FEB 2012 | -
2012-02-24 | 2012 | 2012-03-01 | 3/2012 | 2013-08-14 | Small CIC | UED-COM-002237 | YES | 236581 | Dandenong Sth, 10 & 11 Colemans Rd | - |  | N/A | CBP | CB | 19991.6 |  | 16854 | 30980 |  | YES |  | FEB 2012 | -
2012-02-24 | 2012 | 2012-03-01 | 3/2012 |  | Small CIC | UED-COM-002252 | YES | 236586 | Dandenong, Lot 3/15-19 Granito Crt | - |  | N/A | CBK | CB | 15931.89 |  | 13165 | 17525.08 |  | YES |  | FEB 2012 | -
2012-02-24 | 2012 | 2012-05-04 | 5/2012 | 14/3/14, 1/4/14 | Small CIC | UED-COM-002242 | YES | 236572 | Frankston, Olivers Hill, Pole replace Telco Pole | - |  | N/A | CRU | CR | 15271.14 |  | 12619 | 16798.25 |  | YES |  | FEB 2012 | -
2012-02-24 | 2012 | 2012-03-01 | 3/2012 | 2013-09-23 | Small CIC | UED-COM-002261 | YES | 236595 | Dandenong, Public Lighting Colemans Rd/ Discovery Drive | - |  | N/A | CLJ | CL | 13201.43 |  | 11288 | 14521.57 |  | YES |  | FEB 2012 | -
2012-02-24 | 2012 | 2012-03-19 | 3/2012 |  | Small CIC | UED-COM-002438 | YES | 247060 | Hastings, 1A Annette Crt | - |  | N/A | CBK | CB | 9744.29 | 10720 | 8052 | 10718.72 |  | YES |  | FEB 2012 | 100%
2012-02-24 | 2012 | 2012-03-19 | 3/2012 |  | Small CIC | UED-COM-002439 | YES | 247109 | Hastings, Wallaroo Place | - |  | N/A |  | DS | 8709.8 |  | 7400 | 9580 |  | YES |  | FEB 2012 | -
2012-02-24 | 2012 | 2012-03-01 | 3/2012 |  | Small CIC | UED-COM-002269 | YES | 236604 | Dandenong Sth, Lot 12 (189-195) Ordish Road | - |  | N/A | CBL | CB | 8073.04 | 8880 | 6671 | 8880.35 |  | YES |  | FEB 2012 | 100%
2012-02-24 | 2012 | 2012-03-01 | 3/2012 |  | Small CIC | UED-COM-002268 | YES | 236601 | Aspendale, Glen Street Reserve Underground Pit | - |  | N/A | CHL | CH | 5752.63 |  | 5971.02 | 7730 |  | YES |  | FEB 2012 | -
2012-02-24 | 2012 | 2012-03-01 | 3/2012 | 2013-08-14 | Small CIC | UED-COM-002255 | YES | 236590 | Dandenong South, 28-38 Thomas-Murrel Drive | - |  | N/A | CBL | CB | 6621.77 |  | 5662 | 7283.94 |  | YES |  | FEB 2012 | -
2012-02-29 | 2012 | 2012-06-26 | 6/2012 | 2013-08-19 | Large CIC | UED-COM-002499 | YES | 247054 | Dandenong, Princes Hwy, Masters Warehouse | - |  |  | CB | CB | 128776.61 | 82690 | 64831 | 205000 |  | YES |  | FEB 2012 | 40.34%
2012-02-29 | 2012 | 2012-05-14 | 5/2012 | 2013-08-15 | Medium CIC | UED-COM-002246 | YES | 236585 | Red Hill, 165 Shoreham Rd | - |  | N/A | CBP | CB | 117922.6 | 0 | 97443 | 138877.85 |  | YES |  | FEB 2012 | -
2012-02-29 | 2012 | 2012-03-20 | 3/2012 |  | Medium CIC | UED-COM-002265 | YES | 236602 | Dandenong Sth, 55 Frankston-Dandenong Rd | - |  | N/A | CBK | CB | 79830.07 | 0 | 65966 | 133142.98 |  | YES |  | FEB 2012 | -
2012-02-29 | 2012 | 2012-05-14 | 5/2012 | 15/8/13, 24/1/14 | Medium CIC | UED-COM-002437 | YES | 247074 | Dandenong, Innovation Park Stage 2B Industrial Estate | - |  |  | CB | CB | 112413.9 | 0 | 92891 | 123655.29 |  | YES |  | FEB 2012 | -
2012-02-29 | 2012 | 2012-03-26 | 3/2012 |  | Medium CIC | UED-COM-002253 | YES | 236588 | Skye, Harold Rd | - |  |  | CSO | CS | 68196.71 | 75020 | 56353 | 75016.38 |  | YES |  | FEB 2012 | 100%
2012-02-29 | 2012 | 2012-03-23 | 3/2012 | Revision 25/9/13 | Medium CIC | UED-COM-002271 | YES | 236605 | Dandenong Sth, 5 Swift Way | - |  |  | CBE | CB | 39666.95 | 0 | 32778 | 52796.65 |  | YES |  | FEB 2012 | -
2012-02-29 | 2012 | 2012-03-30 | 3/2012 | 2013-08-15 | Small CIC | UED-COM-002500 | YES | 247075 | Dandenong, Princes Hwy 'Masters' - Pole relocation | - |  |  | CBK | CB | 33994.11 | 0 | 25537 | 47000 |  | YES |  | FEB 2012 | -
2012-02-29 | 2012 | 2012-03-26 | 3/2012 |  | Small CIC | UED-COM-001104 | YES | 248956 | Somers, 64 Sandy Point Rd | - |  | N/A | CSO | CS | 35103.4 | 0 | 29007 | 42542.94 |  | YES |  | FEB 2012 | -
2012-02-29 | 2012 | 2012-05-25 | 5/2012 |  | Small CIC | UED-COM-002235 | YES | 236571 | Hastings, Cemetery Rd | - |  | N/A | CBL | CB | 33877.5 | 0 | 27994 | 37265.25 |  | YES |  | FEB 2012 | -
2012-02-29 | 2012 | 2012-03-23 | 3/2012 |  | Small CIC | UED-COM-002251 | YES | 236587 | Portsea, 3664 Point Nepean Hwy Stay Modification | - |  | N/A | CRA | CR | 30653.61 | 0 | 25330 | 33718.97 |  | YES |  | FEB 2012 | -
2012-02-29 | 2012 | 2012-03-19 | 3/2012 |  | Small CIC | UED-COM-002543 | YES | 237694 | Dromana, Anthony St, LV conductor upgrade | - |  | N/A | CHL | CH | 29196.56 | 0 | 24126 | 32116.22 |  | YES |  | FEB 2012 | -
2012-02-29 | 2012 | 2012-03-23 | 3/2012 |  | Small CIC | UED-COM-002262 | YES | 236599 | Safety Beach , 37 Seaview Ave - New Pit Installation | - |  | N/A | CH | CH | 15430.88 | 0 | 12751 | 16973.97 |  | YES |  | FEB 2012 | -
2012-02-29 | 2012 | 2012-03-03 | 3/2012 |  | Small CIC | UED-COM-002452 | YES | 247058 | Bittern, 17 Hunts Rd - Sub Upgrade | - |  | N/A | CBP | CB | 12431.47 | 0 | 10562 | 16310 |  | YES |  | FEB 2012 | -
2012-02-29 | 2012 | 2012-03-23 | 3/2012 | 2013-08-14 | Small CIC | UED-COM-003096 | YES | TBA | Chelsea, 404 Nepean Hwy | - |  |  | CRA | CR | 14711.32 | 0 | 12499 | 16182 |  | YES |  | FEB 2012 | -
2012-02-29 | 2012 | 2012-03-23 | 3/2012 |  | Small CIC | UED-COM-002270 | YES | 236608 | Mt Martha , 10 Stanton Close New Pit Installation | - |  | N/A | CHL | CH | 12170.18 | 0 | 10340 | 13390 |  | YES |  | FEB 2012 | -
2012-02-29 | 2012 | 2012-03-23 | 3/2012 |  | Small CIC | UED-COM-002443 | YES | 247100 | Sorrento ,1 Hayes Ave Lv Pole Retirements | - |  | N/A | CRA | CR | 10136.38 | 0 | 8376 | 11150.02 |  | YES |  | FEB 2012 | -
2012-02-29 | 2012 | 2012-03-23 | 3/2012 |  | Small CIC | UED-COM-002440 | YES | 247113 | Mt Eliza, Earmil Drive | - |  |  | CHL | CH | 8641.66 | 0 | 7342.11 | 9510 |  | YES |  | FEB 2012 | -
2012-03-07 | 2012 | 2012-03-23 | 3/2012 |  | Large CIC | UED-COM-002468 | YES | 247087 | Pt Nepean - Pt Nepean National Park, Underground excisting overhead AssetsL Requote, Initial was issued by Jemena | - |  |  | CRA | CR | 385745.32 |  | 318753 | 581560.45 |  | YES |  | MAR 2012 | ?
2012-03-09 | 2012 | 2012-03-19 | 3/2012 |  | Small CIC | UED-COM-002464 | YES |  | Mornington, 63 Mitchell St - (N) UG Supply | - |  |  | CHL | CH | 43444.25 | 30120 | 36911 | 47790 |  | YES |  | MAR 2012 | 63.03%
2012-03-14 | 2012 | 2012-04-02 | 4/2012 |  | Medium CIC | UED-COM-002463 | YES |  | Mount Martha, 34 Harrap Rd | - |  |  |  | CH | 105635.74 |  | 87290 | 144673.91 |  | YES |  | MAR 2012 | -
2012-03-14 | 2012 | 2012-05-04 | 5/2012 |  | Medium CIC | UED-COM-002487 | YES | 247063 | Carrum Downs, Williams Road, Stage 1 | - |  | N/A | CRM | CR | 14421.64 | 0 | 99595.8 | 142020 |  | YES |  | MAR 2012 | -
2012-03-14 | 2012 | 2012-03-19 | 3/2012 |  | Medium CIC | UED-COM-002604 | YES | 272803 | Portsea, Golf Club Kiosk Substation | - |  |  | CBK | CB | 84053.57 |  | 69456 | 126509.42 |  | YES |  | MAR 2012 | -
2012-03-14 | 2012 | 2012-04-02 | 4/2012 |  | Medium CIC | UED-COM-001097 | YES | 248948 | Mornington, Retirement Village Cnr Racecourse & Bungower Road (3rd Substation) | - |  |  | CBK | CB | 80719.84 | 122840 | 68581 | 122840 |  | YES |  | MAR 2012 | 100%
2012-03-14 | 2012 | 2012-05-04 | 5/2012 |  | Medium CIC | UED-COM-002264 | YES | 23600 | Braeside, 236-246 Governor Road | - |  | N/A |  | CB | 82989.83 | 0 | 68577 | 100451.81 |  | YES |  | MAR 2012 | -
2012-03-14 | 2012 | 2012-08-31 | 8/2012 |  | Medium CIC | UED-COM-002267 | YES | 236597 | Skye, 170 Gamble Road | - |  | N/A | CB | CB | 76710.26 | 0 | 63388 | 84381.28 |  | YES |  | MAR 2012 | -
2012-03-14 | 2012 | 2012-03-23 | 3/2012 |  | Medium CIC | UED-COM-002442 | YES | 247052 | Carrum Downs, 110 Colemans Road | - |  | N/A | CBE | CB | 61303.58 | 0 | 50657 | 67433.94 |  | YES |  | MAR 2012 | -
2012-03-14 | 2012 | 2012-03-19 | 3/2012 | 2013-08-14 | Medium CIC | UED-COM-001840 | YES | 263918 | Dandenong Sth, hammond rd, near Greens Rd cnr | - |  |  | CRA | CR | 46422.53 | 43410 | 39694 | 51064.78 |  | YES |  | MAR 2012 | 85.01%
2012-03-14 | 2012 | 2012-03-20 | 3/2012 | 2014-01-22 | Small CIC | UED-COM-002447 | YES | 247106 | Beaumaris, cnr Charman and Balcombe Roads - Public Light Supply & Bracket | - |  | N/A |  | CL | 19119.48 | 0 | 15799 | 21031.42 |  | YES |  | MAR 2012 | -
2012-03-14 | 2012 | 2012-03-19 | 3/2012 |  | Small CIC | UED-COM-001956 | YES | 263921 | 2Patterson Lakes, 2 Wetland Dr, Install LV & pit | - |  | N/A | CHL | CH | 12677.47 | 0 | 10771 | 13950 |  | YES |  | MAR 2012 | -
2012-03-15 | 2012 | 2012-03-23 | 3/2012 | 2013-08-19 | Medium CIC | UED-COM-002494 | YES | 247114 | Mentone, 25-29 Nepean Hwy Mentone - Street Lighting | - |  |  | CL | CL | 118291.7 |  | 97748 | 130120.87 |  | YES |  | MAR 2012 | ?
2012-03-16 | 2012 | 2012-03-19 | 3/2012 | 26/3/13 Budget increase TOC TBA | Medium CIC | UED-COM-002436 | YES | 247046 | Carrum Downs, 45 (LOT 7) Colemans Road | - |  |  |  | CB | 83976.12 | 0 | 69392 | 142224.63 |  | YES |  | MAR 2012 | -
2012-03-21 | 2012 | 2012-09-18 | 9/2012 | 24/5/13, 14/3/14 | Large CIC | UED-COM-001106 | YES | 248965 | Hallam, Spring Square, new coles | - |  |  | CBK | CB | 218423.58 |  | 180490 | 286706.84 |  | YES |  | MAR 2012 | -
2012-03-21 | 2012 | 2012-03-23 | 3/2012 | 2014-09-08 | Medium CIC | UED-COM-002481 | YES | 247108 | Dromana, Ferror-Seppelts S/S Upgrade | - |  |  | CSO | CS | 66842.53 | 0 | 55234 | 78861.78 | 78861.78 | YES |  | MAR 2012 | -
2012-03-30 | 2012 | 2012-04-02 | 4/2012 |  | Medium CIC | UED-COM-001174 | YES | 259617 | Dandenong Sth, 342 Hammond Rd | - |  |  | CBK | CB | 51386.64 | 15570 | 43659 | 102970 |  | YES |  | MAR 2012 | 15.12%
2012-03-30 | 2012 | 2012-07-30 | 7/2012 |  | Medium CIC | UED-COM-001137 | YES | 255032 | Dandenong, 46-48 Licola Court Supply Upgrade | - |  |  | CB | CB | 52923.15 | 0 | 43732 | 84219.47 |  | YES |  | MAR 2012 | -
2012-03-30 | 2012 | 2012-04-02 | 4/2012 | 2014-10-13 | Medium CIC | UED-COM-002544 | YES | 263924 | Dandenong, 13 Swift Way | - |  |  | CBP | CB | 55448.78 | 0 | 45819 | 71550 | 74066.06 | YES |  | MAR 2012 | -
2012-03-30 | 2012 | 2012-03-30 | 3/2012 |  | Small CIC | UED-COM-001346 | YES | 260753 | Portsea, 2 The Cutting LV Underground | - |  |  | CRA | CR | 30923.47 | 28400 | 25553 | 34015.82 |  | YES |  | MAR 2012 | 83.49%
2012-03-30 | 2012 | 2012-03-30 | 3/2012 |  | Small CIC | UED-COM-002460 | YES | 247057 | Balnarring, 82 Bittern - Dromana Rd | - |  |  |  | CS | 14361.14 | 0 | 12201.48 | 15800 |  | YES |  | MAR 2012 | -
2012-04-04 | 2012 | 2012-05-08 | 5/2012 | 2014-01-21 | Large CIC | UED-COM-001103 | YES | 248954 | Beaumaris, CNR Reserve Rd & Balcombe Rd | - |  |  | CRP | CR | 189523.41 | 0 | 156609 | 208475.86 |  | YES |  | APR 2012 | -
2012-04-04 | 2012 | 2012-05-24 | 5/2012 | 01/2/13, 13/2/14 | Medium CIC | UED-COM-001135 | YES | 255030 | Somerville, Westernport Highway south of Eramosa Road | - |  |  | CR | CR | 104816.56 | 0 | 89054 | 180000 |  | YES |  | APR 2012 | -
2012-04-04 | 2012 | 2012-06-14 | 6/2012 |  | Medium CIC | UED-COM-001101 | YES | 248953 | Mentone, 135 Lower Dandenong Road | - |  |  | CBE | CB | 33850.88 | 27972 | 37235.96 | 65745 |  | YES |  | APR 2012 | 42.55%
2012-04-04 | 2012 | - | 4/2012 |  | Small CIC | UED-COM-001152 | YES | 257627 | Dandenong Sth, 345 Frankston-Dandenong Rd | - |  |  | CBP | CB | 29357.04 | 17590 | 25102 | 36175.74 |  | YES |  | APR 2012 | 48.62%
2012-04-04 | 2012 | - | 4/2012 |  | Small CIC | UED-COM-001158 | YES | 258437 | Mt Martha, 90 Harrap Rd | - |  |  | CHL | CH | 10642.43 | 11710 | 9042 | 11710 |  | YES |  | APR 2012 | 100%
2012-04-04 | 2012 | - | 4/2012 |  | Small CIC | UED-COM-002655 | YES | 278623 | Carrum Downs, Yazaki Way - Supply Connection | - |  |  | CBK | CB | 8680.38 | 0 | 7375 | 9550 |  | YES |  | APR 2012 | -
2012-04-04 | 2012 | - | 4/2012 |  | Small CIC | UED-COM-002730 | YES |  | Dandenong, 415 Frankston Dandenong Rd | - |  |  | CRA | CR | 2687.09 | 2960 | 2283 | 2960 |  | YES |  | APR 2012 | 100%
2012-04-11 | 2012 | 2012-04-17 | 4/2012 | 2014-01-23 | Medium CIC | UED-COM-002480 | YES | 247107 | Cape Schanck, 142 Three Phase Supply Extension | - |  |  | CSO | CS | 108755.56 | 0 | 89868 | 128794.11 |  | YES |  | APR 2012 | -
2012-04-12 | 2012 | - | 4/2012 |  | Small CIC | UED-COM-001239 | YES | 260723 | Langwarrin Sth, 395 Golf Links Rd 'Mulberry Hill' | - |  |  | CRP | CR | 24780.56 | 27260 | 21054 | 27260 |  | YES |  | APR 2012 | 100%
2012-04-13 | 2012 | - | 4/2012 |  | Small CIC | UED-COM-000438 | YES | 247723 | Mount Martha, Bentons Road Public Lighting | - |  |  | CLN | CL | 31130.47 | 34240 | 26449 | 34240 |  | YES |  | APR 2012 | 100%
2012-04-16 | 2012 | 2012-04-17 | 4/2012 |  | Medium CIC | UED-COM-000564 | YES | 244521 | Dandenong, CNR Walker and Lonsdale Street | - |  |  | CBK | CB | 88525.15 |  | 73151 | 97377.66 |  | YES |  | APR 2012 | -
2012-04-21 | 2012 | 2012-06-06 | 6/2012 | 2014-10-13 | Medium CIC | UED-COM-002567 | YES | 266525 | Keysborough, telephone exchange, Cheltenham Road | - |  |  | CBP | CB | 91596.56 | 0 | 75689 | 96830 | 109919.21 | YES |  | APR 2012 | -
2012-04-21 | 2012 | 2012-04-26 | 4/2012 |  | Small CIC | UED-COM-002469 | YES | 247043 | Somerville, 1280 Frankston-Flinders Rd - Nursery | - |  |  | CBP | CB | 36946.03 | 0 | 31390 | 45980 |  | YES |  | APR 2012 | -
2012-04-26 | 2012 | 2012-05-04 | 5/2012 |  | Medium CIC | UED-COM-001128 | YES | 254897 | Dandenong, 42-56 Progress St | - |  |  | CBP | CB | 77672.34 | 0 | 64183 | 94602.58 |  | YES |  | APR 2012 | -
2012-04-26 | 2012 | 2012-04-27 | 4/2012 | 2013-08-15 | Small CIC | UED-COM-001154 | YES | 257629 | Carrum Life Saving Club, Old Post Office Lane, Carrum | - |  |  | CBP | CB | 16933.5 | 18630 | 14387 | 25000 |  | YES |  | APR 2012 | 74.52%
2012-04-26 | 2012 | 2012-05-03 | 5/2012 |  | Small CIC | UED-COM-002276 | YES | 236610 | Dandenong Sth, 175-187 Greens Rd | - |  |  | CBP | CB | 11664.83 |  | 9639 | 12831.31 |  | YES |  | APR 2012 | -
2012-05-01 | 2012 | 2012-05-07 | 5/2012 |  | Small CIC | UED-COM-002690 | YES | 285782 | Rowville, 39 Salerno Way | - |  |  | CBE | CB | 11790.01 | 8470 | 10017 | 12970 |  | YES |  | MAY 2012 | 65.3%
2012-05-03 | 2012 | 2012-05-24 | 5/2012 | 2013-10-21 | Large CIC | UED-COM-000892 |  | 247722 | Dandenong Sth, 453 - 455 Hammond Rd | - |  |  | CBK | CB | 195895.06 | 0 | 161874 | 351474.26 |  | YES |  | MAY 2012 | -
2012-05-03 | 2012 | 2012-05-21 | 5/2012 |  | Medium CIC | UED-COM-002716 |  | 288396 | Dandenong, 5 Mason Street | - |  |  |  | CB | 137719.77 | 0 | 113802 | 151491.74 |  | YES |  | MAY 2012 | -
2012-05-03 | 2012 | 2012-05-14 | 5/2012 | 15/7/13 Reestaimated, 23/1/14, 25/6/14 | Medium CIC | UED-COM-002445 |  | 247036 | Isik College, 139 Chapel Road, Keysborough | - |  |  | CBK | CB | 67263.67 | 0 | 55582 | 102212.74 | 118000 | YES |  | MAY 2012 | -
2012-05-03 | 2012 | 2012-05-14 | 5/2012 |  | Medium CIC | UED-COM-002257 |  | 236592 | Dandenong, 117-125 Cleeland Street | - |  |  |  | CB | 53223.28 | 67710 | 43980 | 67708.6 |  | YES |  | MAY 2012 | 100%
2012-05-03 | 2012 | 2012-05-14 | 5/2012 |  | Medium CIC | UED-COM-002258 |  | 236594 | Dandenong - Webster St, Pole Relocation | - |  |  |  | CR | 58634.61 | 0 | 49817 | 64500 |  | YES |  | MAY 2012 | -
2012-05-03 | 2012 | 2012-06-14 | 6/2012 |  | Small CIC | UED-COM-001107 |  | 249536 | Langwarrin, The Heath Stage 3 | - |  |  | CHL | CH | 41063.18 | 0 | 34888 | 45170 |  | YES |  | MAY 2012 | -
2012-05-03 | 2012 | - | 5/2012 |  | Small CIC | UED-COM-002273 |  | 236607 | Carrum Downs, 30-32 Access Way | - |  |  | CBL | CB | 6079.27 | 0 | 2899 | 3750 |  | YES |  | MAY 2012 | -
2012-05-05 | 2012 | 2012-05-21 | 5/2012 |  | Medium CIC | UED-COM-002256 |  | 236591 | Langwarrin, The Heath Stage 2 | - |  |  | CHL | CH | 89579.12 | 0 | 76108 | 98540 |  | YES |  | MAY 2012 | -
2012-05-11 | 2012 | 2012-08-29 | 8/2012 | 2014-01-21 | Large CIC | UED-COM-002457 |  | 247104 | Undergrounding of LV OH Assets, West Side, Nepean Hwy Aspendale | - |  |  | CRA | CR | 366559.28 |  | 302899 | 403215.21 |  | YES |  | MAY 2012 | -
2012-05-12 | 2012 | 2012-05-24 | 5/2012 | 23/09/2013, 14/3/14 | Medium CIC | UED-COM-001102 |  | 248955 | Langwarrin, 415 Warrandyte Rd | - |  |  | CHH | CH | 87419.7 | 0 | 74749 | 150000 |  | YES |  | MAY 2012 | -
2012-05-12 | 2012 | 2012-07-02 | 7/2012 | 2014-01-23 | Medium CIC | UED-COM-001841 |  | 263923 | Dandenong, 38 - 40 Green St | - |  |  | CB | CB | 102917.7 | 0 | 85044 | 122372.47 |  | YES |  | MAY 2012 | -
2012-05-12 | 2012 | Not Approved | Not Approved | 2014-10-09 | Medium CIC | UED-COM-001348 |  | 260755 | Carrum Downs, 317 Ballarto Rd | - |  |  | CBK | CB | 115262.64 | 0 | 95245 | 67650 | 155116.11 | NO |  | MAY 2012 | -
2012-05-12 | 2012 | 2012-07-04 | 7/2012 | 2014-10-10 | Medium CIC | UED-COM-002681 |  |  | Dandenong, 17 Fowler Road | - |  |  | CBP | CB | 58372.55 | 0 | 48235 | 63080 | 76186.32 | YES |  | MAY 2012 | -
2012-05-12 | 2012 | 2012-05-29 | 5/2012 |  | Small CIC | UED-COM-002632 |  | 276943 | Cape Schanck, 545 Grasslands Rd - Swer Retirement | - |  |  | CRA | CR | 29520.34 | 0 | 25081 | 37810 |  | YES |  | MAY 2012 | -
2012-05-22 | 2012 | 2012-05-25 | 5/2012 | 2014-04-02 | Medium CIC | UED-COM-002062 |  | 263922 | Supply Upgrade, Chisholm Institute Fletcher Rd Frankston | - |  |  | CBI | CB | 134867.4 | 0 | 111445 | 177802.24 |  | YES |  | MAY 2012 | -
2012-05-22 | 2012 | 2012-05-25 | 5/2012 |  | Small CIC | UED-COM-002726 |  | 288699 | Mt Martha, 102 Bentons Rd | - |  |  | CRP | CR | 17455.49 | 13810 | 14424 | 19201.04 |  | YES |  | MAY 2012 | 71.92%
2012-05-22 | 2012 | - | 5/2012 |  | Small CIC | UED-COM-001242 |  | 260742 | Frankston Sth, 14 Deveraux Crt | - |  |  | CDA | CD | 0 | 3180 | 6869 | 8836.7 |  | YES |  | JULY 12 | 35.99%
2012-05-22 | 2012 | - | 5/2012 | 21/03/2014, 2/4/14 | Small CIC | UED-COM-006428 |  | 745459 | Frankston Sth, 14 Deveraux Crt | - |  |  | CHL | CH | 8033.36 | 3180 | 6869 | 8836.7 | 10836.7 | YES |  | JULY 12 | 35.99%
2012-05-22 | 2012 | 2012-05-24 | 5/2012 |  | Small CIC | UED-COM-002797 |  | 299897 | Sandhurst, Sansara Blvd near Wedge Rd, Install Pit | - |  |  | CBE | CB | 6833.66 | 5980 | 5806 | 7517.03 |  | YES |  | MAY 2012 | 79.55%
2012-05-22 | 2012 | 2012-05-24 | 5/2012 |  | Small CIC | UED-COM-002725 |  | 288677 | Seaford, 24 Riviera St P/L | - |  |  | CLN | CL | 6027.42 | 6630 | 5121 | 6630.16 |  | YES |  | MAY 2012 | 100%
2012-05-26 | 2012 | 2012-07-10 | 7/2012 | 2014-02-24 | Medium CIC | UED-COM-002720 |  | 288404 | Dandenong Sth, Lot 21 Thomas-Murrell Dr | - |  |  | CBK | CB | 61147.47 | 0 | 50528 | 112592.12 |  | YES |  | MAY 2012 | -
2012-05-26 | 2012 | 2012-05-30 | 5/2012 |  | Medium CIC | UED-COM-002456 |  | 247051 | Seaford, Off Mckenzie St New Substation | - |  |  | CBP | CB | 67163.15 | 0 | 57063 | 83042.47 |  | YES |  | MAY 2012 | -
2012-05-26 | 2012 | 2012-05-28 | 5/2012 |  | Small CIC | UED-COM-001122 |  | 251705 | Tootgarook, Pt Nepean Road/Laura Street | - |  |  | CRP | CR | 15670.49 | 17240 | 12949 | 17237.54 |  | YES |  | MAY 2012 | 100%
2012-05-26 | 2012 | - | 5/2012 |  | Small CIC | UED-COM-002793 |  | 299819 | Botanic Ridge, 114 Settlers Run (N) service pit | - |  |  | CBL | CB | 9990.38 | 8860 | 8488 | 10989.41 |  | YES |  | MAY 2012 | 80.62%
2012-05-26 | 2012 | - | 5/2012 |  | Small CIC | UED-COM-001086 |  | 248286 | Carrum Downs, 41 Access Way | - |  |  | CBL | CB | 7544.57 | 0 | 6410 | 8299.03 |  | YES |  | MAY 2012 | -
2012-05-29 | 2012 | 2012-08-31 | 8/2012 |  | Large CIC | UED-COM-002274 |  | 236606 | Carrum Downs, Cnr Latham Rd & Frankston- Dandenong Rd | - |  |  | CRA | CR | 136496.69 | 0 | 115970 | 209750 |  | YES |  | MAY 2012 | -
2012-05-29 | 2012 | 2012-06-04 | 6/2012 |  | Medium CIC | UED-COM-001121 |  | 251703 | Rosebud West, 85 Elizabeth Avenue Subdivision Stage 1 | - |  |  | CSO | CS | 111123.86 | 0 | 91825 | 122236.25 |  | YES |  | MAY 2012 | -
2012-05-29 | 2012 | 2012-06-04 | 6/2012 | 2013-10-27 | Medium CIC | UED-COM-001343 |  | 260746 | Mornington, Mornington Centre Stage 2 Redevelopment | - |  |  | CBK | CB | 36273.96 | 0 | 30819 | 95000 |  | YES |  | MAY 2012 | -
2012-05-29 | 2012 | 2012-06-18 | 6/2012 |  | Medium CIC | UED-COM-002646 |  | 278568 | Redhill, Stock McIlroys Substation Upgrade | - |  |  | CSO | CS | 48410.01 | 16610 | 41130 | 58590 |  | YES |  | MAY 2012 | 28.35%
2012-05-29 | 2012 | - | 5/2012 | 2014-08-01 | Small CIC | UED-COM-001087 |  | 248957 | Tyabb, 33 McKirdys Rd | - |  |  | CBU | CS | 28360 | 0 | 24250.25 | 31197 | 33000 | YES |  | MAY 2012 | -
2012-05-29 | 2012 | - | 5/2012 |  | Small CIC | UED-COM-002867 |  | 303377 | Mt Martha, 38 Mt Martha Road, Lv Pole Relocation | - |  |  | CRA | CR | 22166.44 | 24260 | 18833 | 24383.09 |  | YES |  | MAY 2012 | 99.5%
2012-05-29 | 2012 | - | 5/2012 |  | Small CIC | UED-COM-002647 |  | 278584 | Hastings, 10 Victoria St - Pole Relocation | - |  |  | CR | CR | 11604.04 | 12760 | 9859 | 20930 |  | YES |  | MAY 2012 | 60.97%
2012-05-31 | 2012 | - | 5/2012 | 2014-02-27 | Small CIC | UED-COM-002119 |  | 263916 | Balnarring, 29 Balnarring Rd URD | - |  |  | CHL | CH | 36975.53 |  | 30554 | 40673.09 |  | YES |  | MAY 2012 | -
2012-06-12 | 2012 | 2012-08-29 | 8/2012 |  | Medium CIC | UED-COM-002611 |  | 272813 | Carrum Downs, 47 Lathams Rd | - |  |  | CBK | CB | 54163.19 | 0 | 46018 | 104910 |  | YES |  | JUN 2012 | -
2012-06-12 | 2012 | 2012-06-18 | 6/2012 |  | Medium CIC | UED-COM-000618 |  | 244736 | Dandenong Sth, 51-53 Williams Rd | - |  |  | CBG | CB | 43534.88 | 0 | 36988 | 72475.56 |  | YES |  | JUN 2012 | -
2012-06-12 | 2012 | - | 6/2012 |  | Small CIC | UED-COM-002613 |  | 272826 | Mornington, Cromdale Street HV/LV CH Reloc | - |  |  | CRP | CR | 41688.16 | 45860 | 35419 | 45856.98 |  | YES |  | JUN 2012 | 100%
2012-06-12 | 2012 | 2012-06-14 | 6/2012 |  | Small CIC | UED-COM-002753 |  | 291805 | Frankston, Peninsula Link Points of Supply | - |  |  | CB | CB | 23507.04 | 0 | 19972 | 25857.75 |  | YES |  | JUN 2012 | -
2012-06-12 | 2012 | - | 6/2012 | 2013-08-15 | Small CIC | UED-COM-002915 |  | 311142 | Somerville, 4A Majestic Drive | - |  |  | CHL | CH | 8432.03 | 5520 | 7164 | 14000 |  | YES |  | JUN 2012 | 39.43%
2012-06-13 | 2012 | - | 6/2012 |  | Small CIC | UED-COM-000613 |  | 244733 | Lyndhurst, Bayliss Rd, retire assets | - |  |  | CRP | CR | 22128.78 | 3620 | 18801 | 24340 |  | YES |  | JUN 2012 | 14.87%
2012-06-18 | 2012 | - | 6/2012 |  | Small CIC | UED-COM-002718 |  | 288402 | Mentone, 61 Nepean Highway Stay Removal | - |  |  | CR | CR | 3611.04 | 3970 | 3068 | 3970 |  | YES |  | JUN 2012 | 100%
2012-06-19 | 2012 | 2012-06-22 | 6/2012 | 24/05/2013, 28/5/14 | Medium CIC | UED-COM-001085 |  | 247745 | Hastings, 2098 Frankston-Flinders rd | - |  |  | CBP | CB | 62926.42 | 0 | 51998 | 78209.36 | 110000 | YES |  | JUN 2012 | -
2012-06-20 | 2012 | 2012-06-22 | 6/2012 |  | Medium CIC | UED-COM-002558 |  | 264866 | Maranatha Christian College 104-108 Reema Blvd Endeavour Hills | - |  |  | CBK | CB | 63077.69 | 0 | 52123 | 114769.26 |  | YES |  | JUN 2012 | -
2012-06-21 | 2012 | 2012-07-02 | 7/2012 |  | Medium CIC | UED-COM-002499 |  | 247054 | Dandenong, Masters Warehouse | - |  |  | CBK | CB | 128776.61 | 0 | 106412 | 186984.17 |  | YES |  | JUN 2012 | -
2012-06-21 | 2012 | 2014-03-03 | 3/2014 | 2014-02-20 | Small CIC | UED-COM-006058 |  | 306888 | Carrum Downs, Cnr Latham Rd & Frankston- Dandenong Rd P/L scheme | - |  |  | CLJ | CL | 26474.25 | 29120 | 22493 | 29121.69 |  | YES |  | JUN 2013 | 99.99%
2012-06-21 | 2012 | - | 6/2012 |  | Small CIC | UED-COM-002679 |  | 280971 | Mentone, 33-35 Childers Street Pole Relocation | - |  |  | CR | CR | 18031.64 | 19830 | 15320 | 19830 |  | YES |  | JUN 2012 | 100%
2012-06-21 | 2012 | - | 6/2012 |  | Small CIC | UED-COM-002886 |  | 306888 | Carrum Downs, Cnr Latham Rd & Frankston- Dandenong Rd P/L scheme | - |  |  | CNJ | CN | 0 | 0 | 0 | 0 |  | YES |  | JUN 2012 | ?
2012-06-22 | 2012 | 2012-07-02 | 7/2012 |  | Medium CIC | UED-COM-002723 |  | 288676 | Carrum Downs, 121 Hall Road | - |  |  | CBK | CB | 81760.3 |  | 67561 | 118388.92 |  | YES |  | JUN 2012 | -
2012-06-22 | 2012 | 2012-07-02 | 7/2012 |  | Medium CIC | UED-COM-002813 |  | 299771 | Dandenong Sth, 2/77/89 Remington Drive | - |  |  | CBL | CB | 53253.36 | 0 | 45245 | 74869.7 |  | YES |  | JUN 2012 | -
2012-06-22 | 2012 | - | 6/2012 |  | Small CIC | UED-COM-002479 |  | 247056 | ST Andrews Beach, 424 Sandy Road - subdivision | - |  |  | CSO | CS | 26019.94 | 0 | 22107 | 37784.93 |  | YES |  | JUN 2012 | -
2012-06-22 | 2012 | - | 6/2012 |  | Small CIC | UED-COM-002979 |  | 317907 | Carrum Downs, 8 Industry Blvd | - |  |  | CBL | CB | 7390.38 | 0 | 6279 | 8129.42 |  | YES |  | JUN 2012 | -
2012-06-29 | 2012 | 2012-07-30 | 7/2012 |  | Large CIC | UED-COM-002749 |  | 291069 | Blairgowrie, 2949 Point Nepean Hwy | - |  |  | CRA | CR | 240481.35 |  | 198717 | 292982.09 |  | YES |  | JUN 2012 | -
2012-06-29 | 2012 | 2012-07-10 | 7/2012 |  | Large CIC | UED-COM-001098 |  | 248949 | Tyabb, 1440 Frankston Flinders Rd (n) URD | - |  |  | CHH | CH | 171807.83 |  | 141970 | 217441.22 |  | YES |  | JUN 2012 | -
2012-06-29 | 2012 | 2012-07-04 | 7/2012 |  | Medium CIC | UED-COM-002482 |  | 247110 | Sorrento, 3080 Point Nepean Road | - |  |  | CSO | CS | 37926.47 | 0 | 32223 | 50882.12 |  | YES |  | JUN 2012 | -
2012-06-29 | 2012 | - | 6/2012 |  | Small CIC | UED-COM-001171 |  | 258461 | Rosebud, 306 Jetty Road | - |  |  | CBP | CB | 25130.13 | 0 | 21351 | 36806.14 |  | YES |  | JUN 2012 | -
2012-06-29 | 2012 | - | 6/2012 |  | Small CIC | UED-COM-002645 |  | 278565 | Dromana, BIT Drom 1w Sub upgrade | - |  |  | CSO | CS | 22982.1 | 6700 | 19526 | 30615.31 |  | YES |  | JUN 2012 | 21.88%
2012-06-29 | 2012 | - | 6/2012 |  | Small CIC | UED-COM-003110 |  | 335701 | Carrum Downs, 30 Shearwater Drive | - |  |  | CDA | CD | 7501.02 | 4490 | 6373 | 8251.12 |  | YES |  | JUN 2012 | 54.42%
2012-06-29 | 2012 | - | 6/2012 |  | Small CIC | UED-COM-002981 |  | 317910 | Carrum Downs, 18 Access Way (Lot 13) | - |  |  | CBL | CB | 5673.14 | 0 | 4820 | 6240.45 |  | YES |  | JUN 2012 | -
2012-07-06 | 2012 | 2012-07-16 | 7/2012 | 2013-11-27 | Medium CIC | UED-COM-002864 |  | 303771 | Rosebud West, 34 Balaka St - Substation Relocation | - |  |  | CRA | CR | 55550.43 |  | 45903 | 70268.48 |  | YES |  | JULY 2012 | -
2012-07-06 | 2012 | - | 7/2012 |  | Small CIC | UED-COM-001083 |  | 247738 | Mt Martha , 92 Panoramic Drive | - |  |  | CSO | CS | 17498.46 | 0 | 14867 | 34720 |  | YES |  | JULY 2012 | -
2012-07-06 | 2012 | - | 7/2012 |  | Small CIC | UED-COM-003375 |  | 335737 | Hastings, 18 Melaleuca Drive | - |  |  | CHL | CH | 7996.54 | 5040 | 6794 | 8796.19 |  | YES |  | JULY 2012 | 57.3%
2012-07-06 | 2012 | - | 7/2012 |  | Small CIC | UED-COM-003090 |  | 333424 | Keysborough 7 Lakeview Blvd Pole relocation | - |  |  | CRP | CR | 4718.59 | 5190 | 4009 | 5190.45 |  | YES |  | JULY 2012 | 99.99%
2012-07-11 | 2012 | - | 7/2012 |  | Small CIC | UED-OOM-000122 |  |  | HV Customer Work | - |  |  | FXR | FX | 23540 | 25890 | 20000 | 25890 |  | YES |  | JULY 2012 | 100%
2012-07-13 | 2012 | - | 7/2012 | 2013-08-15 | Small CIC | UED-COM-003067 |  | 327797 | Peninsula Link, Points od supply - Carrum Downs, Wadsley Road Pole ti Pit | - |  |  | CBE | CB | 10943.75 | 12040 | 9298 | 16000 |  | YES |  | JULY 2012 | 75.25%
2012-07-13 | 2012 | - | 7/2012 |  | Small CIC | UED-COM-003068 |  | 327799 | Peninsula Link, Centenary Park Drive Seaford | - |  |  | CB | CB | 13636.72 | 15000 | 11586 | 15000 |  | YES |  | JULY 2012 | 100%
2012-07-13 | 2012 | - | 7/2012 |  | Small CIC | UED-COM-003029 |  | 322497 | Peninsula Link, Centenary Park Drive Seaford | - |  |  | CB | CB | 8806.31 | 9690 | 7482 | 9690 |  | YES |  | JULY 2012 | 100%
2012-07-16 | 2012 | 2012-07-27 | 7/2012 | 2013-08-15 | Medium CIC | UED-COM-002654 |  | 278602 | Mount Eliza, 61 Tower Road URD | - |  |  | CHH | CH | 54294.28 |  | 44865 | 68886.7 |  | YES |  | JULY 2012 | -
2012-07-16 | 2012 | - | 7/2012 |  | Small CIC | UED-COM-003091 |  | 333423 | Dandenong Sth, 8 Bessemer drive | - |  |  | CRA | CR | 25431.44 | 27970 | 21607 | 27974.58 |  | YES |  | JULY 2012 | 99.98%
2012-07-19 | 2012 |  | 1/1900 | 2014-01-24 | Large CIC | UED-COM-002621 |  | 273912 | Keysborough 65 Chapel road 88 Lot Subdivision | - |  |  | CHH | CH | 14079.12 |  | 279807 | 434903.74 |  | YES |  | JULY 2012 | -
2012-07-19 | 2012 | 2012-07-23 | 7/2012 | 2014-10-10 | Medium CIC | UED-COM-003062 |  | 327792 | Rosebud, 1301 Nepean Highway 1st Choice Liquor Substation | - |  |  | CBP | CB | 82103.98 | 0 | 67845 | 92407.73 | 103386.78 | YES |  | JULY 2012 | -
2012-07-19 | 2012 | 2012-07-23 | 7/2012 |  | Medium CIC | UED-COM-002618 |  | 272831 | Keysborough Somerfireld Estate Stage 16 | - |  |  | CHL | CH | 4523.21 | 3843 | 70953 | 91860 |  | YES |  | JULY 2012 | 4.184%
2012-07-19 | 2012 | - | 7/2012 |  | Small CIC | UED-COM-002986 |  | 351357 | Seaford Old Wells Road - Peninsula Links POS | - |  |  | CBP | CB | 28987.16 | 34750 | 34628 | 34750 |  | YES |  | JULY 2012 | 100%
2012-07-19 | 2012 | - | 7/2012 |  | Small CIC | UED-COM-003115 |  | 335716 | Dromana, 45 Shergolds Rd | - |  |  | CSO | CS | 28651.71 | 17050 | 24343 | 34385.68 |  | YES |  | JULY 2012 | 49.58%
2012-07-19 | 2012 | - | 7/2012 | 2013-08-15 | Small CIC | UED-COM-003106 |  | 335687 | Keysborough 198-206 Perry Road | - |  |  | CBE | CB | 17298.37 | 0 | 14697 | 27000 |  | YES |  | JULY 2012 | -
2012-07-19 | 2012 | - | 7/2012 |  | Small CIC | UED-COM-003105 |  | 335680 | Keysborough 25-Fac2 Atlantic U/G Supply | - |  |  | CBE | CB | 12616.26 | 0 | 10719 | 13877.89 |  | YES |  | JULY 2012 | -
2012-07-19 | 2012 | 2012-10-22 | 10/2012 |  | Small CIC | UED-COM-003064 |  | 327794 | Carrum Downs, 11 Network Drive | - |  |  | CBE | CB | 5411.85 | 0 | 4598 | 5953.03 |  | YES |  | JULY 2012 | -
2012-07-25 | 2012 | 2012-07-30 | 7/2012 |  | Medium CIC | UED-COM-002662 |  | 279450 | Dandenong Sth, Greens Rd cnr Ordish Rd R/W | - |  |  | CRA | CR | 3502.75 | 80510 | 76126 | 98560.33 |  | YES |  | JULY 2012 | 81.69%
2012-07-25 | 2012 | 2012-07-30 | 7/2012 | 2013-11-27 | Medium CIC | UED-COM-002821 |  | 300836 | Somerville, 37 Eramosa Rd CBL Component | - |  |  | CBP | CB | 75549.7 | 0 | 62429 | 92267.67 |  | YES |  | JULY 2012 | -
2012-07-25 | 2012 | - | 7/2012 |  | Small CIC | UED-COM-002917 |  | 311135 | Cranbourne Sth, 31 Scotts St | - |  |  | CSO | CS | 40384.05 | 0 | 34311 | 49757.45 |  | YES |  | JULY 2012 | -
2012-07-25 | 2012 | - | 7/2012 |  | Small CIC | UED-COM-003435 |  | 349481 | Flinders, 690 Tucks Rd - Increase Supply | - |  |  | CSO | CS | 20154.17 | 4590 | 17233 | 25038.38 |  | YES |  | JULY 2012 | 18.33%
2012-07-25 | 2012 | - | 7/2012 |  | Small CIC | UED-COM-002912 |  | 310818 | Chelsea, 406 Nepean Hwy - Supply Increase | - |  |  | CBE | CB | 11392.18 | 0 | 9679 | 12531.4 |  | YES |  | JULY 2012 | -
2012-07-25 | 2012 | - | 7/2012 |  | Small CIC | UED-COM-002784 |  | 294623 | Cheltenham, 27 Judd Parade | - |  |  | CRP | CR | 5323.57 | 5860 | 4523 | 5855.93 |  | YES |  | JULY 2012 | 100.1%
2012-07-30 | 2012 | 2012-08-06 | 8/2012 |  | Large CIC | UED-COM-002713 |  | 288363 | Dandenong Sth, Logis St 3a | - |  |  | CBK | CB | 4950 | 113510 | 137246 | 236912 |  | YES |  | JULY 2012 | 47.91%
2012-07-30 | 2012 | 2012-09-06 | 9/2012 |  | Large CIC | UED-COM-003112 |  | 335709 | Dromana, 323-333 Point Nepean Hwy | - |  |  | CBK | CB | 184652.76 | 139220 | 157889 | 219409.04 |  | YES |  | JULY 2012 | 63.45%
2012-07-30 | 2012 | 2012-08-06 | 8/2012 |  | Medium CIC | UED-COM-003458 |  |  | Dandenong Sth, 185-195 Frankston-Dandenong Rd | - |  |  | CBK | CB | 62651.71 | 5590 | 53230 | 126436.98 |  | YES |  | JULY 2012 | 4.421%
2012-07-30 | 2012 | 2012-09-06 | 9/2012 |  | Medium CIC | UED-COM-001842 |  | 263917 | Carrum Downs, 33 Colemans Rd | - |  |  | CBK | CB | 83153.2 |  | 68712 | 126113.02 |  | YES |  | JULY 2012 | -
2012-07-30 | 2012 | 2012-10-02 | 10/2012 | Rev Aug 2013 / Nov 2013,11/8/14 | Medium CIC | UED-COM-001240 |  | 260744 | Aquatic Centre, Cranbourne Rd Frankston | - |  |  | CBK | CB | 50425.48 | 8970 | 66458 | 117255.81 | 180000 | YES |  | JULY 2012 | 7.65%
2012-07-30 | 2012 | 2012-08-06 | 8/2012 |  | Medium CIC | UED-COM-002653 |  | 278595 | Merricks North, 11 One Chain Road | - |  |  | CSO | CS | 85537.3 | 0 | 72674 | 97974.03 |  | YES |  | JULY 2012 | -
2012-07-30 | 2012 | - | 7/2012 |  | Small CIC | UED-COM-002682 |  | 281042 | Noble Park, 2 Kirk Street | - |  |  | CRP | CR | 8836.92 | 9720 | 7508 | 18530 |  | YES |  | JULY 2012 | 52.46%
2012-07-30 | 2012 | - | 7/2012 |  | Small CIC | UED-COM-002635 |  | 276965 | Dandenong, 75-83 Woodlands Dr Braeside | - |  |  | CBK | CB | 2293.97 | 2520 | 1949 | 2523.37 |  | YES |  | JULY 2012 | 99.87%
2012-08-13 | 2012 | - | 8/2012 |  | Small CIC | UED-COM-003567 |  | 377313 | Dandenong, 22 Bakers Rd | - |  |  | CR | CR | 564.87 | 620 | 483 | 621.36 |  | YES |  | AUG 2012 | 99.78%
2012-08-16 | 2012 | 2012-08-20 | 8/2012 |  | Medium CIC | UED-COM-002714 |  | 288399 | Dandenong South, Logis Estate Stage 3B | - |  |  | CBK | CB | 4950 | 31900 | 98796 | 175100.08 |  | YES |  | AUG 2012 | 18.22%
2012-08-16 | 2012 | - | 8/2012 |  | Small CIC | UED-COM-003579 |  | 380686 | Cheltenham, 9 McKenzie St | - |  |  | CRA | CR | 740.3 | 810 | 633 | 814.33 |  | YES |  | AUG 2012 | 99.47%
2012-08-17 | 2012 | 2012-08-20 | 8/2012 | 19/08/2013, 22/10/13 | Large CIC | UED-COM-000610 |  | 244729 | Beaumaris, 33 Bodley St | - |  |  | CBK | CB | 173715.06 |  | 143546 | 235720.17 |  | YES |  | AUG 2012 | -
2012-08-20 | 2012 | 2012-08-20 | 8/2012 | 2014-10-10 | Medium CIC | UED-COM-002863 |  | 303770 | Rosebud "CVA2 Eastbourne" Indoor substation upgrade | - |  |  | CBI | CB | 88820.43 | 0 | 73395 | 119000 | 127723.67 | YES |  | AUG 2012 | -
2012-08-20 | 2012 | 2012-08-24 | 8/2012 |  | Medium CIC | UED-COM-002824 |  | 299829 | Noble Park, 473-475 Princes Highway | - |  |  | CHH | CH | 51836.42 | 0 | 42834 | 70092.46 |  | YES |  | AUG 2012 | -
2012-08-20 | 2012 | - | 8/2012 |  | Small CIC | UED-COM-001169 |  | 257459 | Shoreham, 24 Shoreham Rd Vodaphone Tower S/STN | - |  |  | CBP | CB | 26613.15 | 0 | 22611 | 32143.26 |  | YES |  | AUG 2012 | -
2012-08-20 | 2012 | - | 8/2012 |  | Small CIC | UED-COM-002745 |  | 289929 | Cheltenham, 3 Booker St Stay Relocation | - |  |  | CRP | CR | 11406.31 | 6950 | 9691 | 12546.94 |  | YES |  | AUG 2012 | 55.39%
2012-08-20 | 2012 | - | 8/2012 |  | Small CIC | UED-COM-003464 |  | 356359 | Carrum Downs, Boundary Rd POS Penninsual Link | - |  |  | CBE | CB | 8259.01 | 9080 | 7017 | 9084.91 |  | YES |  | AUG 2012 | 99.95%
2012-08-20 | 2012 | - | 8/2012 |  | Small CIC | UED-COM-003462 |  | 335716 | Carrum Downs, Capital Place POS Peninsula Link | - |  |  | CBE | CB | 7841.17 | 8630 | 6662 | 8625.29 |  | YES |  | AUG 2012 | 100.1%
2012-08-21 | 2012 | 2012-08-24 | 8/2012 | 2013-11-29 | Medium CIC | UED-COM-002672 |  | 280947 | Mordialloc, CNR Warren and Lower Dandenong road | - |  |  | CRP | CR | 77187.06 |  | 63782 | 84905.77 |  | YES |  | AUG 2012 | -
2012-08-22 | 2012 | 2012-09-06 | 9/2012 |  | Medium CIC | UED-COM-002593 |  | 272802 | Mornington, Domaine Village Bungower retitrement village kiosk substation (contestable works) | - |  |  | CBK | CB | 7139 | 14040 | 7139 | 104787 |  | YES |  | AUG 2012 | 13.4%
2012-08-22 | 2012 | - | 8/2012 |  | Small CIC | UED-COM-002498 |  | 247071 | Cheltenham, 315 Charman Road Substation Upgrade | - |  |  |  | CB | 31445.91 | 0 | 26717 | 47350 |  | YES |  | AUG 2012 | -
2012-08-22 | 2012 | - | 8/2012 |  | Small CIC | UED-COM-003444 |  | 351111 | Shoreham, 15 Shoreham Rd | - |  |  | CBP | CB | 25363.16 | 0 | 21687 | 33234.48 |  | YES |  | AUG 2012 | -
2012-08-22 | 2012 | - | 8/2012 |  | Small CIC | UED-COM-002887 |  | 306889 | Shoreham, 10 Shoreham Rd | - |  |  | CBP | CB | 24195.99 | 1020 | 20689 | 31950 |  | YES |  | AUG 2012 | 3.192%
2012-08-22 | 2012 | - | 8/2012 | 19/8/13, 28/3/14 | Small CIC | UED-COM-002471 |  | 247101 | Cheltenham, 26 Follet RD Stay Relocation | - |  |  | CRP | CR | 8174.27 | 8990 | 6945 | 25000 |  | YES |  | AUG 2012 | 35.96%
2012-08-22 | 2012 | - | 8/2012 |  | Small CIC | UED-COM-003371 |  | 342415 | Frankston, 1 Dell Rd - LV Stay Relocation/Retirement | - |  |  | CRP | CR | 19175.29 | 20200 | 16396 | 21092.81 |  | YES |  | AUG 2012 | 95.77%
2012-08-22 | 2012 | - | 8/2012 | 2013-08-15 | Small CIC | UED-COM-003117 |  | 351336 | Frankston, 6 Heritage Ave | - |  |  | CDA | CD | 7655.61 | 4660 | 6546 | 13000 |  | YES |  | AUG 2012 | 35.85%
2012-08-22 | 2012 | - | 8/2012 |  | Small CIC | UED-COM-000888 |  | 359083 | Frankston, 36 Tantani Street | - |  |  | CHL | CH | 6043.89 | 2890 | 5135 | 6648.28 |  | YES |  | AUG 2012 | 43.47%
2012-08-22 | 2012 | - | 8/2012 |  | Small CIC | UED-COM-003501 |  | 363759 | Dandenong, Collins Ln Light pole relocation | - |  |  | CRA | CR | 5186.87 | 5710 | 4406.86 | 5705.56 |  | YES |  | AUG 2012 | 100.1%
2012-08-24 | 2012 | 2012-08-28 | 8/2012 |  | Medium CIC | UED-COM-003066 |  | 327796 | Rosebud West, 85 Elizabeth Ave Estate stage 2 | - |  |  | CH | CH | 112363.07 |  | 92849 | 152051.98 |  | YES |  | AUG 2012 | -
2012-08-24 | 2012 | - | 8/2012 |  | Small CIC | UED-COM-003604 |  | 387199 | Rosebud, 79 Third Ave | - |  |  | CRA | CR | 6139.93 | 6750 | 5250 | 6753.92 |  | YES |  | AUG 2012 | 99.94%
2012-08-24 | 2012 | - | 8/2012 |  | Small CIC | UED-COM-003585 |  | 38720 | Rowville, Trisha Drive | - |  |  | CRA | CR | 3771.67 | 4150 | 3225 | 4148.84 |  | YES |  | AUG 2012 | 100%
2012-08-24 | 2012 | - | 8/2012 |  | Small CIC | UED-COM-003605 |  | 387197 | Carrum Downs, Graham Road | - |  |  | CRA | CR | 3503.81 | 3850 | 2995.96 | 3854.19 |  | YES |  | AUG 2012 | 99.89%
2012-08-24 | 2012 | - | 8/2012 |  | Small CIC | UED-COM-003588 |  | 387198 | Endeavour Hills, 34 Moneith Cr | - |  |  | CRA | CR | 3441.87 | 3790 | 2943 | 3786.05 |  | YES |  | AUG 2012 | 100.1%
2012-08-24 | 2012 | - | 8/2012 |  | Small CIC | UED-COM-003601 |  | 387202 | Rye, Thompson Tce | - |  |  | CRA | CR | 3117.91 | 3430 | 2666 | 3429.71 |  | YES |  | AUG 2012 | 100%
2012-08-31 | 2012 | 2013-06-17 | 6/2013 |  | Large CIC | UED-COM-002566 |  | 266526 | Dandenong, Jayco Stage 3 | - |  |  | CBK | CB | 466226.46 | 0 | 385257 | 584731.91 |  | YES |  | AUG 2012 | -
2012-08-31 | 2012 | 2013-08-30 | 8/2013 | 14/03/2014, 26/09/2014 | Large CIC | UED-COM-002664 |  | 279474 | Estate One Subdivision & HV Customer Part Conversion to LV Customer Supplies | - |  |  | CBK | CB | 417621.2 |  | 345093 | 491041.32 | 568000 | YES |  | AUG 2012 | -
2012-08-31 | 2012 | Not Approved | Not Approved | 2014-10-10 | Medium CIC | UED-COM-002455 |  | 247095 | Dandenong, Prosperity Park Industrial Estate | - |  |  | CBA | CB | 73356.87 |  | 60617 | 114100 | 114743.06 | NO |  | AUG 2012 | -
2012-08-31 | 2012 | ? | #VALUE! | 2013-08-15 | Medium CIC | UED-COM-001150 | NO | 257577 | Dandenong, 46 Dingley Avenue | - |  |  | CBP | CB | 44697.63 | 0 | 36935 | 58330.39 |  | YES |  | AUG 2012 | -
2012-08-31 | 2012 | - | 8/2012 |  | Small CIC | UED-COM-003557 |  | 375768 | Cheltenham, 129 Devon St Stay Relocation | - |  |  | CRP | CR | 6606.56 | 7270 | 5649 | 7267.22 |  | YES |  | AUG 2012 | 100%
2012-09-03 | 2012 | 2012-10-05 | 10/2012 | 2013-10-21 | Medium CIC | UED-COM-000619 |  | 244738 | Dandenong, Lot 23 Hammond Road | - |  |  | CBI | CB | 165746.09 | 0 | 136961 | 182320.7 |  | YES |  | SEPT 2012 | -
2012-09-03 | 2012 | 2012-10-02 | 10/2012 | 20/12/12 | Medium CIC | UED-COM-002817 |  | 299117 | Masters Store and Retail Development, Cheltenham Rd, Keysborough | - |  |  | CBK | CB | 92834.56 |  | 76712 | 147447.92 |  | YES |  | SEPT 2012 | -
2012-09-03 | 2012 | 2013-06-18 | 6/2013 |  | Medium CIC | UED-COM-001149 |  | 257578 | Dandenong, 149 Walker St | - |  |  | CBI | CB | 103803.54 | 0 | 85776 | 143179.9 |  | YES |  | SEPT 2012 | -
2012-09-03 | 2012 | 2012-10-10 | 10/2012 |  | Medium CIC | UED-COM-002610 |  | 272812 | Keysborough, Somerfield Estate Stage 27 | - |  |  | CHL | CH | 4494 | 4494 | 106990 | 137638.46 |  | YES |  | SEPT 2012 | 3.265%
2012-09-03 | 2012 | 2012-10-10 | 10/2012 |  | Medium CIC | UED-COM-002591 |  | 270601 | Keysborough, 8-14 Bend Rd Subdivision | - |  |  | CHH | CH | 87460.64 | 29270 | 74784 | 124659.3 |  | YES |  | SEPT 2012 | 23.48%
2012-09-03 | 2012 | 2012-09-18 | 9/2012 |  | Medium CIC | UED-COM-002609 |  | 272808 | Keysborough, Somerfield Estate Stage 28 | - |  |  | CHH | CH | 4523.21 | 3843 | 69498 | 124030 |  | YES |  | SEPT 2012 | 3.098%
2012-09-03 | 2012 | 2012-09-13 | 9/2012 | 2013-08-19 | Medium CIC | UED-COM-002495 |  | 247091 | Cheltenham, 5 Grange Road | - |  |  | CBP | CB | 71220.92 | 0 | 58852 | 89058.12 |  | YES |  | SEPT 2012 | -
2012-09-03 | 2012 | 2012-11-14 | 11/2012 |  | Medium CIC | UED-COM-000606 |  | 244692 | Carrum Downs, 140 Cadles Rd | - |  |  | CHH | CH | 5017.2 | 45180 | 52235 | 80270 |  | YES |  | SEPT 2012 | 56.29%
2012-09-03 | 2012 | 2012-09-21 | 9/2012 |  | Small CIC | UED-COM-003093 |  | 333426 | Noble Park, 30 Hetington Crescent | - |  |  | CRP | CR | 27185.26 | 0 | 23245 | 29903.79 |  | YES |  | SEPT 2012 | -
2012-09-03 | 2012 | - | 9/2012 |  | Small CIC | UED-COM-003362 |  | 343549 | Springvale, 534 Springvale Rd Bright Moon Temple | - |  |  | CRW | CR | 15883.12 | 17470 | 13581 | 17471.43 |  | YES |  | SEPT 2012 | 99.99%
2012-09-03 | 2012 | 2014-02-25 | 2/2014 |  | Small CIC | UED-COM-001148 |  | 257574 | Keysborough 159 Chapel Road | - |  |  | CHH | CH | 14079.12 | 0 | 0 | 0 |  | YES |  | SEPT 2012 | ?
2012-09-04 | 2012 | - | 9/2012 |  | Small CIC | UED-COM-003608 |  | 390859 | Chelsea, Cross Street | - |  |  | CRA | CR | 8943.24 | 9840 | 7647 | 9837.57 |  | YES |  | SEPT 2012 | 100%
2012-09-04 | 2012 | - | 9/2012 |  | Small CIC | UED-COM-003591 |  | 391830 | Springvale, CNR Harold and Springvale Rd | - |  |  | CRA | CR | 6138.76 | 6750 | 5249 | 6752.63 |  | YES |  | SEPT 2012 | 99.96%
2012-09-04 | 2012 | - | 9/2012 |  | Small CIC | UED-COM-003606 |  | 390858 | Frankston, 81 Robinsons Road | - |  |  | CRA | CR | 1992.85 | 2190 | 1704 | 2192.13 |  | YES |  | SEPT 2012 | 99.9%
2012-09-04 | 2012 | - | 9/2012 |  | Small CIC | UED-COM-003595 |  | 388194 | Somerville, Jones Road | - |  |  | CRA | CR | 1238.51 | 1360 | 1059 | 1362.36 |  | YES |  | SEPT 2012 | 99.83%
2012-09-04 | 2012 | - | 9/2012 |  | Small CIC | UED-COM-003590 |  | 391835 | Springvale, CNR Harold and Springvale Rd | - |  |  | CRA | CR | 635.04 | 700 | 543 | 698.55 |  | YES |  | SEPT 2012 | 100.2%
2012-09-04 | 2012 | - | 9/2012 |  | Small CIC | UED-COM-003587 |  | 391837 | Parkdale, 58 Davey Street | - |  |  | CRA | CR | 518.09 | 570 | 443 | 569.9 |  | YES |  | SEPT 2012 | 100%
2012-09-04 | 2012 | - | 9/2012 |  | Small CIC | UED-COM-003599 |  | 391810 | Crib Point, 18 Pearce Street | - |  |  | CRA | CR | 506.4 | 560 | 433 | 557.04 |  | YES |  | SEPT 2012 | 100.5%
2012-09-06 | 2012 | 2012-10-15 | 10/2012 | 29/11/13,23/1/14 | Large CIC | UED-COM-002977 |  | 317905 | Mount Martha, Craigie Road - increase initial budget | - |  |  | CBA | CB | 226319.94 | 0 | 187015 | 340819.54 |  | YES |  | SEPT 2012 | -
2012-09-12 | 2012 | - | 9/2012 | 2014-04-02 | Small CIC | UED-COM-003495 |  | 361475 | Hastings, 14 Hill Top Rise - Install New Service Pit | - |  |  | CHL | CH | 9421.08 | 0 | 8055.57 | 18000 |  | YES |  | SEPT 2012 | -
2012-09-17 | 2012 | - | 9/2012 | 2013-08-19 | Small CIC | UED-COM-003704 |  | 399549 | Braeside, Cnr White Road and Boundary Street | - |  |  | CRA | CR | 5968.01 | 6560 | 5103 | 18000 |  | YES |  | SEPT 2012 | 36.44%
2012-09-18 | 2012 | - | 9/2012 |  | Small CIC | UED-COM-003664 |  | 400632 | Safety Beach, Dromana Parade | - |  |  | CRA | CR | 5081.51 | 5590 | 4344.99 | 5589.66 |  | YES |  | SEPT 2012 | 100%
2012-09-18 | 2012 | - | 9/2012 |  | Small CIC | UED-COM-003597 |  | 400626 | Tyabb, 58 Mornington Tyabb Road | - |  |  | CRA | CR | 4678.04 | 5150 | 4000 | 5145.84 |  | YES |  | SEPT 2012 | 100.1%
2012-09-18 | 2012 | - | 9/2012 |  | Small CIC | UED-COM-003711 |  | 400633 | Cape Schank, 102 Cape Schank Rd | - |  |  | CRA | CR | 2539.01 | 2790 | 2171 | 2792.91 |  | YES |  | SEPT 2012 | 99.9%
2012-09-18 | 2012 | - | 9/2012 |  | Small CIC | UED-COM-000210 |  | 404014 | 18 Marthas Ridge Dr | - |  |  | CRA | CR | 385.94 | 420 | 330 | 424.53 |  | YES |  | SEPT 2012 | 98.93%
2012-09-28 | 2012 | 2012-10-02 | 10/2012 |  | Medium CIC | UED-COM-002790 |  | 295969 | Dandenong, 35-45 Frankston-Dandenong Rd | - |  |  | CRU | CR | 113699.1 |  | 93953 | 170398.91 |  | YES |  | SEPT 2012 | -
2012-10-01 | 2012 | 2012-10-02 | 10/2012 |  | Large CIC | UED-COM-000609 |  | 244728 | Baxter, Baxter Tooradin Road | - |  |  | CRP | CR | 205382.79 | 170280 | 169714 | 285000 |  | YES |  | OCT 2012 | 59.75%
2012-10-01 | 2012 | 2012-10-05 | 10/2012 | 2013-08-15 | Medium CIC | UED-COM-003518 |  | 366661 | Braeside, 47 Industrial Drive | - |  |  | CBP | CB | 39587.91 | 0 | 33850 | 87000 |  | YES |  | OCT 2012 | -
2012-10-01 | 2012 | 2012-10-05 | 10/2012 |  | Medium CIC | UED-COM-002841 |  | 302841 | Braeside, 66 Malcolm Road | - |  |  | CBP | CB | 39537.62 | 0 | 33807 | 52654.39 |  | YES |  | OCT 2012 | -
2012-10-01 | 2012 | - | 10/2012 |  | Small CIC | UED-COM-002674 |  | 280949 | Dandenong, 4 Gwenda Street | - |  |  | CBL | CB | 6501.31 |  | 5559 | 7151.44 |  | YES |  | OCT 2012 | -
2012-10-05 | 2012 | 2012-10-16 | 10/2012 | 2012-11-08 | Medium CIC | UED-COM-003603 |  | 389008 | Dandenong Sth, 109-131 Ordish Rd | - |  |  | CBK | CB | 82800.14 | 28560 | 70799 | 148600.25 |  | YES |  | OCT 2012 | 19.22%
2012-10-05 | 2012 | 2012-10-16 | 10/2012 |  | Medium CIC | UED-COM-003556 |  | 375765 | Recoverable works, Masters store and retail devel, cheltenham rd, Keysborough | - |  |  | CR | CR | 116158.07 | 92500 | 99322 | 127773.88 |  | YES |  | OCT 2012 | 72.39%
2012-10-05 | 2012 | 2012-10-16 | 10/2012 | 2013-05-16 | Medium CIC | UED-COM-003641 |  | 389794 | Dandenong, L616 Cheltenham Rd | - |  |  | CHH | CH | 59869.53 | 5590 | 49472 | 112230.28 |  | YES |  | OCT 2012 | 4.981%
2012-10-05 | 2012 | 2012-10-24 | 10/2012 |  | Medium CIC | UED-COM-003727 |  | 403052 | Dandenong Sth, 90-110 Thomas Murrell Cres | - |  |  | CBK | CB | 52358.96 | 0 | 44770 | 102924.76 |  | YES |  | OCT 2012 | -
2012-10-05 | 2012 | 2013-02-28 | 2/2013 |  | Medium CIC | UED-COM-003694 |  | 295822 | Somerville, 43 Bungower Road | - |  |  | CBP | CB | 47959.13 | 7150 | 41007.89 | 63470.15 |  | YES |  | OCT 2012 | 11.27%
2012-10-05 | 2012 | - | 10/2012 |  | Small CIC | UED-COM-003757 |  | 409922 | Bittern, 111 Coolart Road | - |  |  | CSO | CS | 17628.02 | 12200 | 15073 | 20966.03 |  | YES |  | OCT 2012 | 58.19%
2012-10-10 | 2012 | Not Approved | Not Approved | 2013-08-19 | Medium CIC | UED-COM-003643 |  | 389793 | Black Rock, 276 Beach Road | - |  |  | CRP | CR | 34942.97 | 37630 | 29878.3 | 50000 |  | NO |  | OCT 2012 | 75.26%
2012-10-12 | 2012 | 16/10/2012, 18/2/14 | #VALUE! | was UED-COM-3500 | Medium CIC | UED-COM-006044 |  | 363170 | Flinders, 117 The Avenue | - |  |  | CHL | CH | 85109.75 | 9361 | 72774 | 93620.63 |  | YES |  | OCT 2012 | 9.999%
2012-10-12 | 2012 | 2012-10-10 | 10/2012 | 2013-10-04 | Medium CIC | UED-COM-000614 |  | 244734 | Carrum Downs, 842 Frankston-Dandenong Rd | - |  |  | CBK | CB | 80944.65 | 37660 | 66887.01 | 92922.12 |  | YES |  | OCT 2012 | 40.53%
2012-10-12 | 2012 | 2012-10-16 | 10/2012 | 2014-02-27 | Medium CIC | UED-COM-002461 |  | 247041 | Carrum Downs, 145 Hall Road - Unit Development | - |  |  | CBP | CB | 60119.83 | 0 | 51406 | 91204.21 |  | YES |  | OCT 2012 | -
2012-10-12 | 2012 | 2012-10-22 | 10/2012 |  | Medium CIC | UED-COM-002810 |  | 299816 | Shoreham, 4195 Frankston Flinders Road | - |  |  | CBP | CB | 61989.88 | 31930 | 53005 | 73523.87 |  | YES |  | OCT 2012 | 43.43%
2012-10-12 | 2012 | 2012-10-16 | 10/2012 | 2014-10-23 | Medium CIC | UED-COM-003526 |  | 367674 | Dandenong, 12 Close Ave | - |  |  | CHH | CH | 56160.36 | 0 | 46407 | 72834.95 | 74350 | YES |  | OCT 2012 | -
2012-10-12 | 2012 | 2012-10-22 | 10/2012 |  | Medium CIC | UED-COM-003506 |  | 393921 | Braeside, 68 Malcolm Rd | - |  |  | CBP | CB | 35261.9 | 0 | 30151 | 51860.49 |  | YES |  | OCT 2012 | -
2012-10-12 | 2012 | - | 10/2012 |  | Small CIC | UED-COM-003650 |  | 389835 | Dromana, 120 Boundary Road | - |  |  | CBP | CB | 23801.87 | 0 | 20352 | 30065.05 |  | YES |  | OCT 2012 | -
2012-10-12 | 2012 | - | 10/2012 |  | Small CIC | UED-COM-003563 |  | 376415 | Carrum Downs, 2 Moodie Crt | - |  |  | CHL | CH | 10589.91 | 7890 | 9055 | 11648.9 |  | YES |  | OCT 2012 | 67.73%
2012-10-12 | 2012 | 2012-10-16 | 10/2012 | ccancelled and now UED-COM-6044 | Small CIC | UED-COM-003500 |  | 363170 | Flinders, 117 The Avenue | - |  |  | CHL | CH | 0 | 0 | 0 | 0 |  | YES |  | OCT 2012 | ?
2012-10-16 | 2012 | - | 10/2012 |  | Small CIC | UED-COM-003750 |  | 407987 | Keysborough 3/190 Keylana Drive URD Pit | - |  |  | CBE | CB | 6310.68 | 3180 | 5396 | 6941.74 |  | YES |  | OCT 2012 | 45.81%
2012-10-18 | 2012 | - | 10/2012 | 2013-08-19 | Small CIC | UED-COM-003822 |  | 425870 | Beaumaris, Cnr Morley an Balcombe Road | - |  |  | CRA | CR | 8914.01 | 9810 | 7622 | 15000 |  | YES |  | OCT 2012 | 65.4%
2012-10-18 | 2012 | - | 10/2012 |  | Small CIC | UED-COM-003732 |  | 404199 | Keysborough, Springvale Road | - |  |  | CRA | CR | 12855.25 | 14140 | 10992 | 14140.78 |  | YES |  | OCT 2012 | 99.99%
2012-10-19 | 2012 | 2012-10-23 | 10/2012 |  | Large CIC | UED-COM-001133 |  | 255028 | Keysborough, Somerfield Estate Stage 15 | - |  |  | CHH | CH | 4314 | 84000 | 4314 | 214352.76 |  | YES |  | OCT 2012 | 39.19%
2012-10-19 | 2012 | - | 10/2012 |  | Small CIC | UED-COM-003758 |  | 409921 | Somers, 1 Sandy Point Road | - |  |  | CSU | CS | 40069 | 28170 | 34261 | 44076 |  | YES |  | OCT 2012 | 63.91%
2012-10-29 | 2012 | 2012-10-31 | 10/2012 |  | Medium CIC | UED-COM-002872 |  | 303901 | Dandenong Sth, 158-218 Abbotts Road | - |  |  | CBP | CB | 37614.95 | 0 | 32163 | 50539.45 |  | YES |  | OCT 2012 | -
2012-10-29 | 2012 | - | 10/2012 |  | Small CIC | UED-COM-001100 |  | 248951 | Beaumaris, 18 Glenwood Avenue | - |  |  | CRP | CR | 14712.5 | 13870 | 12500 | 16180 |  | YES |  | OCT 2012 | 85.72%
2012-10-30 | 2012 | 2012-10-31 | 10/2012 |  | Medium CIC | UED-COM-001167 |  | 258450 | Langwarrin, 40-60 Potts Rd | - |  |  | CBK | CB | 79808.53 | 11530 | 68241 | 122136.89 |  | YES |  | OCT 2012 | 9.44%
2012-10-30 | 2012 | 2012-11-14 | 11/2012 | 7/5/13New scope/offer | Medium CIC | UED-COM-002605 |  | 272804 | Tyabb-Padua Campus | - |  |  | CBK | CB | 66318.23 | 13490 | 56706 | 101699.66 |  | YES |  | OCT 2012 | 13.26%
2012-10-30 | 2012 | 2012-10-31 | 10/2012 |  | Medium CIC | UED-COM-003443 |  | 351109 | Seaford, 2A Rutherford Road | - |  |  | CBP | CB | 49455.76 | 0 | 42297 | 63576.44 |  | YES |  | OCT 2012 | -
2012-10-30 | 2012 | - | 10/2012 |  | Small CIC | UED-COM-003768 |  | 411365 | Carrum Downs, Interchange Way, near Colemans Rd | - |  |  | CRA | CR | 6785.5 | 7460 | 5802 | 7464.05 |  | YES |  | OCT 2012 | 99.95%
2012-10-30 | 2012 | - | 10/2012 |  | Small CIC | UED-COM-003961 |  | 401423 | Frankston Sth, 1 Hardwicke Court | - |  |  | CHL | CH | 6710.48 | 1 | 5738 | 7381.43 |  | YES |  | OCT 2013 | 0.01355%
2012-10-30 | 2012 | - | 10/2012 |  | Small CIC | UED-COM-003716 |  | 401422 | Carrum Downs, 29 Lot 65 Access Way, CB Upgrade | - |  |  | CBE | CB | 6032.33 | 0 | 5158 | 6635.57 |  | YES |  | OCT 2012 | -
2012-10-30 | 2012 | - | 10/2012 |  | Small CIC | UED-COM-003713 |  | 401412 | Safety Beach, 56 Rymer Avenue P/L Relocation | - |  |  | CRA | CR | 5184.44 | 5700 | 4433 | 5702.88 |  | YES |  | OCT 2012 | 99.95%
2012-10-30 | 2012 | - | 10/2012 |  | Small CIC | UED-COM-003717 |  | 401423 | Frankston Sth, 1 Hardwicke Court | - |  |  | CDA | CD | 0 | 0 | 0 | 0 |  | YES |  | OCT 2012 | ?
2012-10-31 | 2012 | 2012-11-14 | 11/2012 |  | Medium CIC | UED-COM-003473 |  | 358053 | Industrial Development, 13 Austral Place, Hallam | - |  |  | CBK | CB | 50415.24 | 0 | 43108 | 104000 |  | YES |  | OCT 2012 | -
2012-10-31 | 2012 | 2012-11-30 | 11/2012 |  | Medium CIC | UED-COM-003542 |  | 373338 | U/G of O/H LV Powerline, Thomas Street, Dandenong | - |  |  | CRA | CR | 32641.02 | 28690 | 27910 | 71810.25 |  | YES |  | OCT 2012 | 39.95%
2012-10-31 | 2012 | - | 10/2012 | 2013-08-15 | Small CIC | UED-COM-003764 |  | 411355 | Endeavour Hills, Cnr Hallam and James Cook Drive | - |  |  | CBE | CB | 8526.9 | 0 | 7291 | 15000 |  | YES |  | OCT 2012 | -
2012-10-31 | 2012 | - | 10/2012 | 2013-08-15 | Small CIC | UED-COM-003774 |  | 412100 | Endeavour Hills, 50 Essex Park Drive | - |  |  | CRA | CR | 4448.82 | 1680 | 3804 | 12000 |  | YES |  | OCT 2012 | 14%
2012-10-31 | 2012 | - | 10/2012 |  | Small CIC | UED-COM-003752 |  | 408985 | Endeavour Hills, 65 John Fawkner Drive | - |  |  | CBE | CB | 8223.99 | 5840 | 7032 | 9046.39 |  | YES |  | OCT 2012 | 64.56%
2012-11-02 | 2012 | 2012-11-26 | 11/2012 | 22/01/2013, 2/4/14 | Medium CIC | UED-COM-003092 |  | 333422 | Dandenong, 103 - 109 Lonsdale St | - |  |  | CBK | CB | 41129 | 0 | 35168 | 185000 |  | YES |  | NOV 2012 | -
2012-11-02 | 2012 | 2012-11-14 | 11/2012 |  | Medium CIC | UED-COM-002775 |  | 291875 | Noble Park, 38-64 Wallarano Drive | - |  |  | CBP | CB | 65000.2 | 0 | 55579 | 110000 |  | YES |  | NOV 2012 | -
2012-11-02 | 2012 | - | 11/2012 | 2013-08-15 | Small CIC | UED-COM-003876 |  | 433838 | Dandenong Sth, 6 Leggo Court | - |  |  | CBE | CB | 2478.19 | 0 | 2119 | 10000 |  | YES |  | NOV 2012 | -
2012-11-05 | 2012 | 2012-11-14 | 11/2012 | 2013-02-08 | Medium CIC | UED-COM-002873 |  | 303909 | Karingal, 228 Karingal Drive | - |  |  | CBP | CB | 54426.66 | 66510 | 46538 | 72967.02 |  | YES |  | NOV 2012 | 91.15%
2012-11-05 | 2012 | Not Approved | Not Approved | 20/08/2013 - 22/10/2013 | Medium CIC | UED-COM-002948 |  | 315158 | Frankston, Keys Rd and Olsen P/L | - |  |  | CLN | CL | 32577.87 | 35840 | 27856 | 50000 |  | NO |  | NOV 2012 | 71.68%
2012-11-05 | 2012 | - | 11/2012 |  | Small CIC | UED-COM-003712 |  | 400630 | Frankston, 250 Heatherhill Road | - |  |  | CDA | CD | 10268.29 | 9390 | 8779.99 | 11295.12 |  | YES |  | NOV 2012 | 83.13%
2012-11-05 | 2012 | - | 11/2012 |  | Small CIC | UED-COM-003828 |  | 426914 | Frankston South, 4 Rocklodge Court | - |  |  | CHL | CH | 10083.52 | 9420 | 8622 | 11091.87 |  | YES |  | NOV 2012 | 84.93%
2012-11-14 | 2012 | - | 11/2012 | 2013-08-20 | Small CIC | UED-COM-003708 |  | 400525 | Fankston, Hastings Rd | - |  |  | CRP | CR | 16201.22 | 17520 | 13853 | 30000 |  | YES |  | Nov 12 | 58.4%
2012-11-14 | 2012 | - | 11/2012 |  | Small CIC | UED-COM-003734 |  | 404886 | Safety Beach, 7A Country Club Dr, New SDV | - |  |  | CHL | CH | 19420.15 | 4370 | 16605.37 | 21362.16 |  | YES |  | NOV 2012 | 20.46%
2012-11-14 | 2012 | - | 11/2012 |  | Small CIC | UED-COM-003742 |  |  | Dandenong 93 Cheltenham Rd | - |  |  | CBE | CB | 13973.31 | 0 | 11948 | 15370.64 |  | YES |  | NOV 2012 | -
2012-11-14 | 2012 | - | 11/2012 |  | Small CIC | UED-COM-003735 |  | 404890 | Safety Beach, 8A Fairway Drive | - |  |  | CHL | CH | 11682.24 | 5330 | 9989 | 12850.46 |  | YES |  | NOV 2012 | 41.48%
2012-11-14 | 2012 | - | 11/2012 |  | Small CIC | UED-COM-003767 |  | 424849 | Safety Beach, 7A Country Club Drive - Public Light Relocation | - |  |  | CRA | CR | 10317.42 | 11350 | 8822 | 11349.16 |  | YES |  | NOV 2012 | 100%
2012-11-14 | 2012 | - | 11/2012 |  | Small CIC | UED-COM-003751 |  | 407992 | Mount Martha, Burdoo Way CNR The Esplanade | - |  |  | CRA | CR | 7974.89 | 8770 | 6819 | 8772.38 |  | YES |  | NOV 2012 | 99.97%
2012-11-14 | 2012 | - | 11/2012 |  | Small CIC | UED-COM-003690 |  | 395816 | Carrum Downs, 6 (Lot 40) Industry Road | - |  |  | CBE | CB | 5379.75 | 0 | 4600 | 5917.72 |  | YES |  | NOV 2012 | -
2012-11-14 | 2012 | - | 11/2012 |  | Small CIC | UED-COM-003714 |  | 401413 | Carrum Downs, 20 Industry Blvd | - |  |  | CBE | CB | 4742.36 | 0 | 4055 | 5216.6 |  | YES |  | NOV 2012 | -
2012-11-28 | 2012 | 2012-12-03 | 12/2012 |  | Medium CIC | UED-COM-002750 |  | 291074 | Point Leo, 21 Point Leo Road | - |  |  | CSO | CS | 80636.54 | 69600 | 68949 | 117152.8 |  | YES |  | NOV 2012 | 59.41%
2012-11-28 | 2012 | 2012-12-20 | 12/2012 |  | Medium CIC | UED-COM-001089 |  | 248293 | Carrum Downs, 1235 Frankston-Dandenong Rd | - |  |  | CHL | CH | 7443 | 9150 | 6365 | 91792.73 |  | YES |  | NOV 2012 | 9.968%
2012-11-28 | 2012 | 2012-11-30 | 11/2012 | Project trasferred from UED-COM-3474 | Medium CIC | UED-COM-005836 |  | 680359 | Street Lighting Martha Cove Blvd Mt Martha | - |  |  | CLJ | CL | 82548.69 | 90800 | 70584 | 90803.56 |  | YES |  | NOV 2012 | 100%
2012-11-28 | 2012 | - | 11/2012 |  | Small CIC | UED-COM-003626 |  | 388084 | Martha Cove, Stage 8I Oceanic Drive | - |  |  | CHL | CH | 19089.91 | 17240 | 16323 | 28999 |  | YES |  | NOV 2012 | 59.45%
2012-11-28 | 2012 | - | 11/2012 |  | Small CIC | UED-COM-003625 |  | 388036 | Martha Cove, Stage 8H, Portside Way | - |  |  | CHL | CH | 21797.33 | 20220 | 18638 | 23977.06 |  | YES |  | NOV 2012 | 84.33%
2012-11-28 | 2012 | - | 11/2012 |  | Small CIC | UED-COM-003632 |  | 388095 | Martha Cove, Stage 9F, Seahaven Drive | - |  |  | CHL | CH | 14683.2 | 12930 | 12555 | 16151.52 |  | YES |  | NOV 2012 | 80.05%
2012-11-28 | 2012 | - | 11/2012 | 2014-04-30 | Small CIC | UED-COM-003629 |  | 388092 | Martha Cove, Stage 9C, Oceanic Drive | - |  |  | CHL | CH | 14160.2 | 3820 | 11701 | 15576.22 |  | YES |  | NOV 2012 | 24.52%
2012-11-28 | 2012 | - | 11/2012 | 2014-04-30 | Small CIC | UED-COM-003630 |  | 388094 | Martha Cove, Stage 9D, Oceanic Drive | - |  |  | CHL | CH | 14322.36 | 3990 | 11835 | 15574 |  | YES |  | NOV 2012 | 25.62%
2012-11-28 | 2012 | - | 11/2012 |  | Small CIC | UED-COM-003631 |  | 388093 | Martha Cove, Stage 9E, Oceanic Drive | - |  |  | CHL | CH | 13575.67 | 11170 | 11608 | 14933.24 |  | YES |  | NOV 2012 | 74.8%
2012-11-28 | 2012 | - | 11/2012 |  | Small CIC | UED-COM-003827 |  | 431203 | Carrum Downs, 51 Moorhen Cres | - |  |  | CHL | CH | 10147.84 | 0 | 8677 | 11162.62 |  | YES |  | NOV 2012 | -
2012-11-28 | 2012 | - | 11/2012 |  | Small CIC | UED-COM-003627 |  | 388085 | Martha Cove, Stage 9A, Portside Way | - |  |  | CHL | CH | 0 | 8350 | 6487 | 8345.27 |  | YES |  | NOV 2012 | 100.1%
2012-11-28 | 2012 | 2012-11-30 | 11/2012 | Cancelled and now under UED-COM-005836 | ? | UED-COM-003474 |  | 358071 | Street Lighting Martha Cove Blvd Mt Martha | - |  |  | CLJ | CL | [5 empty] | YES |  | NOV 2012 | ?
2012-12-03 | 2012 | 2012-12-03 | 12/2012 |  | Medium CIC | UED-COM-002721 |  | 288675 | Cape Schank, 275 Cape Schank - Barragunda Kiosk | - |  |  | CBK | CB | 99132.35 | 32530 | 84764 | 143096.08 |  | YES |  | DEC 2012 | 22.73%
2012-12-03 | 2012 | 2012-12-06 | 12/2012 | 2013-11-29 | Medium CIC | UED-COM-001743 |  | 263277 | Recoverable works, Dandenong Workers Club, Wedge St, Dandenong | - |  |  | CRA | CR | 119982.83 | 43980 | 102592.39 | 141144.11 |  | YES |  | DEC 2012 | 31.16%
2012-12-07 | 2012 | 2012-12-20 | 12/2012 |  | Medium CIC | UED-COM-003439 |  | 327796 | Sorrento, Golf Club Supply Upgrade | - |  |  | CBP | CB | 105922.52 | 0 | 90570 | 125677.77 |  | YES |  | DEC 2012 | -
2012-12-07 | 2012 | 2013-02-27 | 2/2013 | 2014-01-21 | Medium CIC | UED-COM-003918 |  | 44614 | Keysborough, 30A Pacific Drive | - |  |  | CBK | CB | 50552.07 | 0 | 43225 | 100000 |  | YES |  | DEC 2012 | -
2012-12-07 | 2012 | 2012-12-11 | 12/2012 |  | Medium CIC | UED-COM-002633 |  | 276944 | Flinders, 34 Whitehall Road SWER UNDERGROUNDING | - |  |  | CRA | CR | 5780 | 66230 | 0 | 88197.76 |  | YES |  | DEC 2012 | 75.09%
2012-12-07 | 2012 | - | 12/2012 | 2013-08-19 | Small CIC | UED-COM-002496 |  | 247078 | Beaumaris, Beach Road P/L | - |  |  | CNJ | CN | 29517.26 | 32470 | 25239 | 45000 |  | YES |  | DEC 2012 | 72.16%
2012-12-07 | 2012 | - | 12/2012 | 2013-11-28 | Small CIC | UED-COM-001091 |  | 248311 | Frankston, 435 Nepean Hwy | - |  |  | CBL | CB | 7909.4 | 8700 | 6763 | 22000 |  | YES |  | DEC 2012 | 39.55%
2012-12-07 | 2012 | - | 12/2012 |  | Small CIC | UED-COM-003583 |  |  | Fingal, 4 Baddeley Mews, New Pit | - |  |  | CSO | CS | 13853.17 | 0 | 11845.28 | 15238.49 |  | YES |  | DEC 2012 | -
2012-12-07 | 2012 | - | 12/2012 |  | Small CIC | UED-COM-003913 |  | 440236 | Noble Park 1264 Heatherton Road Upgrade | - |  |  | CBE | CB | 13664.2 | 0 | 11683.7 | 15030.62 |  | YES |  | DEC 2012 | -
2012-12-19 | 2012 | 2013-02-05 | 2/2013 |  | Large CIC | UED-COM-002614 |  | 272828 | Carrum Downs, 107 Colemans Road | - |  |  | CBK | CB | 9691.58 | 225830 | 300157 | 492073.57 |  | YES |  | DEC 2012 | 45.89%
2012-12-19 | 2012 | 2013-01-09 | 1/2013 | 2014-07-16 | Medium CIC | UED-COM-003964 |  | 451989 | Keysborough 310 Chapel Rd Subdivision | - |  |  | CHH | CH | 124630.04 | 77890 | 102985.56 | 85700.22 | 142249.84 | YES |  | DEC 2012 | 90.89%
2012-12-19 | 2012 | 2012-12-20 | 12/2012 |  | Medium CIC | UED-COM-003480 |  | 359091 | Edithvale, Fraser Ave, Edithvale Road Sports Park | - |  |  | CBE | CB | 56945.78 | 46020 | 48692 | 71630.66 |  | YES |  | DEC 2012 | 64.25%
2012-12-19 | 2012 | 2012-12-20 | 12/2012 | 2013-10-30 | Medium CIC | UED-COM-003633 |  | 388096 | Martha Cove, Stage 8K Oceanic / Portside Way | - |  |  | CHL | CH | 48135.86 | 52950 | 41159 | 52949.45 |  | YES |  | DEC 2012 | 100%
2012-12-19 | 2012 | - | 12/2012 |  | Small CIC | UED-COM-003877 |  | 434822 | Noble Park Douglas Street Area Upgrade 80w Lanterns to T5 Lanterns | - |  |  | CLN | CL | 29509.76 | 31630 | 25232.58 | 32460.73 |  | YES |  | DEC 2012 | 97.44%
2012-12-19 | 2012 | - | 12/2012 |  | Small CIC | UED-COM-003925 |  | 445433 | Carrum Downs, 30 (LOT 7) Access Way | - |  |  | CBE | CB | 21261.69 | 18170 | 18180 | 23387.86 |  | YES |  | DEC 2012 | 77.69%
2012-12-19 | 2012 | - | 12/2012 |  | Small CIC | UED-COM-003901 |  | 437298 | Sandhurst, 18 Daintree Drive | - |  |  | CRA | CR | 5949.3 | 6540 | 5087 | 6544.23 |  | YES |  | DEC 2012 | 99.94%
2012-12-20 | 2012 | 2012-12-21 | 12/2012 | 11/8/14, 1/9/14 | Large CIC | UED-COM-002491 |  | 247072 | 321-323 Charman Rd, Cheltenham | - |  |  | CBK | CB | 151612.94 | 3610 | 129638 | 200824.73 | 238000 | YES |  | DEC 2012 | 1.798%
2012-12-20 | 2012 | 2013-04-15 | 4/2013 |  | Medium CIC | UED-COM-005506 |  | 361429 | Safety Beach, 75 Dromana Pde | - |  |  | CHH | CH | 107769 |  | 92149 | 127536 |  | YES |  | DEC 2012 | -
2012-12-20 | 2012 | 2012-12-21 | 12/2012 |  | Medium CIC | UED-COM-003710 |  | 400625 | Frankston, Crn. Ftn cnr McMahons Rd | - |  |  | CBK | CB | 52631.46 | 26940 | 45003 | 86347.2 |  | YES |  | DEC 2012 | 31.2%
2012-12-20 | 2012 | - | 12/2012 |  | Small CIC | UED-COM-003745 |  | 406799 | Dromana, 10 Anne Drive | - |  |  | CHL | CH | 7898.87 | 0 | 6754 | 8688.76 |  | YES |  | DEC 2012 | -
2012-12-20 | 2012 | 2012-12-21 | 12/2012 | 2013-04-15 | Small CIC | UED-COM-003491 |  | 361429 | Safety Beach, 75 Dromana Pde | - |  |  | CHH | CH | 0 | 0 | 0 | 0 |  | YES |  | DEC 2012 | ?
2012-12-21 | 2012 | 2012-12-21 | 12/2012 |  | Medium CIC | UED-COM-004010 |  | 455423 | Dandenong Sth, 21-23 Redgum Dv | - |  |  | CBP | CB | 47142.95 | 0 | 40310 | 64929.64 |  | YES |  | DEC 2012 | -
2012-12-21 | 2012 | - | 12/2012 |  | Small CIC | UED-COM-003933 |  | 446883 | Austral Drive P/L Re-location | - |  |  | CRE | CR | 5734.11 | 6310 | 4903 | 6307.52 |  | YES |  | DEC 2012 | 100%
2013-01-21 | 2013 | - | 1/2013 |  | Small CIC | UED-COM-003927 |  | 445575 | Red Hill, 615 White Hill Road | - |  |  | CSU | CS | 30829.45 | 0 | 26361 | 37795.4 |  | YES |  | JAN 2013 | -
2013-01-21 | 2013 | - | 1/2013 | 18/2/13 (inkind) | Small CIC | UED-COM-003554 |  | 376470 | Salmon St Pedestrian Crossing | - |  |  | CLJ | CL | 3867.57 | 21390 | 16628 | 21399 |  | YES |  | JAN 2013 | 99.96%
2013-01-21 | 2013 | - | 1/2013 | 2014-03-28 | Small CIC | UED-COM-003932 |  | 446799 | Dandenong Sth, 32.40 Arkwright Drive | - |  |  | CBL | CB | 7512.93 | 0 | 6424 | 13500 |  | YES |  | JAN 2013 | -
2013-01-21 | 2013 | - | 1/2013 |  | Small CIC | UED-COM-004062 |  | 469963 | Rosebud, 1087 Point Nepean Road | - |  |  | CRA | CR | 7172.41 | 0 | 6132.83 | 7889.65 |  | YES |  | JAN 2013 | -
2013-01-29 | 2013 | 2013-02-18 | 2/2013 | 29/04/2013 / 06/05/13, 24/2/14 | Large CIC | UED-COM-003440 |  | 351107 | Dandenong, CNR Walker and Lonsdale Street Stage 2 | - |  |  | CBI | CB | 153349.65 | 0 | 131122.99 | 250000 |  | YES |  | JAN 2013 | -
2013-01-29 | 2013 | 2013-02-05 | 2/2013 |  | Medium CIC | UED-COM-002982 |  | 317912 | Carrum, 43 Mcleod Rd | - |  |  | CHH | CH | 84978.94 | 0 | 72662 | 102639.83 |  | YES |  | JAN 2013 | -
2013-01-29 | 2013 | - | 1/2013 |  | Small CIC | UED-COM-004042 |  | 462364 | Mount Martha, 5 Ferne Place | - |  |  | CHL | CH | 30538.25 | 17480 | 26112 | 33592.07 |  | YES |  | JAN 2013 | 52.04%
2013-01-29 | 2013 | - | 1/2013 |  | Small CIC | UED-COM-006588 |  | 361440 | Pearcedale, 40 Coolibah Road | - |  |  | CSO | CS | 22572.71 | 0 | 19301 | 30070.38 |  | YES |  | JAN 2013 | -
2013-01-29 | 2013 | - | 1/2013 |  | Small CIC | UED-COM-005973 |  | 376462 | Mornington, 35 Van Ness Ave | - |  |  | CRP | CR | 23200 | 25180 | 19838 | 25520.81 |  | YES |  | JAN 2013 | 98.66%
2013-01-29 | 2013 | - | 1/2013 |  | Small CIC | UED-COM-003493 |  | 361440 | Pearcedale, 40 Coolibah Road | - |  |  | CSO | CS | 0 | 0 | 0 | 0 |  | N/A |  | JAN 2013 | ?
2013-01-29 | 2013 | - | 1/2013 |  | Small CIC | UED-COM-003550 |  | 376462 | Mornington, 35 Van Ness Ave | - |  |  | CRP | CR | 0 | 0 | 0 | 0 |  | YES |  | JAN 2013 | ?
2013-02-05 | 2013 | - | 2/2013 | 2014-01-23 | Small CIC | UED-COM-004043 |  | 462368 | Dromana, 255 Upsndowns Road | - |  |  | CSO | CS | 15014.17 | 2140 | 12838 | 26000 |  | YES |  | FEB 2013 | 8.231%
2013-02-18 | 2013 | 2013-02-26 | 2/2013 | 2014-02-24 | Medium CIC | UED-COM-002874 |  | 303902 | MT Eliza, 63 MT Eliza Way | - |  |  | CBP | CB | 61960.64 | 102430 | 52980 | 125000 |  | YES |  | FEB 2013 | 81.94%
2013-02-18 | 2013 | 2013-02-27 | 2/2013 |  | Medium CIC | UED-COM-003924 |  | 445432 | Dandenong Sth, 252 Frankston Dandenong Road | - |  |  | CBP | CB | 52347.27 | 0 | 44760 | 66761.49 |  | YES |  | FEB 2013 | -
2013-02-18 | 2013 | 2013-02-26 | 2/2013 |  | Medium CIC | UED-COM-002930 |  | 310817 | Noble Park, Heatherton Road Vic Roads Relocation | - |  |  | CRV | CR | 54478.11 | 59930 | 46582 | 59925.63 |  | YES |  | FEB 2013 | 100%
2013-02-18 | 2013 | 2013-03-08 | 3/2013 | 2014-07-16 | Medium CIC | UED-COM-004085 |  | 471756 | Dandenong 137 Cheltenham Road Replace ground sub with pole for subdivided block | - |  |  | CBP | CB | 35699.29 | 5590 | 30525 | 52341.62 | 83000 | YES |  | FEB 2013 | 10.68%
2013-02-18 | 2013 | - | 2/2013 | 2014-03-28 | Small CIC | UED-COM-002505 |  | 247061 | Keysborough 80 Stanley Road URD | - |  |  | CHL | CH | 3033.71 | 10070 | 23737 | 45011 |  | YES |  | FEB 2013 | 22.37%
2013-02-18 | 2013 | - | 2/2013 |  | Small CIC | UED-COM-003957 |  | 450281 | Fingal, 265 Sandy Road | - |  |  | CBP | CB | 23858 | 0 | 20400 | 35423.3 |  | YES |  | FEB 2013 | -
2013-02-18 | 2013 | - | 2/2013 | 2013-08-15 | Small CIC | UED-COM-004128 |  | 483423 | Keysborough 5 Harrington Street Pole Relocation | - |  |  | CRP | CR | 4992.64 | 5490 | 4269 | 12000 |  | YES |  | FEB 2013 | 45.75%
2013-02-18 | 2013 | - | 2/2013 |  | Small CIC | UED-COM-004165 |  | 488699 | Langwarrin, 11 Yarralumba Dr | - |  |  | CHL | CH | 9524.49 | 6720 | 8144 | 10476.94 |  | YES |  | FEB 2013 | 64.14%
2013-02-20 | 2013 | - | 2/2013 |  | Small CIC | UED-COM-002637 |  |  | Black Rock, 6 Middleton St | - |  |  | CRA | CR | 12619.01 | 11480 | 10790 | 13880.91 |  | YES |  | FEB 2013 | 82.7%
2013-02-20 | 2013 | - | 2/2013 |  | Small CIC | UED-COM-003969 |  | 452019 | Aspendale, 2-4 Nurten Pde | - |  |  | CRU | CR | 11463.54 | 12610 | 9802 | 12609.89 |  | YES |  | FEB 2013 | 100%
2013-02-20 | 2013 | - | 2/2013 |  | Small CIC | UED-COM-003922 |  | 444760 | Braeside, 15 Downard St | - |  |  | CBG | CB | 3688.63 | 0 | 3154 | 4057.5 |  | YES |  | FEB 2013 | -
2013-02-20 | 2013 | - | 2/2013 |  | Small CIC | UED-COM-000611 |  | 244730 | Mentone, 90 Nepean Highway | - |  |  | CBP | CB | 0 | 0 | 0 | 0 |  | YES |  | FEB 2013 | ?
2013-02-21 | 2013 | 2014-02-18 | 2/2014 | 2014-09-02 | Medium CIC | UED-COM-005857 |  | 682815 | Mentone, 90 Nepean Highway |  |  |  | CHH | CH | 96039 | 33030 | 0 | 118156 | 148000 | YES |  | FEB 2013 | 27.95%
2013-02-22 | 2013 | 2013-05-25 | 5/2013 |  | Large CIC | UED-COM-002486 |  | 247092 | 120 Wedge Rd, Stage 2, Carrum Downs | - |  |  | CHK | CH | 7469.8 | 56730 | 7469.8 | 224025 |  | YES |  | FEB 2013 | 25.32%
2013-02-22 | 2013 | - | 2/2013 |  | Small CIC | UED-COM-003109 |  | 335692 | Langwarrin, 20 Nirvana Close | - |  |  | CSO | CS | 19666.48 | 0 | 16816 | 26968.13 |  | YES |  | FEB 2013 | -
2013-02-22 | 2013 | - | 2/2013 | 2014-06-25 | Small CIC | UED-COM-001130 |  | 253056 | Bonbeach, Banksia Terrace Stage 1, 2 and 3 | - |  |  | CHL | CH | 3384.56 | 2380 | 18515 | 23818.83 | 27000 | YES |  | FEB 2013 | 9.992%
2013-02-22 | 2013 | - | 2/2013 |  | Small CIC | UED-COM-003930 |  | 446016 | Frankston, 44 Beach St | - |  |  | CBL | CB | 20958.79 | 0 | 17921 | 23054.67 |  | YES |  | FEB 2013 | -
2013-02-22 | 2013 | - | 2/2013 |  | Small CIC | UED-COM-002656 |  | 278624 | Bonbeach, Mascot Ave & The Fairway P/L | - |  |  | CLJ | CL | 3384.56 | 19610 | 15245 | 19612.1 |  | YES |  | FEB 2013 | 99.99%
2013-02-22 | 2013 | - | 2/2013 |  | Small CIC | UED-COM-003108 |  | 335689 | Frankston Sth, 283 Humphries Road | - |  |  | CSO | CS | 13293.82 | 0 | 11367 | 14623.2 |  | YES |  | FEB 2013 | -
2013-02-22 | 2013 | - | 2/2013 |  | Small CIC | UED-COM-002736 |  | 290703 | Mt Martha, 61 Racecourse Road | - |  |  | CHL | CH | 8829.8 | 5950 | 7550 | 9712.78 |  | YES |  | FEB 2013 | 61.26%
2013-02-22 | 2013 | - | 2/2013 |  | Small CIC | UED-COM-003373 |  | 342432 | Dandenong Sth, 17-25 Arkwright Dv | - |  |  | CBL | CB | 4776.28 | 0 | 4084 | 5253.91 |  | YES |  | FEB 2013 | -
2013-02-22 | 2013 | - | 2/2013 |  | Small CIC | UED-COM-004114 |  | 478094 | Dandenong sth, L 12/13 Thomas Murrell Cres | - |  |  | CBL | CB | 4297.95 | 0 | 3675 | 4727.74 |  | YES |  | FEB 2013 | -
2013-02-22 | 2013 | - | 2/2013 |  | Small CIC | UED-COM-003547 |  | 373442 | Carrum Downs, CNR Latham Rds & Frankston Dandenong R P/L Scheme | - |  |  | CLJ | CL | 0 | 0 | 0 | 0 |  | YES |  | FEB 2013 | ?
2013-02-27 | 2013 | 2013-03-28 | 3/2013 |  | Large CIC | UED-COM-002715 |  | 288398 | Dandenong Sth, Logis St 3C | - |  |  | CBK | CB | 10154.86 | 0 | 197454 | 254016.87 |  | YES |  | FEB 2013 | -
2013-02-27 | 2013 | - | 2/2013 |  | Small CIC | UED-COM-002606 |  | 272810 | Portsea, Point Nepean Road | - |  |  | CLN | CL | 17293.54 | 19020 | 14787 | 19022.9 |  | YES |  | FEB 2013 | 99.98%
2013-02-27 | 2013 | - | 2/2013 |  | Small CIC | UED-COM-004222 |  | 495976 | Dromana, 5 Anne Drive | - |  |  | CHL | CH | 6929.35 | 0 | 5925 | 7622.28 |  | YES |  | FEB 2013 | -
2013-03-06 | 2013 | 2013-05-06 | 5/2013 |  | Medium CIC | UED-COM-004153 |  | 485348 | Dandenong sth, Lot k Bessemer dv | - |  |  | CBL | CB | 59501.16 | 0 | 50877 | 93903.88 |  | YES |  | MAR 2013 | -
2013-03-06 | 2013 | - | 3/2013 |  | Small CIC | UED-COM-000122 |  | 474251 | Seaford, Brodie Street | - |  |  | FXR | FX | 12164.07 | 0 | 10401 | 13380.48 |  | YES |  | MAR 2013 | -
2013-03-06 | 2013 | - | 3/2013 | Revised CC due to complaint 2/5/13 | Small CIC | UED-COM-004068 |  | 470316 | Aspendale Gardens, 52 Nurten Pde | - |  |  | CHL | CH | 9098.79 | 4390 | 7780 | 10008.67 |  | YES |  | MAR 2013 | 43.86%
2013-03-06 | 2013 | - | 3/2013 | 2013-08-15 | Small CIC | UED-COM-003364 |  | 343550 | Dandenong sth, Arkwright Dv | - |  |  | CBE | CB | 4297.95 | 0 | 3675 | 6500 |  | YES |  | MAR 2013 | -
2013-03-06 | 2013 | - | 3/2013 |  | Small CIC | UED-COM-002816 |  | 299822 | Dandenong Sth, (lot 1) 2-10 Produce Drive | - |  |  | CBK | CB | 5092.05 | 0 | 4354 | 5601.25 |  | YES |  | MAR 2013 | -
2013-03-06 | 2013 | - | 3/2013 |  | Small CIC | UED-COM-004186 |  | 490015 | Dandenong sth, Lot 30 Crompton Way | - |  |  | CBL | CB | 4533.02 | 0 | 3876 | 4986.32 |  | YES |  | MAR 2013 | -
2013-03-12 | 2013 | 2013-03-18 | 3/2013 | 2014-03-18 | Medium CIC | UED-COM-004197 |  | 492425 | Dandenong 97 Cheltenham Rd McDonalds | - |  |  | CBP | CB | 45208.58 | 7900 | 38656 | 74000 |  | YES |  | MAR 2013 | 10.68%
2013-03-12 | 2013 | - | 3/2013 |  | Small CIC | UED-COM-004045 |  | 462372 | Dandenong Sth, Jayco Dr (new pit) | - |  |  | CBE | CB | 13649.35 | 12380 | 11671 | 15014.29 |  | YES |  | MAR 2013 | 82.45%
2013-03-12 | 2013 | - | 3/2013 |  | Small CIC | UED-COM-004217 |  | 495924 | Dandenong, 5 Leonard St | - |  |  | CRA | CR | 10015.68 | 10810 | 8564 | 11017.25 |  | YES |  | MAR 2013 | 98.12%
2013-03-12 | 2013 | - | 3/2013 |  | Small CIC | UED-COM-004168 |  | 488703 | Dandenong, cnr Railway Pde and Carson St | - |  |  | CRP | CR | 7077.87 | 6210 | 6052 | 7785.66 |  | YES |  | MAR 2013 | 79.76%
2013-03-13 | 2013 | 2013-08-21 | 8/2013 |  | Large CIC | UED-COM-003740 |  | 405910 | Braeside, 223 Governor Road | - |  |  | CBK | CB | 188103.99 | 0 | 160840 | 269427.39 |  | YES |  | MAR 2013 | -
2013-03-13 | 2013 | Not Approved | Not Approved | 28/10/13, 19/6/14 | Medium CIC | UED-COM-004131 |  | 482153 | Rye, 117 Golf Parade - Initial budget increase request | - |  |  | CHL | CH | 112724.92 | 0 | 123713.38 | 123997.41 | 164685.64 | NO |  | MAR 2013 | -
2013-03-13 | 2013 | - | 3/2013 | 2014-03-28 | Small CIC | UED-COM-003789 |  | 415274 | Dandenong Sth, 44 (lot 6) Produce Drive | - |  |  | CBK | CB | 5092.05 | 0 | 4354 | 17000 |  | YES |  | MAR 2013 | -
2013-03-18 | 2013 | 2013-04-15 | 4/2013 |  | Medium CIC | UED-COM-002459 |  | 247042 | Mornington, 411 Racecource Rd | - |  |  | CBK | CB | 54276.96 | 5710 | 46410 | 104887.16 |  | YES |  | MAR 2013 | 5.444%
2013-03-18 | 2013 | 2013-03-28 | 3/2013 |  | Medium CIC | UED-COM-002619 |  | 272840 | Keysborough Somerfield Estate Stage 17 URD Subdivision | - |  |  | CHL | CH | 4494.43 | 22410 | 50910.01 | 65493.74 |  | YES |  | MAR 2013 | 34.22%
2013-03-18 | 2013 | - | 3/2013 | 2014-04-29 | Small CIC | UED-COM-003484 |  | 359112 | Commercial Development, 328 Main St, Mornington | - |  |  | CBP | CB | 23185.54 | 0 | 19825 | 45000 |  | YES |  | MAR 2013 | -
2013-03-20 | 2013 | - | 3/2013 |  | Small CIC | UED-COM-003765 |  | 411356 | Dandenong Sth, 2-6 Venture Crt | - |  |  | CBE | CB | 4533.02 | 0 | 3876 | 4986.32 |  | YES |  | MAR 2013 | -
2013-03-22 | 2013 | - | 3/2013 |  | Small CIC | UED-COM-004069 |  | 470321 | Edithvale, 85 Northcliffe Road | - |  |  | CRA | CR | 21598.51 | 19450 | 18468 | 23758.36 |  | YES |  | MAR 2013 | 81.87%
2013-03-22 | 2013 | - | 3/2013 |  | Small CIC | UED-COM-004268 |  | 506118 | Blairgowrie, 1 Macdougall Street | - |  |  | CBE | CB | 13340.6 | 0 | 11407 | 14674.66 |  | YES |  | MAR 2013 | -
2013-03-22 | 2013 | - | 3/2013 |  | Small CIC | UED-COM-004158 |  | 488635 | Bonbeach, 36 Broadway Street | - |  |  | CRP | CR | 10695.17 | 9220 | 9145 | 11764.69 |  | YES |  | MAR 2013 | 78.37%
2013-03-22 | 2013 | - | 3/2013 |  | Small CIC | UED-COM-004177 |  | 488667 | Dandenong sth, Lot 23 Logis Blvde P/L pit relocation | - |  |  | CR | CR | 9397.01 | 10340 | 8035 | 10336.71 |  | YES |  | MAR 2013 | 100%
2013-03-22 | 2013 | - | 3/2013 |  | Small CIC | UED-COM-004264 |  | 504851 | Dandenong Sth, 28-34 Produce Drive | - |  |  | CBE | CB | 5531.78 | 0 | 4730 | 6084.96 |  | YES |  | MAR 2013 | -
2013-03-26 | 2013 | 2013-10-07 | 10/2013 |  | Medium CIC | UED-COM-003937 |  | 446890 | Dandenong Plaza - Myer Building Redevelopment | - |  |  | CBI | CB | 28054.16 | 0 | 23182 | 55250.98 |  | YES |  | MAR 2013 | -
2013-04-05 | 2013 | 2013-04-15 | 4/2013 |  | Medium CIC | UED-COM-004124 |  | 481286 | Dandenong Sth, 191-195 Greens Rd | - |  |  | CBK | CB | 46877.47 | 30500 | 40083 | 85589.32 |  | YES |  | APR 2013 | 35.64%
2013-04-05 | 2013 | - | 4/2013 |  | Small CIC | UED-COM-004276 |  | 507108 | Portsea, 43 Wildcoast Road | - |  |  | CHL | CH | 17417.51 | 3000 | 14893 | 19159.26 |  | YES |  | APR 2013 | 15.66%
2013-04-05 | 2013 | - | 4/2013 |  | Small CIC | UED-COM-004252 |  | 503992 | Dandenong Sth, Lot 20 Arkwright Dr | - |  |  | CRA | CR | 9157.26 | 10070 | 7830 | 10072.99 |  | YES |  | APR 2013 | 99.97%
2013-04-09 | 2013 | - | 4/2013 |  | Small CIC | UED-COM-004261 |  | 504844 | Safety Beach, 43 Seaview Ave |  |  |  | CHL | CH | 9098.79 | 4350 | 7780 | 10008.67 |  | YES |  | APR 2013 | 43.46%
2013-04-10 | 2013 | 2013-04-15 | 4/2013 | 2014-03-24 | Medium CIC | UED-COM-003931 |  | 446116 | Mornington, 350 Main Street | - |  |  | CBE | CB | 47437.66 | 0 | 40562 | 85022.83 |  | YES |  | APR 2013 | -
2013-04-11 | 2013 | - | 4/2013 |  | Small CIC | UED-COM-004223 |  | 495991 | Carrum Downs, 94 Frankston Gardens Drive | - |  |  | CBK | CB | 38404.37 | 42240 | 32838 | 42244.81 |  | YES |  | APR 2013 | 99.99%
2013-04-11 | 2013 | - | 4/2013 |  | Small CIC | UED-COM-004225 |  | 496011 | Hastings, 290 Marine Parade | - |  |  | CLN | CL | 7027.59 | 7730 | 6009 | 7730.34 |  | YES |  | APR 2013 | 100%
2013-04-11 | 2013 | - | 4/2013 |  | Small CIC | UED-COM-004199 |  | 492188 | Fingal, Moonah Links - Privacy Gates | - |  |  | CSU | CS | 6939.87 | 5600 | 5934 | 7633.86 |  | YES |  | APR 2013 | 73.36%
2013-04-12 | 2013 | - | 4/2013 |  | Small CIC | UED-COM-003689 |  | 395802 | Tuerong, 370 Balnarring Road | - |  |  | CBP | CB | 21860.48 | 0 | 18692 | 29381.53 |  | YES |  | APR 2013 | -
2013-04-12 | 2013 | - | 4/2013 | 15/08/2013 / 29/11/13, 24/2/14 | Small CIC | UED-COM-005509 |  | 376463 | Carrum, Valetta St 'pump site' | - |  |  | CRA | CR | 10846.04 | 0 | 9274 | 11930.64 | 35000 | YES |  | APR 2013 | -
2013-04-19 | 2013 | 2013-05-06 | 5/2013 | 16/5/13, 2/9/14 | Medium CIC | UED-COM-002767 |  | 290675 | Supply Upgrade, Frankston Hospital, Stage 3, Hastings Road, Frankston | - |  |  | CBK | CB | 83418.81 | 128360 | 71328 | 84798.39 | 173000 | YES |  | APR 2013 | 151.4%
2013-04-19 | 2013 | - | 4/2013 |  | Small CIC | UED-COM-000122 |  | 521578 | Arthurs Seat, Arthurs Seat Chairlift | - |  |  | FXR | FX | 5721.24 | 6290 | 4892 | 6293.37 |  | YES |  | APR 2013 | 99.95%
2013-04-23 | 2013 | - | 4/2013 | 28/11/2013 / 05/12/13 | Small CIC | UED-COM-002839 |  | 301649 | Noble Park, 35A Douglas St - Public Lighting | - |  |  | CLN | CL | 8929.21 | 9820 | 7635 | 30000 |  | YES |  | APR 2013 | 32.73%
2013-04-24 | 2013 | Project on hold 10/9/13 | #VALUE! | 2014-03-21 | Large CIC | UED-COM-003119 |  | 336521 | Sorrento, 64-70 Ocean Beach Road | - |  |  | CBK | CB | 422102.46 | 0 | 348796 | 509852.71 |  | YES |  | APR 2013 | -
2013-04-24 | 2013 | 2013-05-27 | 5/2013 |  | Medium CIC | UED-COM-002932 |  | 310823 | Innovation Park, Stage A, Dandenong South, 3175 | - |  |  | CLJ | CL | 128837.9 | 141720 | 110164 | 141721.69 |  | YES |  | APR 2013 | 100%
2013-04-24 | 2013 | 2013-05-06 | 5/2013 |  | Medium CIC | UED-COM-003952 |  | 450193 | Mornington, 395 Bentons Road | - |  |  | CSU | CS | 92530.46 | 0 | 79119 | 107033.81 |  | YES |  | APR 2013 | -
2013-04-24 | 2013 | 2013-05-06 | 5/2013 | 2013-09-24 | Medium CIC | UED-COM-004151 |  | 495347 | Dandenong Sth, Lot 7 Crompton Way | - |  |  | CBK | CB | 25697.64 | 0 | 21973 | 82658.01 |  | YES |  | APR 2013 | -
2013-04-24 | 2013 | 2013-05-06 | 5/2013 |  | Medium CIC | UED-COM-004028 |  | 459681 | Somerville, 1087 Frankston-Flinders Road | - |  |  | CBP | CB | 63523.11 | 7810 | 54316 | 78865.72 |  | YES |  | APR 2013 | 9.903%
2013-04-24 | 2013 | 2013-05-17 | 5/2013 |  | Medium CIC | UED-COM-004125 |  | 482146 | Dandenong Sth, 1 Duniopillo Dv | - |  |  | CBK | CB | 22099.06 | 0 | 18896 | 69491.47 |  | YES |  | APR 2013 | -
2013-04-24 | 2013 | - | 4/2013 | 2013-07-17 | Small CIC | UED-COM-004336 |  | 521817 | Fingal, Lot 606 Nagles View | - |  |  | CRA | CR | 45031.98 | 5000 | 38505 | 49535.18 |  | YES |  | APR 2013 | 10.09%
2013-04-24 | 2013 | - | 4/2013 |  | Small CIC | UED-COM-004006 |  | 455198 | Boneo, Cnr Browns and Boneo Road | - |  |  | CRA | CR | 36451.16 | 40100 | 31167.89 | 40096.27 |  | YES |  | APR 2013 | 100%
2013-04-24 | 2013 | - | 4/2013 |  | Small CIC | UED-COM-003788 |  | 415273 | 661 Boneo Road, Boneo | - |  |  | CBP | CB | 21093.28 | 0 | 18036 | 32192.91 |  | YES |  | APR 2013 | -
2013-04-24 | 2013 | - | 4/2013 |  | Small CIC | UED-COM-004102 |  | 576521 | 43-67 National Drive, Lyndhurst | - |  |  | CSU | CS | 23907.12 | 26300 | 20442 | 26297.84 |  | YES |  | APR 2013 | 100%
2013-04-24 | 2013 | - | 4/2013 |  | Small CIC | UED-COM-004337 |  | 521759 | Dandenong Sth, 260-284 Frankston-Dandenong Road | - |  |  | CBE | CB | 23037.01 | 0 | 19698 | 25340.71 |  | YES |  | APR 2013 | -
2013-04-24 | 2013 | - | 4/2013 |  | Small CIC | UED-COM-004260 |  | 504720 | Shoreham, 39 Higgins Lane | - |  |  | CSO | CS | 18086.46 | 0 | 15464.99 | 19895.11 |  | YES |  | APR 2013 | -
2013-04-24 | 2013 | - | 4/2013 |  | Small CIC | UED-COM-004360 |  | 522212 | Aspendale, Kerr Street Council Reserve | - |  |  | CHL | CH | 9324.5 | 9580 | 7973 | 10256.95 |  | YES |  | APR 2013 | 93.4%
2013-04-24 | 2013 | - | 4/2013 |  | Small CIC | UED-COM-004368 |  | 523195 | Safety Beach, 54 Rymer Ave | - |  |  | CHL | CH | 9098.79 | 4350 | 7780 | 10008.67 |  | YES |  | APR 2013 | 43.46%
2013-04-24 | 2013 | - | 4/2013 |  | Small CIC | UED-COM-001096 |  | 248947 | Somerville, 53 Simcock Ave | - |  |  | CBL | CB | 5101.4 | 0 | 4362 | 7618 |  | YES |  | APR 2013 | -
2013-04-24 | 2013 | - | 4/2013 |  | Small CIC | UED-COM-004044 |  | 462371 | Carrum Downs, Lot 11-12 Silkwood Rise | - |  |  | CBL | CB | 5379.75 | 0 | 4600 | 5917.72 |  | YES |  | APR 2013 | -
2013-04-24 | 2013 | - | 4/2013 |  | Small CIC | UED-COM-004005 |  | 455199 | Somers, Cnr Lord Somers and Parklands Avenue | - |  |  | CRA | CR | 4023.11 | 4430 | 3440 | 4425.43 |  | YES |  | APR 2013 | 100.1%
2013-04-24 | 2013 | - | 4/2013 |  | Small CIC | UED-COM-003578 |  | 376462 | Mordialloc, 300 Lower Dandenong Road | - |  |  | CRA | CR | 2669.99 | 2940 | 2283 | 2936.99 |  | YES |  | APR 2013 | 100.1%
2013-04-24 | 2013 | - | 4/2013 |  | Small CIC | UED-COM-003993 |  | 455186 | Hastings, 72 Salmon St | - |  |  | CRA | CR | 1268.13 | 1390 | 1084.33 | 1394.95 |  | YES |  | APR 2013 | 99.65%
2013-04-29 | 2013 | Not Approved | Not Approved |  | Medium CIC | UED-COM-003959 |  | 450291 | Dadenong Sth, 322-324 Hammond Road | - |  |  | CBK | CB | 61848.16 | 0 | 51107 | 113246.27 |  | NO |  | APR 2013 | -
2013-04-29 | 2013 | - | 4/2013 | 2013-11-29 | Small CIC | UED-COM-003821 |  | 341155 | Cheltenham, 22 Jean Street | - |  |  | CRP | CR | 19188.15 | 18820 | 16407 | 21106.97 |  | YES |  | APR 2013 | 89.16%
2013-05-02 | 2013 | 2013-08-05 | 8/2013 |  | Medium CIC | UED-COM-003088 |  | 322547 | Dandenong Education Precinct | - |  |  | CBK | CB | 68703.77 | 3290 | 56772 | 104061.63 |  | YES |  | MAY 2013 | 3.162%
2013-05-03 | 2013 | 2013-06-14 | 6/2013 |  | Medium CIC | UED-COM-002631 |  | 276942 | Keysborough Industrial Estate Stage 2B | - |  |  | CBK | CB | 4315.49 | 13800 | 56559 | 119110.55 |  | YES |  | MAY 2013 | 11.59%
2013-05-03 | 2013 | 2013-05-27 | 5/2013 | 2013-11-29 | Medium CIC | UED-COM-003950 |  | 450186 | Frankston, 138 Frankston-Flinders Rd | - |  |  | CBK | CB | 72354.08 | 33900 | 61867 | 113828.08 |  | YES |  | MAY 2013 | 29.78%
2013-05-03 | 2013 | 2013-05-17 | 5/2013 |  | Medium CIC | UED-COM-003602 |  | 382564 | Dandenong Sth , 2/12 Zenith Rd | - |  |  | CBP | CB | 58464.97 | 0 | 49991 | 77383.87 |  | YES |  | MAY 2013 | -
2013-05-03 | 2013 | 2013-05-17 | 5/2013 |  | Medium CIC | UED-COM-004335 |  | 521700 | Moutn Martha, 386 The Esplanade | - |  |  | CRA | CR | 53872.31 | 53280 | 46064 | 59259.54 |  | YES |  | MAY 2013 | 89.91%
2013-05-03 | 2013 | 2013-05-31 | 5/2013 | 2013-11-01 | Small CIC | UED-COM-002568 |  | 266529 | Keysborough Lot 30A & Lot 30B Pacific Drive | - |  |  | CBL | CB | 2876.99 | 0 | 9911 | 20910 |  | YES |  | MAY 2013 | -
2013-05-03 | 2013 | - | 5/2013 |  | Small CIC | UED-COM-004315 |  | 512522 | Noble Park 4 Wall Strteet Pole Relocation | - |  |  | CBP | CB | 17561.36 | 16140 | 15016 | 19317.5 |  | YES |  | MAY 2013 | 83.55%
2013-05-03 | 2013 | - | 5/2013 |  | Small CIC | UED-COM-004353 |  | 520558 | Balnarring, 3140 Frankston-Flinders Road | - |  |  | CSO | CS | 9243.81 | 0 | 7904 | 10168.19 |  | YES |  | MAY 2013 | -
2013-05-06 | 2013 | 2013-05-17 | 5/2013 |  | Medium CIC | UED-COM-003483 |  | 363775 | Benetas Aged Care Development, 752 he Esplanade, Mornington | - |  |  | CBK | CB | 74665.07 | 31350 | 61698 | 138249.18 |  | YES |  | MAY 2013 | 22.68%
2013-05-07 | 2013 | - | 5/2013 | 2014-03-28 | Small CIC | UED-COM-003527 |  | 367679 | Keysborough, Somerfield Estate Stafe 15A | - |  |  | CHL | CH | 3033.71 | 10890 | 29416 | 40000 |  | YES |  | MAY 2013 | 27.22%
2013-05-07 | 2013 | - | 5/2013 |  | Small CIC | UED-COM-003832 |  | 427007 | Dandenong sth, 130 Abbotts Rd | - |  |  | CRA | CR | 7769.05 | 8550 | 6643 | 8545.96 |  | YES |  | MAY 2013 | 100%
2013-05-07 | 2013 | - | 5/2013 |  | Small CIC | UED-COM-004083 |  | 470914 | Mordialloc, Cnr Lower Dandenong and Boundary Rd | - |  |  | CRA | CR | 4951.85 | 5450 | 4234.12 | 5447.03 |  | YES |  | MAY 2013 | 100.1%
2013-05-07 | 2013 | - | 5/2013 |  | Small CIC | UED-COM-003839 |  | 427019 | Dandenong, Stud Road | - |  |  | CRA | CR | 4255.85 | 4680 | 3639 | 4681.43 |  | YES |  | MAY 2013 | 99.97%
2013-05-07 | 2013 | - | 5/2013 |  | Small CIC | UED-COM-003881 |  | 434764 | Dandenong, Langhorne Street | - |  |  | CRA | CR | 923.91 | 1020 | 790 | 1016.3 |  | YES |  | MAY 2013 | 100.4%
2013-05-09 | 2013 | - | 5/2013 |  | Small CIC | UED-COM-004319 |  | 513527 | Dandenong Sth, 29 Rodina Trc, (N) Pit | - |  |  | CBE | CB | 21744.7 | 12610 | 18593 | 23919.17 |  | YES |  | MAY 2013 | 52.72%
2013-05-09 | 2013 | - | 5/2013 |  | Small CIC | UED-COM-004372 |  | 525138 | Rosebud, 11 Monty Crt (Bayview Ave) | - |  |  | CHL | CH | 18120 | 2450 | 15494 | 19932.43 |  | YES |  | MAY 2013 | 12.29%
2013-05-09 | 2013 | - | 5/2013 |  | Small CIC | UED-COM-004082 |  | 470913 | Mt Eliza 112 Old Mornington Road | - |  |  | CRA | CR | 3906.16 | 4300 | 3340 | 4296.78 |  | YES |  | MAY 2013 | 100.1%
2013-05-09 | 2013 | - | 5/2013 |  | Small CIC | UED-COM-004002 |  | 455195 | Point Leo, 21 Point Leo Road | - |  |  | CRA | CR | 2306.29 | 2540 | 1972.01 | 2536.91 |  | YES |  | MAY 2013 | 100.1%
2013-05-10 | 2013 | - | 5/2013 |  | Small CIC | UED-COM-004351 |  | 521796 | Botanic Ridge, 20 'S' Settlers Run | - |  |  | CHL | CH | 24742.15 | 2720 | 21256 | 27216.37 |  | YES |  | MAY 2013 | 9.994%
2013-05-10 | 2013 | - | 5/2013 |  | Small CIC | UED-COM-003502 |  | 366609 | Baxter, Baxter Tooradin Road | - |  |  | CRP | CR | 3384.56 | 16430 | 15046 | 19356.09 |  | YES |  | MAY 2013 | 84.88%
2013-05-14 | 2013 | - | 5/2013 |  | Small CIC | UED-COM-003988 |  | 455181 | Mornington, 23 Cromwell Street | - |  |  | CRA | CR | 1598.59 | 1760 | 1366.89 | 1758.45 |  | YES |  | MAY 2013 | 100.1%
2013-05-14 | 2013 | - | 5/2013 |  | Small CIC | UED-COM-003730 |  | 404102 | Mornington, Main Street | - |  |  | CRA | CR | 1416.28 | 1560 | 1211 | 1557.9 |  | YES |  | MAY 2013 | 100.1%
2013-05-15 | 2013 | - | 5/2013 |  | Small CIC | UED-COM-004003 |  | 455196 | Crib Point, 298 Stoney Point Rd | - |  |  | CRA | CR | 19667.35 | 21630 | 16816.74 | 21634.08 |  | YES |  | MAY 2013 | 99.98%
2013-05-15 | 2013 | - | 5/2013 |  | 3rd party R/W | UED-COM-004008 |  | 455200 | Dandenong, McFees Road | - |  |  | CRA | CR | 18181.2 | 20000 | 15546 | 19999.32 |  | YES |  | MAY 2013 | 100%
2013-05-15 | 2013 | - | 5/2013 |  | Small CIC | UED-COM-003995 |  | 455188 | Seaford, 3 Arden Crt | - |  |  | CRA | CR | 11799.85 | 12980 | 10089.57 | 12979.84 |  | YES |  | MAY 2013 | 100%
2013-05-15 | 2013 | - | 5/2013 |  | Small CIC | UED-COM-003786 |  | 415176 | Mordialloc, 108 White Street | - |  |  | CRA | CR | 7705.92 | 8480 | 6589.02 | 8476.52 |  | YES |  | MAY 2013 | 100%
2013-05-15 | 2013 | - | 5/2013 |  | Small CIC | UED-COM-003986 |  | 455179 | Rosebud, Boneo Road | - |  |  | CRA | CR | 7225.3 | 7950 | 6178.06 | 7947.83 |  | YES |  | MAY 2013 | 100%
2013-05-15 | 2013 | - | 5/2013 |  | Small CIC | UED-COM-003840 |  | 427020 | Frankston, Fletcher Road | - |  |  | CRA | CR | 5891.25 | 6480 | 5037.37 | 6480.38 |  | YES |  | MAY 2013 | 99.99%
2013-05-17 | 2013 | 2013-05-27 | 5/2013 |  | Medium CIC | UED-COM-004382 |  | 527863 | Dandenong Sth, Lot 12 Arkwright Drive | - |  |  | CBK | CB | 56078 | 1460 | 47950 | 90333.1 |  | YES |  | MAY 2013 | 1.616%
2013-05-17 | 2013 | Not Approved | Not Approved | 2013-10-21 | Medium CIC | UED-COM-004207 |  | 493616 | 10-12 Westpool Dr, Hallam | - |  |  | CBP | CB | 36487.54 | 0 | 31199 | 80000 |  | NO |  | MAY 2013 | -
2013-05-17 | 2013 | - | 5/2013 |  | Small CIC | UED-COM-004402 |  | 530294 | Endeavour Hills, 35 Straun Ave | - |  |  | CHL | CH | 11909.12 | 7440 | 10183 | 13100.03 |  | YES |  | MAY 2013 | 56.79%
2013-05-17 | 2013 | - | 5/2013 |  | Small CIC | UED-COM-004799 |  | 546443 | Endeavour Hills, 102 Chalcot Drive | - |  |  | CHL | CH | 10982.87 | 6420 | 9391 | 12081.16 |  | YES |  | MAY 2013 | 53.14%
2013-05-17 | 2013 | - | 5/2013 |  | Small CIC | UED-COM-004338 |  | 521775 | Dandenong Sth, Lot 31 Bessemer Dve | - |  |  | CRA | CR | 8767.82 | 9640 | 7497 | 9644.6 |  | YES |  | MAY 2013 | 99.95%
2013-05-22 | 2013 | 2013-06-04 | 6/2013 |  | Medium CIC | UED-COM-004407 |  | 531394 | Dandenong, 88 Waterview Close | - |  |  | CBK | CB | 75548.01 | 9260 | 64598 | 145191.21 |  | YES |  | MAY 2013 | 6.378%
2013-05-22 | 2013 | - | 5/2013 |  | Small CIC | UED-COM-001345 |  | 260748 | St Andrews Beach, 14 Desmond Crt | - |  |  | CRU | CR | 28089.29 | 30900 | 24018 | 30898.22 |  | YES |  | MAY 2013 | 100%
2013-05-22 | 2013 | - | 5/2013 |  | Small CIC | UED-COM-004788 |  | 542605 | Langwarrin, 55 Cranhaven Road | - |  |  | CHL | CH | 13435.33 | 0 | 11488 | 14778.86 |  | YES |  | MAY 2013 | -
2013-05-22 | 2013 | - | 5/2013 |  | Small CIC | UED-COM-004796 |  | 545665 | Seaford, 78 Wells Road | - |  |  | CHL | CH | 8489.47 | 0 | 7259 | 9338.42 |  | YES |  | MAY 2013 | -
2013-05-22 | 2013 | - | 5/2013 |  | Small CIC | UED-COM-004807 |  | 547433 | Dandenong Sth, Lot 6, 30 Jayco Drive | - |  |  | CBE | CB | 6440.49 | 0 | 5507 | 7084.54 |  | YES |  | MAY 2013 | -
2013-05-22 | 2013 | - | 5/2013 |  | Small CIC | UED-COM-004830 |  | 553351 | RW - 120 Safety Beach, Mrine Dr | - |  |  | CRA | CR | 2338.44 | 2570 | 1999.5 | 2572.28 |  | YES |  | MAY 2013 | 99.91%
2013-05-24 | 2013 | - | 5/2013 | 2013-11-26 | Small CIC | UED-COM-004160 |  | 488686 | Braeside, 17 Mills Road | - |  |  | CBP | CB | 27218.01 | 0 | 23273 | 43000 |  | YES |  | MAY 2013 | -
2013-05-28 | 2013 | 2013-06-04 | 6/2013 | 2013-10-21 | Medium CIC | UED-COM-004356 |  | 521672 | Doveton, 42 Green Street | - |  |  | CBP | CB | 56430.03 | 0 | 48251 | 110000 |  | YES |  | MAY 2013 | -
2013-05-28 | 2013 | 2013-06-04 | 6/2013 | 2014-02-24 | Medium CIC | UED-COM-004318 |  | 512552 | Mornington, 1/ 28 Moomba Street | - |  |  | CBP | CB | 43826.22 | 0 | 37474 | 67000 |  | YES |  | MAY 2013 | -
2013-06-05 | 2013 | - | 6/2013 |  | Small CIC | UED-COM-003976 |  | 452065 | Dandenong, 16 Ingrid Street | - |  |  | CRA | CR | 803.52 | 880 | 687.06 | 883.88 |  | YES |  | JUN 2013 | 99.56%
2013-06-06 | 2013 | Not Approved | Not Approved | 04/12/2013, 2/4/14 | Medium CIC | UED-COM-004333 |  | 521756 | Flinders, 4051 Frankston-Flinders Road | - |  |  | CSO | CS | 85124.57 | 0 | 70341 | 98887.32 |  | NO |  | JUN 2013 | -
2013-06-06 | 2013 | - | 6/2013 |  | Small CIC | UED-COM-004007 |  | 455201 | Customer Funded Works | - |  |  | CRA | CR | 27439.75 | 30180 | 23462.6 | 30183.72 |  | YES |  | JUN 2013 | 99.99%
2013-06-06 | 2013 | - | 6/2013 |  | Small CIC | UED-COM-004079 |  | 470905 | Rye, 7 Sarazen Street | - |  |  | CRA | CR | 12631 | 13890 | 10800.25 | 13894.1 |  | YES |  | JUN 2013 | 99.97%
2013-06-06 | 2013 | - | 6/2013 |  | Small CIC | UED-COM-003967 |  | 452011 | Dandenong, Abbotts Road | - |  |  | CRA | CR | 11930.27 | 13120 | 10201.08 | 13123.29 |  | YES |  | JUN 2013 | 99.97%
2013-06-06 | 2013 | - | 6/2013 |  | Small CIC | UED-COM-003978 |  | 452070 | Dandenong, russel st and kirkham rd | - |  |  | CRA | CR | 7195.36 | 7910 | 6152.46 | 7914 |  | YES |  | JUN 2013 | 99.95%
2013-06-06 | 2013 | - | 6/2013 |  | Small CIC | UED-COM-003835 |  | 427016 | Hastings, Marine and Skinner road | - |  |  | CRA | CR | 5068.47 | 5580 | 4333.84 | 5575.32 |  | YES |  | JUN 2013 | 100.1%
2013-06-06 | 2013 | - | 6/2013 |  | Small CIC | UED-COM-003992 |  | 455185 | Noble Park, Henderson street | - |  |  | CRA | CR | 1064.25 | 1170 | 910 | 1170.68 |  | YES |  | JUN 2013 | 99.94%
2013-06-07 | 2013 | - | 6/2013 | 28/11/13, 28/3/14 | Small CIC | UED-COM-004290 |  | 508004 | Dandenong North, 1 Watson St, Pole Relocation | - |  |  | CRP | CR | 14962.71 | 15390 | 12794 | 32000 |  | YES |  | JUN 2013 | 48.09%
2013-06-11 | 2013 | Not Approved | Not Approved | 26/11/13, 30/6/14 | Medium CIC | UED-COM-003635 |  | 388195 | Dandenong, 69 Langhorne St | - |  |  | CBK | CB | 68506.51 | 620 | 56609 | 122352.46 | 154000 | NO |  | JUN 2013 | 0.5067%
2013-06-13 | 2013 | - | 6/2013 |  | Small CIC | UED-COM-004629 |  | 534069 | RW - Dandenong, 100-130 Abbotts Rd | - |  |  | CRA | CR | 9560.65 | 10520 | 8174.92 | 10516.71 |  | YES |  | JUN 2013 | 100%
2013-06-13 | 2013 | - | 6/2013 |  | Small CIC | UED-COM-004631 |  | 534071 | RW - Dandenong, Greens Rd & Sth Gippsland Hwy | - |  |  | CRA | CR | 3834.88 | 4220 | 3279.05 | 4218.37 |  | YES |  | JUN 2013 | 100%
2013-06-17 | 2013 | - | 6/2013 |  | Small CIC | UED-COM-004702 |  | 534818 | RW - Dandenong, Frankston-Dandenong Rd | - |  |  | CRA | CR | 6275.96 | 6900 | 5366.31 | 7815 |  | YES |  | JUN 2013 | 88.29%
2013-06-17 | 2013 | - | 6/2013 |  | Small CIC | UED-COM-004706 |  | 534985 | RW - Braeside, 92 Malcolm Rd | - |  |  | CRA | CR | 3429 | 3770 | 2932.77 | 3772.89 |  | YES |  | JUN 2013 | 99.92%
2013-06-17 | 2013 | - | 6/2013 |  | Small CIC | UED-COM-004616 |  | 533835 | RW - Mordialloc, 395 Nepean Hwy | - |  |  | CRA | CR | 1080.01 | 1190 | 923.47 | 1188.01 |  | YES |  | JUN 2013 | 100.2%
2013-06-17 | 2013 | - | 6/2013 |  | Small CIC | UED-COM-004701 |  | 678035 | RW - Aspendale, 44 Albany Cres | - |  |  | CRA | CR | 890.04 | 980 | 761.72 | 979.92 |  | YES |  | JUN 2013 | 100%
2013-06-19 | 2013 | - | 6/2013 |  | Small CIC | UED-COM-004841 |  | 555012 | Carrum Downs, 18 Malibu Cct | - |  |  | CBE | CB | 4901.42 | 0 | 4191 | 5391.56 |  | YES |  | JUN 2013 | -
2013-06-20 | 2013 | - | 6/2013 |  | Small CIC | UED-COM-004875 |  | 560333 | Endeavour Hills, 1 Moffat Close | - |  |  | CHL | CH | 12279.86 | 7850 | 10500 | 13507.84 |  | YES |  | JUN 2013 | 58.11%
2013-06-20 | 2013 | - | 6/2013 |  | Small CIC | UED-COM-004388 |  | 528638 | Langwarrin, 490 Warrandyte Rd | - |  |  | CRA | CR | 7400.66 | 7810 | 6328 | 8140.73 |  | YES |  | JUN 2013 | 95.94%
2013-06-20 | 2013 | - | 6/2013 |  | Small CIC | UED-COM-004694 |  | 532981 | RW - Pearcedale, Pearcedale Rd | - |  |  | CRA | CR | 6610.14 | 7270 | 5652.06 | 7271.15 |  | YES |  | JUN 2013 | 99.98%
2013-06-20 | 2013 | - | 6/2013 |  | Small CIC | UED-COM-004721 |  | 535861 | Carrum Downs, 12 Elite Way | - |  |  | CRA | CR | 5093.22 | 0 | 4355 | 5602.54 |  | YES |  | JUN 2013 | -
2013-06-20 | 2013 | - | 6/2013 |  | Small CIC | UED-COM-004691 |  | 532970 | RW - Carrum Downs, 36 Oakwood DR | - |  |  | CRA | CR | 3954.65 | 4350 | 3381.46 | 4350.11 |  | YES |  | JUN 2013 | 100%
2013-06-20 | 2013 | - | 6/2013 |  | Small CIC | UED-COM-004373 |  | 547377 | Endeavour Hills, James Cook Dr | - |  |  | CRA | CR | 3850.4 | 4240 | 3293.32 | 4235.44 |  | YES |  | JUN 2013 | 100.1%
2013-06-20 | 2013 | - | 6/2013 |  | Small CIC | UED-OOM-000222 |  |  | RW - Beaumaris, 4 Beach Rd | - |  |  | FXR | FX | 788.02 | 870 | 673.8 | 866.82 |  | YES |  | JUN 2013 | 100.4%
2013-06-21 | 2013 | - | 6/2013 |  | Small CIC | UED-OOM-000225 |  | 571365 | Dandenong - 84 Cleeland St | - |  |  | FXR | FX | 4771.96 | 5250 | 4080.31 | 5249.16 |  | YES |  | JUN 2013 | 100%
2013-06-26 | 2013 | 2013-07-03 | 7/2013 |  | Large CIC | UED-COM-002465 |  | 247097 | Hastings - 94 Hodgins Rd Stage 1 | - |  |  | CHH | CH | 8131.6 | 79900 | 151181 | 228536.68 |  | YES |  | JUN 2013 | 34.96%
2013-06-26 | 2013 | 2013-08-07 | 8/2013 | 21/8/13, 20/1/14 | Medium CIC | UED-COM-003940 |  | 449119 | South East Water Head Office, Frankston, Playne Street | - |  |  | CBI | CB | 89913.21 | 98900 | 74298 | 140000 |  | YES |  | JUN 2013 | 70.64%
2013-06-26 | 2013 | 2013-07-01 | 7/2013 |  | Medium CIC | UED-COM-004912 |  | 5686238 | Safety Beach, 154 Marine LV pole relocation | - |  |  | CRP | CR | 70521.45 | 7780 | 60300 | 77573.6 |  | YES |  | JUN 2013 | 10.03%
2013-06-26 | 2013 | - | 6/2013 |  | Small CIC | UED-COM-004924 |  | 568693 | Somers, 78 Sandy Point Road | - |  |  | CSO | CS | 18775.31 | 0 | 16054 | 23229.04 |  | YES |  | JUN 2013 | -
2013-06-26 | 2013 | - | 6/2013 |  | Small CIC | UED-COM-004866 |  | 599078 | Mornington, 9 Jamboree Close | - |  |  | CHL | CH | 11070.58 | 6520 | 9466 | 12177.64 |  | YES |  | JUN 2013 | 53.54%
2013-06-26 | 2013 | - | 6/2013 |  | Small CIC | UED-COM-004832 |  | 553371 | Mornington, 6 Moorhead Ave | - |  |  | CHL | CH | 10867.09 | 640 | 9292 | 11953.8 |  | YES |  | JUN 2013 | 5.354%
2013-06-26 | 2013 | - | 6/2013 |  | Small CIC | UED-COM-004869 |  | 599103 | Carrum Downs, 700 Frankston-Dandenong Road | - |  |  | CBL | CB | 7536.32 | 0 | 6444 | 8289.95 |  | YES |  | JUN 2013 | -
2013-07-01 | 2013 | - | 7/2013 |  | Small CIC | UED-COM-003831 |  | 427004 | Mentone, Cnr Lower Dandenong and Houston Road | - |  |  | CRA | CR | 19712.09 | 21680 | 16855 | 21683.3 |  | YES |  | JULY 2013 | 99.98%
2013-07-01 | 2013 | - | 7/2013 |  | Small CIC | UED-COM-003880 |  | 434761 | Braeside, Springvale Road | - |  |  | CRA | CR | 8004.13 | 8800 | 6844 | 8804.54 |  | YES |  | JULY 2013 | 99.95%
2013-07-01 | 2013 | - | 7/2013 |  | Small CIC | UED-COM-003985 |  | 455178 | Endeavour Hills, James Cook Drive and Conran Ave | - |  |  | CRA | CR | 7508.25 | 8260 | 6420 | 8259.08 |  | YES |  | JULY 2013 | 100%
2013-07-01 | 2013 | - | 7/2013 |  | Small CIC | UED-COM-003991 |  | 455184 | Hallam, 87093 Wedgewood Road | - |  |  | CRA | CR | 6388 | 7030 | 5462 | 7027 |  | YES |  | JULY 2013 | 100%
2013-07-03 | 2013 | - | 7/2013 | 2014-03-28 | Small CIC | UED-COM-004910 |  | 567621 | Rosebud West, Henry Wilson Drive | - |  |  | CBE | CB | 29109.1 | 0 | 24890 | 48000 |  | YES |  | JULY 2013 | -
2013-07-03 | 2013 | - | 7/2013 |  | Small CIC | UED-COM-004845 |  | 555932 | Boneo, Intersection Browns Rd & Old Cape Schank Rd | - |  |  | CLN | CL | 4265.2 | 45740 | 35558 | 45743.98 |  | YES |  | JULY 2013 | 99.99%
2013-07-03 | 2013 | - | 7/2013 |  | Small CIC | UED-COM-004823 |  | 550473 | Carrum Downs 1 Lot 28 Malibu Way | - |  |  | CBE | CB | 4945.86 | 0 | 4229 | 5440.44 |  | YES |  | JULY 2013 | -
2013-07-03 | 2013 | - | 7/2013 |  | Small CIC | UED-COM-004840 |  | 555008 | Carrum, Station st / Lt Colenso St | - |  |  | CLN | CL | 2509.77 | 2760 | 2146 | 2760.75 |  | YES |  | JULY 2013 | 99.97%
2013-07-05 | 2013 | - | 7/2013 |  | Small CIC | UED-COM-004786 |  | 542571 | Moorooduc, 67 Loders Rd | - |  |  | CSO | CS | 20487.48 | 0 | 17518 | 26340.02 |  | YES |  | JULY 2013 | -
2013-07-05 | 2013 | - | 7/2013 |  | Small CIC | UED-COM-003725 |  | 403051 | Mentone, Marina Road | - |  |  | CRP | CR | 22603.12 | 23350 | 19327 | 24863.43 |  | YES |  | JULY 2013 | 93.91%
2013-07-05 | 2013 | - | 7/2013 |  | Small CIC | UED-COM-004921 |  | 468690 | Dandenong Sth, 59-53 Lot 14 Williams Rd | - |  |  | CBE | CB | 13815.42 | 0 | 11813 | 15196.96 |  | YES |  | JULY 2013 | -
2013-07-05 | 2013 | - | 7/2013 |  | Small CIC | UED-COM-003929 |  | 446015 | Flinders, Intersection of Cove Lane & St Anns Rd (public lighting) | - |  |  | CLJ | CL | 13048.22 | 14350 | 11157 | 14353.05 |  | YES |  | JULY 2013 | 99.98%
2013-07-05 | 2013 | - | 7/2013 |  | Small CIC | UED-COM-004860 |  | 558455 | Carrum Downs, 38 & 40 Access Way | - |  |  | CBE | CB | 4317.83 | 0 | 3692 | 4749.61 |  | YES |  | JULY 2013 | -
2013-07-08 | 2013 | - | 7/2013 |  | Small CIC | UED-COM-000621 |  | 343550 | 9-11 Kilkenny Ct, Dandenong Sth |  |  |  | CBE | CB | 7764.38 | 0 | 6639 | 8540 |  | YES |  | JULY 2013 | -
2013-07-09 | 2013 | 2013-07-17 | 7/2013 | 25/2/14, 2/4/14, 2/6/14 | 3rd party R/W | UED-COM-005292 |  |  | CAPEX Recoverable Works - Qtr 1 2014 | - |  |  | CRA | CR | 309803.52 | 0 | 256000 | 340783.87 | 370000 | YES |  | JULY 2013 | -
2013-07-09 | 2013 | 2013-07-17 | 7/2013 |  | Medium CIC | UED-OOM-000366 |  |  | OPEX Recoverable Works - Qtr 1 2014 | - |  |  | FXR | FX | 60508.5 | 66560 | 50000 | 66559.35 |  | YES |  | JULY 2013 | 100%
2013-07-09 | 2013 | - | 7/2013 | 2014-02-24 | Small CIC | UED-COM-004703 |  | 534845 | Dandenong, 5 Broadlands St | - |  |  | CRA | CR | 24811.15 | 3310 | 21215 | 35000 |  | YES |  | JULY 2013 | 9.457%
2013-07-09 | 2013 | - | 7/2013 |  | Small CIC | UED-COM-004609 |  | 532988 | Chelsea, 80 Edithvale Rd | - |  |  | CRA | CR | 6243.74 | 6870 | 5338.76 | 6868.11 |  | YES |  | JULY 2013 | 100%
2013-07-09 | 2013 | - | 7/2013 |  | Small CIC | UED-COM-004617 |  | 533858 | RW - Rye, 52 Edgar St | - |  |  | CRA | CR | 3919.22 | 4310 | 3351.17 | 4311.14 |  | YES |  | JULY 2013 | 99.97%
2013-07-09 | 2013 | - | 7/2013 |  | Small CIC | UED-COM-004610 |  | 670964 | Dandenong, 9 Day St | - |  |  | CRA | CR | 1019.48 | 1120 | 871.72 | 1121.43 |  | YES |  | JULY 2013 | 99.87%
2013-07-12 | 2013 | 2013-08-05 | 8/2013 |  | Large CIC | UED-COM-000395 |  | 244520 | Mornington, 61 Watt Road | - |  |  | CBK | CB | 9858.5 | 73490 | 155407 | 302318.54 |  | YES |  | JULY 2013 | 24.31%
2013-07-12 | 2013 | 2013-09-11 | 9/2013 |  | Large CIC | UED-COM-002815 |  | 299832 | Cranbourne Sth, Settlers Run Stage 16 URD estate | - |  |  | CHH | CH | 5909.95 | 72740 | 2552 | 264140 |  | YES |  | JULY 2013 | 27.54%
2013-07-12 | 2013 | 2013-09-11 | 9/2013 |  | Medium CIC | UED-COM-002794 |  | 299895 | Cranbourne Sth, Settlers Run Stage 17 URD | - |  |  | CHL | CH | 5553 | 34220 | 4718 | 81120 |  | YES |  | JULY 2013 | 42.18%
2013-07-12 | 2013 | - | 7/2013 |  | Small CIC | UED-COM-001099 |  | 248952 | Aspendale, 116A Nepean Hwy | - |  |  | CHH | CH | 33477.22 | 0 | 28625 | 36824.95 |  | YES |  | JULY 2013 | -
2013-07-12 | 2013 | - | 7/2013 |  | Small CIC | UED-COM-004918 |  | 568640 | Martha Cove, Stage 10A South Harbour Esplanade | - |  |  | CHL | CH | 25196.72 | 2770 | 20820.81 | 27716.39 |  | YES |  | JULY 2013 | 9.994%
2013-07-12 | 2013 | - | 7/2013 |  | Small CIC | UED-COM-002928 |  | 310815 | Sorrento, Intersection Melbourne & Hughes Rd | - |  |  | CRA | CR | 4265.2 | 15930 | 12384 | 15931.53 |  | YES |  | JULY 2013 | 99.99%
2013-07-12 | 2013 | - | 7/2013 |  | Small CIC | UED-COM-005258 |  | 574424 | Dromana, 4 Trewhitt Court | - |  |  | CBE | CB | 14234.02 | 0 | 11762 | 15657.42 |  | YES |  | JULY 2013 | -
2013-07-15 | 2013 | 2013-07-22 | 7/2013 |  | Large CIC | UED-COM-004354 |  | 520557 | Hastings, Queen Street Supply to ALDI, System Augmentation of HGS 32 | - |  |  | CBK | CB | 155629.68 | 0 | 128601.5 | 217566.45 |  | YES |  | JULY 2013 | -
2013-07-15 | 2013 | 2013-10-24 | 10/2013 |  | Medium CIC | UED-COM-002929 |  | 310816 | Keysborough 206 Chapel Road | - |  |  | CHL | CH | 4840.68 | 22380 | 4840 | 83465.06 |  | YES |  | JULY 2013 | 26.81%
2013-07-16 | 2013 | - | 7/2013 |  | Small CIC | UED-COM-004635 |  | 534085 | RW - Bangholme, Thompson Rd | - |  |  | CRA | CR | 7848.48 | 8630 | 6710.91 | 8633.33 |  | YES |  | JULY 2013 | 99.96%
2013-07-16 | 2013 | - | 7/2013 |  | Small CIC | UED-COM-004708 |  | 534989 | RW - Mt Martha, 15 Century Dr | - |  |  | CRA | CR | 5832.41 | 6420 | 4987.06 | 6415.65 |  | YES |  | JULY 2013 | 100.1%
2013-07-16 | 2013 | - | 7/2013 |  | Small CIC | UED-COM-004715 |  | 569597 | Dandenong South, 238 Frankston-Dandenong Rd | - |  |  | FXR | FX | 4207.24 | 4630 | 3597.44 | 4627.96 |  | YES |  | JULY 2013 | 100%
2013-07-16 | 2013 | - | 7/2013 |  | Small CIC | UED-COM-004704 |  | 534852 | Pearcedale, 15 Fern St | - |  |  | CRA | CR | 4029.64 | 4430 | 3445.58 | 4432.61 |  | YES |  | JULY 2013 | 99.94%
2013-07-16 | 2013 | - | 7/2013 |  | Small CIC | UED-COM-004707 |  | 534986 | RW - Keysborough, 3-5 Albert Park Way | - |  |  | CRA | CR | 3728.64 | 4100 | 3188.2 | 4101.5 |  | YES |  | JULY 2013 | 99.96%
2013-07-16 | 2013 | - | 7/2013 |  | Small CIC | UED-COM-004634 |  | 534076 | RW - Frankston, 62-66 Frankston Flinders Rd | - |  |  | CRA | CR | 1362.93 | 1500 | 1165.39 | 1499.22 |  | YES |  | JULY 2013 | 100.1%
2013-07-16 | 2013 | - | 7/2013 |  | Small CIC | UED-COM-004906 |  | 566003 | RW - Frankston, 9 Golf Links Rd | - |  |  | CRA | CR | 1291.94 | 1420 | 1104.68 | 1421.13 |  | YES |  | JULY 2013 | 99.92%
2013-07-16 | 2013 | - | 7/2013 |  | Small CIC | UED-COM-004709 |  | 535010 | RW - Frankston, 216 Sky Rd | - |  |  | CRA | CR | 1247.34 | 1370 | 1066.55 | 1372.08 |  | YES |  | JULY 2013 | 99.85%
2013-07-18 | 2013 | 2013-07-22 | 7/2013 | 2014-03-14 | Medium CIC | UED-COM-004865 |  | 559069 | Hastings, 2147 Frankston-Flinders Road | - |  |  | CBP | CB | 74280.26 | 0 | 63514 | 120000 |  | YES |  | JULY 2013 | -
2013-07-18 | 2013 | 2014-07-17 | 7/2014 |  | Small CIC | UED-COM-004190 |  | 490249 | Frankston, Hastings Road - Frankston Hospital | - |  |  | CRA | CR | 30356.97 | 31190 | 25957 | 33392.67 | 47000 | YES |  | JULY 2013 | 93.4%
2013-07-18 | 2013 | - | 7/2013 |  | Small CIC | UED-COM-004612 |  | 532998 | Mornington, Dunns Rd, Civic Centre | - |  |  | CBP | CB | 26050.36 | 0 | 21796 | 31978.74 | 45500 | YES |  | JULY 2013 | -
2013-07-18 | 2013 | - | 7/2013 |  | Small CIC | UED-COM-004191 |  | 490255 | Baxter, Frankston-Flinders Rd | - |  |  | CSO | CS | 23135.25 | 9900 | 19782 | 28258.17 |  | YES |  | JULY 2013 | 35.03%
2013-07-18 | 2013 | - | 7/2013 |  | Small CIC | UED-COM-004919 |  | 579067 | Somerville, 41 Simcock Ave | - |  |  | CBK | CB | 3781.03 | 0 | 3233 | 4159.13 |  | YES |  | JULY 2013 | -
2013-07-22 | 2013 | 2013-07-29 | 7/2013 |  | Medium CIC | UED-COM-002818 |  | 299118 | Dandenong South, 85 Glasscocks Road | - |  |  | CBK | CB | 5929.83 | 0 | 80035 | 165538.95 |  | YES |  | JULY 2013 | -
2013-07-22 | 2013 | 2013-07-23 | 7/2013 | 2013-07-31 | Medium CIC | UED-COM-004894 |  | 563119 | Dandenong South, 36 Lot 5 Jayco Drive | - |  |  | CBK | CB | 59655.33 | 1490 | 49295 | 99669.16 |  | YES |  | JULY 2013 | 1.495%
2013-07-22 | 2013 | Not Approved | Not Approved |  | Medium CIC | UED-COM-005493 |  | 358052 | Hallam, 40-42 Westpool Drive | - |  |  | CBP | CB | 30184.06 | 0 | 24942 | 50000 |  | NO |  | JULY 2013 | -
2013-07-22 | 2013 | - | 7/2013 |  | Small CIC | UED-COM-004868 |  | 599085 | Frankston, 161 McMahons Road - John Paul College | - |  |  | CBI | CB | 26464 | 0 | 21868 | 45226.5 |  | YES |  | JULY 2013 | -
2013-07-29 | 2013 | 2013-08-21 | 8/2013 |  | Medium CIC | UED-COM-004922 |  | 569547 | Dandenong Sth, 164-168 Williams Rd | - |  |  | CBK | CB | 64688.43 | 0 | 53454 | 99645.07 |  | YES |  | JULY 2013 | -
2013-07-29 | 2013 | 2013-08-05 | 8/2013 |  | Medium CIC | UED-COM-005266 |  | 575507 | Dandenong Sth, 85-90 Arkwright Drive | - |  |  | CBK | CB | 25351.85 | 0 | 20949 | 61935 |  | YES |  | JULY 2013 | -
2013-07-29 | 2013 | - | #VALUE! | 30/05/14, 25/6/14, 21/8/14 | Small CIC | UED-COM-005277 |  | 577381 | Dandenong Sth, 171 Hammond Road | - |  |  | CRA | CR | 28741.54 | 12760 | 23750 | 31615.69 | 57000 | YES |  | JULY 2013 | 40.36%
2013-07-29 | 2013 | - | 7/2013 |  | Small CIC | UED-COM-004714 |  | 535596 | Rosebud West, 1763 Point Nepean Rd for your records | - |  |  | CRA | CR | 14501.14 | 15950 | 12399.33 | 15951.25 |  | YES |  | JULY 2013 | 99.99%
2013-07-29 | 2013 | - | 7/2013 |  | Small CIC | UED-COM-003841 |  | 427023 | Mt Martha, Cnr Dunns and Wandella Rd | - |  |  | CRA | CR | 8595.9 | 9460 | 7350 | 9455.49 |  | YES |  | JULY 2013 | 100%
2013-07-29 | 2013 | - | 7/2013 |  | Small CIC | UED-COM-004716 |  | 535727 | Skye, Ballarto Rd | - |  |  | CRA | CR | 6780.28 | 7460 | 5797.54 | 7458.31 |  | YES |  | JULY 2013 | 100%
2013-07-29 | 2013 | - | 7/2013 |  | Small CIC | UED-COM-004761 |  | 537555 | Braeside, Boundary Rd | - |  |  | CRA | CR | 5677.06 | 6240 | 4854.22 | 6244.76 |  | YES |  | JULY 2013 | 99.92%
2013-07-29 | 2013 | - | 7/2013 |  | Small CIC | UED-OOM-000367 |  | 584760 | Beamaris, Balcombe Rd cnr Reserve Rd | - |  |  | FXR | FX | 3857.68 | 4240 | 3298.54 | 4243.45 |  | YES |  | JULY 2013 | 99.92%
2013-07-29 | 2013 | - | 7/2013 |  | Small CIC | UED-COM-004760 |  | 537537 | Rosebud West, 1553 Point Nepean Rd | - |  |  | CRA | CR | 3719.78 | 4090 | 3180.63 | 4091.76 |  | YES |  | JULY 2013 | 99.96%
2013-07-29 | 2013 | - | 7/2013 |  | Small CIC | UED-COM-003972 |  | 452020 | Dandenong, Perry Road | - |  |  | CRA | CR | 2568.93 | 2830 | 2196.59 | 2825.83 |  | YES |  | JULY 2013 | 100.1%
2013-07-29 | 2013 | - | 7/2013 |  | Small CIC | UED-COM-004413 |  | 532169 | Somers, 7 The Promenade | - |  |  | CRA | CR | 1549.6 | 1700 | 1325 | 1704.56 |  | YES |  | JULY 2013 | 99.73%
2013-07-29 | 2013 | - | 7/2013 |  | Small CIC | UED-COM-004640 |  | 534809 | Chelsea, 68 Field Ave | - |  |  | CRA | CR | 1257.22 | 1380 | 1075 | 1382.95 |  | YES |  | JULY 2013 | 99.79%
2013-07-29 | 2013 | - | 7/2013 |  | Small CIC | UED-OOM-000368 |  | 585622 | Dandenong, 16 Plunket Rd | - |  |  | FXR | FX | 1054.79 | 1160 | 901.9 | 1160.26 |  | YES |  | JULY 2013 | 99.98%
2013-07-29 | 2013 | - | 7/2013 |  | Small CIC | UED-COM-004700 |  | 534815 | Hallam, 62 Spring Square | - |  |  | CRA | CR | 847.89 | 930 | 725 | 932.68 |  | YES |  | JULY 2013 | 99.71%
2013-08-05 | 2013 | 2013-09-13 | 9/2013 |  | Medium CIC | UED-COM-004886 |  | 562120 | 24 Overseas Drive, Noble Park | - |  |  | CBK | CB | 62315.28 | 0 | 51493 | 130679.21 |  | YES |  | AUG 2013 | -
2013-08-12 | 2013 | - | 8/2013 |  | Small CIC | UED-COM-004077 |  | 470903 | Cheltenham, Eden St and Nepean Hwy | - |  |  | CRA | CR | 5775.17 | 6350 | 4938.11 | 6352.69 |  | YES |  | AUG 2013 | 99.96%
2013-08-13 | 2013 | - | 8/2013 |  | Small CIC | UED-COM-004205 |  | 493242 | Mordialloc, 2 Sibthorpe St | - |  |  | CRP | CR | 29288.53 | 0 | 24202 | 32217.39 |  | YES |  | AUG 2013 | -
2013-08-13 | 2013 | - | 8/2013 |  | Small CIC | UED-COM-005246 |  | 573322 | Martha Cove, Stage 8L Portside Way | - |  |  | CHL | CH | 15508.33 | 5750 | 12815 | 17059.16 |  | YES |  | AUG 2013 | 33.71%
2013-08-13 | 2013 | - | 8/2013 |  | Small CIC | UED-COM-005274 |  | 577290 | Tyabb, 1559 Frankston-Flinders Rd | - |  |  | CHL | CH | 10605.93 | 3930 | 8764 | 11666.52 |  | YES |  | AUG 2013 | 33.69%
2013-08-13 | 2013 | - | 8/2013 | 2014-03-14 | Small CIC | UED-COM-004913 |  | 568629 | Dromana, Lot 36 Brasser Ave | - |  |  | CLN | CL | 6451.75 | 7100 | 5331.28 | 10000 |  | YES |  | AUG 2013 | 71%
2013-08-14 | 2013 | 2013-08-30 | 8/2013 |  | Medium CIC | UED-COM-002717 |  | 288400 | Dandenong Sth, Hammond Rd RW (Logis St) | - |  |  | CRA | CR | 5485 | 121780 | 120159 | 154579.87 |  | YES |  | AUG 2013 | 78.78%
2013-08-19 | 2013 | 2013-08-21 | 8/2013 | 02/04/2014, 30/4/14 | Large CIC | UED-COM-004346 |  | 521762 | New Edith-Market St S/STN | - |  |  | CBP | CB | 110892.72 | 0 | 91634 | 220000 |  | YES |  | AUG 2013 | -
2013-08-19 | 2013 | - | 8/2013 |  | Small CIC | UED-COM-004858 |  | 558297 | Braeside, 3 Walker Street | - |  |  | CBE | CB | 5933.46 | 0 | 4903 | 6526.81 |  | YES |  | AUG 2013 | -
2013-08-20 | 2013 | - | 8/2013 |  | Small CIC | UED-COM-005310 |  | 585633 | Hallam, 17 Technology Circuit | - |  |  | CBE | CB | 7158.16 | 0 | 5915 | 7873.97 |  | YES |  | AUG 2013 | -
2013-08-26 | 2013 | 2013-08-30 | 8/2013 | 2014-03-14 | Large CIC | UED-COM-002450 |  | 247076 | Mentone, 15 Balcombe Road | - |  |  | CRP | CR | 141087.67 | 124550 | 116585 | 210000 |  | YES |  | AUG 2013 | 59.31%
2013-08-26 | 2013 | 2013-09-06 | 9/2013 | 2014-02-20 | Medium CIC | UED-COM-002739 |  | 290706 | Carrum Downs, 25 Lats Ave | - |  |  | CHL | CH | 8152.92 | 16870 | 56740 | 137000 |  | YES |  | AUG 2013 | 12.31%
2013-08-26 | 2013 | 2013-09-30 | 9/2013 |  | Medium CIC | UED-COM-005745 |  | 361439 | Mt Eliza, IGA, Mt Eliza Way | - |  |  | CBI | CB | 77432.73 | 0 | 63985 | 114188.5 |  | YES |  | AUG 2013 | -
2013-08-26 | 2013 | Not Approved | Not Approved | Revised Aug 2013 | Medium CIC | UED-COM-005459 |  | 604666 | Hastings, 32 & 32A High Street | - |  |  | CRA | CR | 54739.62 | 0 | 45233 | 60123.58 |  | NO |  | AUG 2013 | -
2013-08-26 | 2013 | - | 8/2013 |  | Small CIC | UED-COM-003107 |  | 335686 | Somerville, 20 Austin Rd Sub Division | - |  |  | CHL | CH | 31638.68 | 0 | 26144 | 40057.25 |  | YES |  | AUG 2013 | -
2013-08-26 | 2013 | - | 8/2013 | 2014-04-02 | Small CIC | UED-COM-005272 |  | 576448 | Dandenong Sth, 34-42 (lot 4) Discovery Rd | - |  |  | CBK | CB | 35234.1 | 0 | 29115 | 38757.51 |  | YES |  | AUG 2013 | -
2013-08-26 | 2013 | - | 8/2013 |  | Small CIC | UED-COM-004378 |  | 525974 | Merricks Nth, 134 Bittern Dromana Rd | - |  |  | CSO | CS | 29345.41 | 0 | 242249 | 32279.95 |  | YES |  | AUG 2013 | -
2013-08-26 | 2013 | - | 8/2013 |  | Small CIC | UED-COM-005379 |  | 597349 | Langwarrin, 1 Evergreen Way | - |  |  | CHL | CH | 11699.92 | 7210 | 9668 | 12869.92 |  | YES |  | AUG 2013 | 56.02%
2013-08-26 | 2013 | - | 8/2013 |  | Small CIC | UED-COM-005356 |  | 593069 | Hallam, 26 Kays Ave, Pole Relocation | - |  |  | CRP | CR | 6102.89 | 6590 | 5043 | 6713.18 |  | YES |  | AUG 2013 | 98.17%
2013-08-26 | 2013 | 2013-09-30 | 9/2013 | Project cancelled and recreated as UED-COM-005745 | Small CIC | UED-COM-003492 |  | 361439 | Mt Eliza, IGA, Mt Eliza Way | - |  |  | CBI | CB | 0 | 0 | 0 | 0 |  | YES |  | AUG 2013 | ?
2013-08-29 | 2013 | 2013-08-22 | 8/2013 |  | Medium CIC | UED-COM-004615 |  | 533005 | Braeside, 63-73 Woodlands Drive | - |  |  | CBG | CB | 135592.29 | 0 | 112044 | 173217 |  | YES |  | AUG 2013 | -
2013-08-29 | 2013 | 2013-09-02 | 9/2013 | 2014-10-22 | Medium CIC | UED-COM-002978 |  | 317903 | Balnarring, 8 Stanleys Road | - |  |  | CSO | CS | 17560.78 | 99900 | 83318.53 | 112339.24 |  | YES |  | AUG 2013 | 88.93%
2013-08-29 | 2013 | 30/08/13 | 8/2013 |  | Medium CIC | UED-COM-004804 |  | 546451 | Carrum Downs, 99 Clifton Grove | - |  |  | CBP | CB | 74876.85 | 0 | 61873 | 100356.13 |  | YES |  | AUG 2013 | -
2013-08-29 | 2013 | - | 8/2013 | 2014-12-15 | Small CIC | UED-COM-005311 |  | 585638 | Dandenong South, 2-4 Monash Drive | - |  |  | CBP | CB | 25572.1 | 0 | 21131 | 37125.11 | 43125 | YES |  | AUG 2013 | -
2013-08-29 | 2013 | - | 8/2013 | 2014-01-01 | Small CIC | UED-COM-004895 |  | 563126 | Balnarring, 261 Myers Road | - |  |  | CSO | CS | 28304.67 | 0 | 23389 | 33711.33 |  | YES |  | AUG 2013 | -
2013-08-29 | 2013 | - | 8/2013 |  | Small CIC | UED-COM-005280 |  | 577416 | Hastings, 1098 Frankston Flinders Rd | - |  |  | CBE | CB | 23721.13 | 1170 | 19601.48 | 26093.24 |  | YES |  | AUG 2013 | 4.484%
2013-08-29 | 2013 | - | 8/2013 |  | Small CIC | UED-COM-005308 |  | 584708 | Martha Cove, Stage 9F (10 lots) | - |  |  | CHL | CH | 22914.57 | 7807 | 18935 | 25206.03 |  | YES |  | AUG 2013 | 30.97%
2013-08-29 | 2013 | - | 8/2013 |  | Small CIC | UED-COM-004915 |  | 568637 | Martha Cove, Stage 9G Portside Way | - |  |  | CHL | CH | 17215.88 | 13280 | 14226 | 18937.47 |  | YES |  | AUG 2013 | 70.13%
2013-08-29 | 2013 | - | 8/2013 |  | Small CIC | UED-COM-005254 |  | 574378 | Dandenong Sth, 68-70 Cyber Loop | - |  |  | CBE | CB | 9694.67 | 0 | 8011 | 10664.14 |  | YES |  | AUG 2013 | -
2013-08-29 | 2013 | - | 8/2013 |  | Small CIC | UED-COM-005438 |  | 600612 | Endeavour Hills, 25 Inverness St | - |  |  | CHL | CH | 8626.09 | 3830 | 7128 | 9488.7 |  | YES |  | AUG 2013 | 40.36%
2013-08-29 | 2013 | - | 8/2013 |  | Small CIC | UED-COM-003089 |  | 333425 | Noble Park, Douglas Street 3 phase for toilet block | - |  |  | CRA | CR | 6856.03 | 7540 | 5825 | 7541.63 |  | YES |  | AUG 2013 | 99.98%
2013-08-29 | 2013 | - | 8/2013 |  | Small CIC | UED-COM-005359 |  | 593157 | Noble Park 66 Leonard Pole Removal | - |  |  | CRP | CR | 4671.26 | 3730 | 3860 | 5138.38 |  | YES |  | AUG 2013 | 72.59%
2013-09-03 | 2013 | 2013-09-06 | 9/2013 | 2014-09-02 | Medium CIC | UED-COM-004386 |  | 527865 | Mordialloc, 260 Lower Dandenong Road | - |  |  | CBK | CB | 59345.53 | 0 | 49039 | 93767.88 | 113000 | YES |  | SEPT 2013 | -
2013-09-03 | 2013 | 2013-09-06 | 9/2013 | 16/05/14, 22/7/14 | Medium CIC | UED-COM-004408 |  | 531400 | Dandenong Sth, 11-29 Nina Link | - |  |  | CBK | CB | 55263.62 | 0 | 45666 | 88009.43 | 88985.19 | YES |  | SEPT 2013 | -
2013-09-03 | 2013 | 2013-09-11 | 9/2013 |  | Medium CIC | UED-COM-004384 |  | 527864 | Mordialloc, 61 Devhavilland Road | - |  |  | CBP | CB | 52528.64 | 0 | 43406 | 66777.3 |  | YES |  | SEPT 2013 | -
2013-09-03 | 2013 | 2013-09-06 | 9/2013 |  | Medium CIC | UED-COM-003365 |  | 343546 | Mordialloc, 124 White St | - |  |  | CHP | CH | 43741.59 | 0 | 36145 | 60693.75 |  | YES |  | SEPT 2013 | -
2013-09-03 | 2013 | - | 9/2013 |  | Small CIC | UED-COM-005381 |  | 597374 | Dandenong South, 1 Ordish Rd SE Water | - |  |  | CSU | CS | 16474.04 | 15620 | 13613 | 18121.45 |  | YES |  | SEPT 2013 | 86.2%
2013-09-03 | 2013 | - | 9/2013 |  | Small CIC | UED-COM-004917 |  | 568639 | Martha Cove, Stage 9H Seahaven | - |  |  | CHL | CH | 16302.2 | 12270 | 13471 | 17932.42 |  | YES |  | SEPT 2013 | 68.42%
2013-09-03 | 2013 | - | 9/2013 |  | Small CIC | UED-COM-005373 |  | 595682 | Dandenong Sth, 61-67 (lot 18) discovery drive | - |  |  | CRP | CR | 7633.25 | 8400 | 6307.58 | 8396.57 |  | YES |  | SEPT 2013 | 100%
2013-09-05 | 2013 | Not Approved | Not Approved |  | Large CIC | UED-COM-002815 |  |  | Supply to Settlers Run Stage 16 URD | - |  |  | CHH | CH | 5909.95 | 72740 | 177715 | 264140 |  | NO |  | SEPT 2013 | 27.54%
2013-09-05 | 2013 | Not Approved | Not Approved |  | Large CIC | UED-COM-004359 |  | 522208 | Dromana, Off Boundary Road Hillview Quarries | - |  |  | CBG | CB | 159347.92 | 0 | 131674 | 204295.22 |  | NO |  | SEPT 2013 | -
2013-09-05 | 2013 | 2013-09-11 | 9/2013 | 26/03/2014, 2/4/14 | Small CIC | UED-COM-003817 |  | 429374 | Dandenong, Lot H4 Stage 1 Metro 3175 | - |  |  | CHL | CH | 8081.52 | 33910 | 25476 | 33913.32 |  | YES |  | SEPT 2013 | 99.99%
2013-09-05 | 2013 | - | 9/2013 | 2014-01-21 | Small CIC | UED-COM-001342 |  | 260745 | Mt Eliza, Nepean Hwy & Wooralla Dr - Peninsula School | - |  |  | CBK | CB | 9232.36 | 0 | 7628.98 | 15000 |  | YES |  | SEPT 2013 | -
2013-09-05 | 2013 | - | 9/2013 |  | Small CIC | UED-COM-005249 |  | 573386 | Dandenong South, 6-10 Pelson Court | - |  |  | CBE | CB | 8824.56 | 0 | 7292 | 9707.02 |  | YES |  | SEPT 2013 | -
2013-09-05 | 2013 | - | 9/2013 |  | Small CIC | UED-COM-004872 |  | 559137 | Carrum Downs | - |  |  | CBE | CB | 5157.74 | 0 | 4262 | 5673.52 |  | YES |  | SEPT 2013 | -
2013-09-09 | 2013 | Not Approved | Not Approved |  | Medium CIC | UED-COM-002794 |  |  | Supply to Settlers Run Stage 17 URD | - |  |  | CHH | CH | 5553.09 | 34220 | 62656 | 81120 |  | NO |  | SEPT 2013 | 42.18%
2013-09-09 | 2013 | 2013-09-11 | 9/2013 |  | Medium CIC | UED-COM-003815 |  | 429372 | Dandenong, Lot H4 Stage 2 Metro 3175 | - |  |  | CHL | CH | 7125.48 | 59630 | 44796 | 59631.85 |  | YES |  | SEPT 2013 | 100%
2013-09-09 | 2013 | - | 9/2013 |  | Small CIC | UED-COM-004833 |  | 553372 | Frankston, 2 Heath Ave | - |  |  | CBE | CB | 26690.3 | 0 | 22055 | 29359.33 |  | YES |  | SEPT 2013 | -
2013-09-10 | 2013 | 2013-09-13 | 9/2013 |  | Medium CIC | UED-COM-004911 |  | 567680 | Doveton, 7 Green St | - |  |  | CBL | CB | 53587.54 | 0 | 44281 | 71794.29 |  | YES |  | SEPT 2013 | -
2013-09-12 | 2013 | 2013-09-13 | 9/2013 |  | Medium CIC | UED-COM-003756 |  | 409923 | Somers, 60 Sandy Point Road | - |  |  | CSO | CS | 104597.41 | 1402 | 86432 | 118860.95 |  | YES |  | SEPT 2013 | 1.18%
2013-09-12 | 2013 | 2013-09-24 | 9/2013 |  | Medium CIC | UED-COM-003959 |  | 450291 | Dandenong, 322-324 Hammond Road | - |  |  | CBK | CB | 61848 | 0 | 51107 | 113246.27 |  | YES |  | SEPT 2013 | -
2013-09-12 | 2013 | 2013-10-10 | 10/2013 |  | Medium CIC | UED-COM-003647 |  | 389831 | Dandenong Sth, 13 Advantage Drive | - |  |  | CBP | CB | 5185.58 | 1240 | 42467 | 107779 |  | YES |  | SEPT 2013 | 1.151%
2013-09-12 | 2013 | - | 9/2013 |  | Small CIC | UED-COM-005322 |  | 587405 | Patterson lakes, 14 Alexander Cct | - |  |  | CRA | CR | 12614.81 | 13880 | 10424 | 13876.29 |  | YES |  | SEPT 2013 | 100%
2013-09-12 | 2013 | - | 9/2013 | 2013-11-27 | Small CIC | UED-COM-005540 |  | 622699 | Keysborough Parkmore Embeded Network | - |  |  | CBI | CB | 9422.38 | 10360 | 7786 | 10364.62 |  | YES |  | SEPT 2013 | 99.96%
2013-09-12 | 2013 | - | 9/2013 |  | Small CIC | UED-COM-005496 |  | 611373 | Braeside, Lot 3 & 4 Helen Cobb Dve | - |  |  | CBE | CB | 4812.85 | 0 | 3977 | 5294.13 |  | YES |  | SEPT 2013 | -
2013-09-12 | 2013 | - | 9/2013 |  | Small CIC | UED-COM-004076 |  | 470902 | Somerville, Cnr Woodlands & Stephens Road | - |  |  | CRA | CR | 3964.64 | 4360 | 3390 | 4361.1 |  | YES |  | SEPT 2013 | 99.97%
2013-09-18 | 2013 | 2013-09-19 | 9/2013 |  | Medium CIC | UED-COM-004257 |  | 504008 | Cheltenham, 103 Tulip Street | - |  |  | CBP | CB | 72687.85 | 0 | 60064 | 88466.02 |  | YES |  | SEPT 2013 | -
2013-09-18 | 2013 | 2013-10-11 | 10/2013 |  | Medium CIC | UED-COM-004390 |  | 529571 | Frankston, 203-205 Beach St | - |  |  | CBE | CB | 64903.84 | 0 | 53632 | 84242.22 |  | YES |  | SEPT 2013 | -
2013-09-18 | 2013 | - | 9/2013 |  | Small CIC | UED-COM-004873 |  | 559138 | Frankston, 56 Towerhill Rd | - |  |  | CBE | CB | 28602.37 | 0 | 23635 | 44310.6 |  | YES |  | SEPT 2013 | -
2013-09-18 | 2013 | - | 9/2013 |  | Small CIC | UED-COM-004339 |  | 521692 | Frankston, 145-147 Golf Links Rd | - |  |  | CBP | CB | 31773.01 | 0 | 26255 | 43946.11 |  | YES |  | SEPT 2013 | -
2013-09-18 | 2013 | - | 9/2013 |  | Small CIC | UED-COM-005441 |  | 601274 | Hallam, 101 - 103 Abbott Rd | - |  |  | CBP | CB | 33771 | 2830 | 27906 | 37148.1 |  | YES |  | SEPT 2013 | 7.618%
2013-09-18 | 2013 | - | 9/2013 |  | Small CIC | UED-COM-005483 |  | 610137 | Frankston, Cnr Skye Rd & McClelland Dve | - |  |  | CLN | CL | 9838.68 | 10820 | 8130 | 10822.55 |  | YES |  | SEPT 2013 | 99.98%
2013-09-18 | 2013 | - | 9/2013 |  | Small CIC | UED-COM-005325 |  | 587413 | Carrum Downs, 14 lot 15 Access Way | - |  |  | CRP | CR | 8367.12 | 9200 | 6914 | 9203.83 |  | YES |  | SEPT 2013 | 99.96%
2013-09-19 | 2013 | - | 9/2013 | 2014-04-03 | Small CIC | UED-COM-004785 |  | 542549 | Mount Eliza, 261 Wooralla Dr | - |  |  | CBH | CB | 23539.02 | 0 | 19451 | 31147.62 |  | YES |  | SEPT 2013 | -
2013-09-23 | 2013 | Not Approved | Not Approved | 2014-04-02 | Medium CIC | UED-COM-003888 |  | 437363 | Carrum Downs, 8 Frankston Gardens Drive | - |  |  | CBL | CB | 109653.5 | 0 | 90610 | 129360.55 |  | NO |  | SEPT 2013 | -
2013-09-23 | 2013 | 2013-11-26 | 11/2013 | 2014-08-21 | Medium CIC | UED-COM-003865 |  | 433136 | Dandenong Sth, Lot 16 Darby Way | - |  |  | CBK | CB | 72408.1 | 0 | 59833 | 126022.71 | 131000 | YES |  | SEPT 2013 | -
2013-09-23 | 2013 | 2013-09-30 | 9/2013 |  | Medium CIC | UED-COM-004206 |  | 493542 | Pearcedale, 9 Sth Boundary Rd | - |  |  | CBP | CB | 63231.38 | 10020 | 52250 | 82403.02 |  | YES |  | SEPT 2013 | 12.16%
2013-09-23 | 2013 | 2013-10-11 | 10/2013 |  | Medium CIC | UED-COM-005321 |  | 585638 | Mornington, 29 Mornington-Tyabb Rd | - |  |  | CBE | CB | 53281.36 | 0 | 44028 | 67605.3 |  | YES |  | SEPT 2013 | -
2013-09-23 | 2013 | - | 9/2013 |  | Small CIC | UED-COM-004415 |  | 532204 | Dandenong South, Hammond Rd | - |  |  | CRA | CR | 33095.57 | 36410 | 28298.66 | 36405.12 |  | YES |  | SEPT 2013 | 100%
2013-09-23 | 2013 | - | 9/2013 |  | Small CIC | UED-COM-004713 |  |  | Langwarrin, 260 Quarry Rd for your records | - |  |  | CRA | CR | 7112.5 | 7820 | 6081.61 | 7823.75 |  | YES |  | SEPT 2013 | 99.95%
2013-09-27 | 2013 | - | 9/2013 |  | Small CIC | UED-COM-003562 |  | 376378 | Somerville, 1 Leonina Crt | - |  |  | CHL | CH | 8307.03 | 5380 | 7103 | 9137.73 |  | YES |  | SEPT 2013 | 58.88%
2013-09-30 | 2013 | 2013-10-07 | 10/2013 | 2014-06-30 | Medium CIC | UED-COM-004283 |  | 521762 | 10 Warrigal Road, Parkdale | - |  |  | CBP | CB | 101625.24 | 0 | 83976 | 120468.96 | 140000 | YES |  | SEPT 2013 | -
2013-09-30 | 2013 | - | 9/2013 |  | Small CIC | UED-COM-005530 |  | 619198 | Dandenong, Heatherton Rd/ Monash Freeway - P/L | - |  |  | CLN | CL | 22731.83 | 25010 | 18784 | 25005.02 |  | YES |  | SEPT 2013 | 100%
2013-10-04 | 2013 | 2013-10-16 | 10/2013 | 2014-07-16 | Medium CIC | UED-COM-005327 |  | 587434 | Dandenong, 11 Robinson St ATO building | - |  |  | CBI | CB | 123121.49 | 12310 | 101739 | 163800.81 | 170343.23 | YES |  | OCT 2013 | 7.515%
2013-10-04 | 2013 | Not Approved | Not Approved |  | Medium CIC | UED-COM-005293 |  | 581124 | Carrum Downs, 120 Frankston Gardens Drive | - |  |  | CBK | CB | 60352.39 | 710 | 49871 | 100435.93 |  | NO |  | OCT 2013 | 0.7069%
2013-10-04 | 2013 | 2013-10-24 | 10/2013 | 22/10/2013, 31/7/14, 21/8/14 | Medium CIC | UED-COM-004923 |  | 568692 | Dandenong Sth, 110 Williams Rd | - |  |  | CBK | CB | 64479 | 0 | 53281 | 99414 | 128000 | YES |  | OCT 2013 | -
2013-10-04 | 2013 | 2013-10-11 | 10/2013 |  | Medium CIC | UED-COM-005468 |  | 607248 | Somerville, 197 Eramosa Rd West Police Station | - |  |  | CBK | CB | 51778.33 | 32530 | 42786 | 85443.97 |  | YES |  | OCT 2013 | 38.07%
2013-10-04 | 2013 | 2013-10-09 | 10/2013 | 2013-12-09 | Medium CIC | UED-COM-005467 |  | 607234 | Main Ridge, 356 Shands Road | - |  |  | CSO | CS | 43908.6 | 0 | 36283 | 67337 |  | YES |  | OCT 2013 | -
2013-10-04 | 2013 | Not Approved | Not Approved | 2014-03-26 | Medium CIC | UED-COM-004783 |  | 541471 | Sorrento, 58 Kerferd Ave | - |  |  | CBE | CB | 32267.97 | 0 | 26664 | 60000 |  | NO |  | OCT 2013 | -
2013-10-04 | 2013 | 2013-10-10 | 10/2013 |  | Medium CIC | UED-COM-005505 |  | 612098 | Langwarrin, 10 Warrandyte Road | - |  |  | CBI | CB | 32790.77 | 0 | 27096 | 52185.94 |  | YES |  | OCT 2013 | -
2013-10-04 | 2013 | Not Approved | Not Approved | 17.10.13 - 12/12/13 | Medium CIC | UED-COM-005600 |  | 633447 | Rosebud West, Sth East Water Pump Station | - |  |  | CBP | CB | 37477.75 | 6460 | 30969 | 50221.33 |  | NO |  | OCT 2013 | 12.86%
2013-10-04 | 2013 | - | 10/2013 |  | Small CIC | UED-COM-002515 |  | 247068 | Botanic Ridge Stg 18A | - |  |  | CHL | CH | 5082.71 | 17820 | 5082 | 44005 |  | YES |  | OCT 2013 | 40.5%
2013-10-04 | 2013 | - | 10/2013 |  | Small CIC | UED-COM-005342 |  | 589413 | Mt Martha, 144 Craigie Road | - |  |  | CHL | CH | 38457.99 | 0 | 31779 | 42303.79 |  | YES |  | OCT 2013 | -
2013-10-04 | 2013 | - | 10/2013 |  | Small CIC | UED-COM-005550 |  | 623450 | Hallam, Lot 36 Austral Place, N Supply | - |  |  | CBE | CB | 25759.68 | 0 | 21286 | 28335.65 |  | YES |  | OCT 2013 | -
2013-10-04 | 2013 | 2014-07-01 | 7/2014 |  | Small CIC | UED-COM-004916 |  | 568638 | Martha Cove, Stage 9I Seahaven | - |  |  | CHL | CH | 25598.34 | 2820 | 21152.68 | 28158.17 | 37000 | YES |  | OCT 2013 | 10.01%
2013-10-04 | 2013 | - | 10/2013 |  | Small CIC | UED-COM-005544 |  | 623401 | Hastings, Jeremiahs Rd Int P/L | - |  |  | CLN | CL | 17928.67 | 19820 | 0 | 21148.24 |  | YES |  | OCT 2013 | 93.72%
2013-10-04 | 2013 | - | 10/2013 |  | Small CIC | UED-COM-005543 |  | 622753 | Braeside, 4 Canterbury Rd FCTY 3 4 | - |  |  | CBE | CB | 16286.47 | 0 | 13458 | 17915.11 |  | YES |  | OCT 2013 | -
2013-10-04 | 2013 | - | 10/2013 |  | Small CIC | UED-COM-005374 |  | 596445 | Dandenong South, 1-53 Quantum Close | - |  |  | CBK | CB | 14220.71 | 1480 | 0 | 15642.78 |  | YES |  | OCT 2013 | 9.461%
2013-10-04 | 2013 | - | 10/2013 |  | Small CIC | UED-COM-004395 |  | 529629 | Dnong Sth, Crompton Way P/L relocation | - |  |  | CRA | CR | 1967.74 | 15040 | 11301 | 15043.74 |  | YES |  | OCT 2013 | 99.98%
2013-10-04 | 2013 | - | 10/2013 |  | Small CIC | UED-COM-005470 |  | 607300 | Bonbeach, 10 Patterson Street | - |  |  | CRP | CR | 10527.27 | 10640 | 8699 | 11580 |  | YES |  | OCT 2013 | 91.88%
2013-10-04 | 2013 | - | 10/2013 |  | Small CIC | UED-COM-005583 |  | 628210 | Tyabb, 33 Orchard Grove | - |  |  | CHL | CH | 10023.84 | 5370 | 8283 | 11026.22 |  | YES |  | OCT 2013 | 48.7%
2013-10-04 | 2013 | - | 10/2013 |  | Small CIC | UED-COM-000358 |  | 238562 | Supply to Jayco Dr Industrial subdivision stage 7A | - |  |  | CBK | CB | 5690.22 | 10720 | 4702 | 10274 |  | YES |  | OCT 2013 | 104.3%
2013-10-04 | 2013 | - | 10/2013 |  | Small CIC | UED-COM-005569 |  | 626835 | Langwarrin, 4 Northgate Way | - |  |  | CHL | CH | 9250.54 | 0 | 7644 | 10175.59 |  | YES |  | OCT 2013 | -
2013-10-08 | 2013 | 2013-10-14 | 10/2013 |  | Medium CIC | UED-COM-005478 |  | 608464 | Carrum Downs, Lot 15 #2 Silkwood Rise | - |  |  | CBK | CB | 48731.13 | 0 | 40268 | 82092.04 |  | YES |  | OCT 2013 | -
2013-10-08 | 2013 | - | 10/2013 |  | Small CIC | UED-COM-004890 |  | 563099 | Frankston South, Jeremy Way | - |  |  | CHL | CH | 23548.7 | 0 | 19459 | 25903.57 |  | YES |  | OCT 2013 | -
2013-10-08 | 2013 | - | 10/2013 |  | Small CIC | UED-COM-005582 |  | 628175 | Dandenong, 61-67 Discovery Drive | - |  |  | CBE | CB | 17506.32 | 0 | 14466 | 19256.95 |  | YES |  | OCT 2013 | -
2013-10-08 | 2013 | - | 10/2013 |  | Small CIC | UED-COM-005631 |  | 639099 | Mount Martha, 34 Amberley Drive | - |  |  | CHL | CH | 10804.4 | 6220 | 8928 | 11884.84 |  | YES |  | OCT 2013 | 52.34%
2013-10-08 | 2013 | - | 10/2013 |  | Small CIC | UED-COM-005499 |  | 612005 | Carrum Downs, 17 Scarlett Drive | - |  |  | CRU | CR | 7966.55 | 8760 | 6583 | 8763.2 |  | YES |  | OCT 2013 | 99.96%
2013-10-08 | 2013 | - | 10/2013 |  | Small CIC | UED-COM-005556 |  | 624647 | Carrum Downs, Lot 14 #2 Silkwood Rise | - |  |  | CBK | CB | 4467.95 | 0 | 3692 | 4914.74 |  | YES |  | OCT 2013 | -
2013-10-16 | 2013 | 2013-10-22 | 10/2013 | 02/06/2014,21/7/14 | 3rd party R/W | UED-COM-005653 |  |  | CAPEX Recoverable Works - Qtr 2 2014 | - |  |  | CRA | CR | 135539.04 | 149090 | 112000 | 133118.7 | 207000 | YES |  | OCT 2013 | 112%
2013-10-16 | 2013 | 2013-10-21 | 10/2013 |  | Medium CIC | UED-OOM-000397 |  |  | OPEX Recoverable Works - Qtr 2 2014 | - |  |  | CRA | CR | 60508.5 | 66560 | 50000 | 66559.35 |  | YES |  | OCT 2013 | 100%
2013-10-16 | 2013 | - | 10/2013 |  | Small CIC | UED-COM-003974 |  | 452018 | Mentone, 212 Balcombe Road | - |  |  | CRA | CR | 29663.69 | 32630 | 25364.21 | 32630.06 |  | YES |  | OCT 2013 | 100%
2013-10-16 | 2013 | - | 10/2013 |  | Small CIC | UED-COM-005613 |  | 634409 | 67 Tarnard Drv, Braeside | - |  |  | CBE | CB | 19310.68 | 0 | 0 | 21241.75 |  | YES |  | OCT 2013 | -
2013-10-16 | 2013 | - | 10/2013 |  | Small CIC | UED-COM-004722 |  | 535862 | Braeside, 252-254 Governor Road | - |  |  | CRA | CR | 14782.61 | 16260 | 12640 | 16260.87 |  | YES |  | OCT 2013 | 99.99%
2013-10-16 | 2013 | - | 10/2013 |  | Small CIC | UED-COM-005612 |  | 634401 | 29 College Crescent, Keysborough | - |  |  | CRA | CR | 14203.77 | 15620 | 0 | 15624.14 |  | YES |  | OCT 2013 | 99.97%
2013-10-21 | 2013 | 2013-10-28 | 10/2013 | 2014-03-04 | Large CIC | UED-COM-005551 |  | 623500 | Dandenong Sth, 1 Imagine Way Loreal Warehouse | - |  |  | CBK | CB | 267550.43 | 0 | 221085 | 340679.28 |  | YES |  | OCT 2013 | -
2013-10-21 | 2013 | 2013-10-28 | 10/2013 | 31/07/2014, 26/09/2014 | Medium CIC | UED-COM-005380 |  | 597366 | 15-17 Bond St, Mordialloc | - |  |  | CBK | CB | 91330.32 | 0 | 75469 | 148956.85 | 165000 | YES |  | OCT 2013 | -
2013-10-21 | 2013 | Not Approved | Not Approved |  | Medium CIC | UED-COM-005326 |  | 587423 | Carrum Downs, Factory 2, 14 Malibu Cct | - |  |  | CBK | CB | 53513.72 | 0 | 44220 | 87352.89 |  | NO |  | OCT 2013 | -
2013-10-21 | 2013 | - | 10/2013 |  | Small CIC | UED-COM-005485 |  | 610213 | Dromana - 100 Nepean Hwy | - |  |  | CBE | CB | 20393.78 | 0 | 0 | 22433.16 |  | YES |  | OCT 2013 | -
2013-10-21 | 2013 | - | 10/2013 | 2014-04-30 | Small CIC | UED-COM-004130 |  | 482152 | Carrum Downs, 90 Cadles Rd | - |  |  | CBE | CB | 8592.21 | 0 | 7100 | 15000 |  | YES |  | OCT 2013 | -
2013-10-21 | 2013 | - | 10/2013 |  | Small CIC | UED-COM-005619 |  | 636411 | Dandenong Sth, Lot 3 Crompton Way | - |  |  | CRA | CR | 9579.71 | 10540 | 0 | 10537.68 |  | YES |  | OCT 2013 | 100%
2013-10-21 | 2013 | - | 10/2013 |  | Small CIC | UED-COM-005646 |  | 641611 | Carrum Downs, 90 Colemans Rd | - |  |  | CBE | CB | 6228.74 | 0 | 5147 | 6851.62 |  | YES |  | OCT 2013 | -
2013-10-24 | 2013 | - | 10/2013 |  | Small CIC | UED-COM-004214 |  | 494767 | Mornington, 4 Kaylene Court | - |  |  | CHL | CH | 8147.98 | 0 | 6967 | 8962.77 |  | YES |  | OCT 2013 | -
2013-10-29 | 2013 | 2013-11-08 | 11/2013 | 2014-09-01 | Medium CIC | UED-COM-000435 |  | 248320 | Dromana, 277-281 Pt Nepean Hwy | - |  |  | CBE | CB | 116403.83 | 0 | 96188 | 162092.52 | 210000 | YES |  | OCT 2013 | -
2013-10-29 | 2013 | 2014-01-24 | 1/2014 |  | Medium CIC | UED-COM-003886 |  | 437360 | Hastings, 240 High Street | - |  |  | CBK | CB | 9390.92 | 19200 | 54383 | 118767.74 |  | YES |  | OCT 2013 | 16.17%
2013-10-29 | 2013 | 2013-11-08 | 11/2013 |  | Medium CIC | UED-COM-002622 |  | 273914 | Keysborough, Elmswood Blvd Stage 3 | - |  |  | CHL | CH | 4840.68 | 29270 | 62237 | 82849.09 |  | YES |  | OCT 2013 | 35.33%
2013-10-29 | 2013 | 2013-12-05 | 12/2013 |  | Medium CIC | UED-COM-005564 |  | 625485 | Carrum Downs, 17A Leah Road | - |  |  | CBP | CB | 45545.96 | 0 | 37636 | 59096.35 |  | YES |  | OCT 2013 | -
2013-10-29 | 2013 | - | 10/2013 |  | Small CIC | UED-COM-005577 |  | 627252 | Frankston, Playne Street | - |  |  | CRU | CR | 40390.63 | 44430 | 33376 | 44429.7 |  | YES |  | OCT 2013 | 100%
2013-10-29 | 2013 | - | 10/2013 |  | Small CIC | UED-COM-005620 |  | 637368 | Langwarrin, 1 Cranbourne-Frankston Rd | - |  |  | CBE | CB | 29333.31 | 0 | 24239 | 32266.64 |  | YES |  | OCT 2013 | -
2013-10-29 | 2013 | - | 10/2013 |  | Small CIC | UED-COM-005720 |  | 656915 | Carrum Downs, 842 Frankston-Dandenong Rd Public Lighting | - |  |  | CLN | CL | 19430.49 | 21370 | 16056 | 21373.54 |  | YES |  | OCT 2013 | 99.98%
2013-10-29 | 2013 | - | 10/2013 |  | Small CIC | UED-COM-005262 |  | 575414 | Mordialloc, 131 McDonald St | - |  |  | CBE | CB | 18866.55 | 20750 | 0 | 20753.21 |  | YES |  | OCT 2013 | 99.98%
2013-10-29 | 2013 | - | 10/2013 |  | Small CIC | UED-COM-005516 |  | 617637 | Dandenong Sth, 21-23 Ordish Rd | - |  |  | CBE | CB | 8679.34 | 0 | 7172 | 9547.27 |  | YES |  | OCT 2013 | -
2013-10-29 | 2013 | - | 10/2013 |  | Small CIC | UED-COM-002857 |  | 303736 | Dandenong South, Lot 29 Bessemer Drive | - |  |  | CBL | CB | 5462.71 | 0 | 4514 | 6008.98 |  | YES |  | OCT 2013 | -
2013-11-01 | 2013 | 2013-11-12 | 11/2013 |  | Medium CIC | UED-COM-005589 |  | 629723 | Somerville, Bungower Road & Tyabb-Tooradin Rd (new roundabout) | - |  |  | CRE | CR | 144272.33 | 152500 | 119215 | 158699.56 |  | YES |  | NOV 2013 | 96.09%
2013-11-01 | 2013 | 2013-12-12 | 12/2013 | 12/12/2013 '31/07/14, 21/8/14 | Medium CIC | UED-COM-001155 |  | 257630 | Langwarrin, Peninsula Private Hospital supply upgrade | - |  |  | CBK | CB | 95112.1 |  | 78594 | 139551.61 | 151000 | YES |  | NOV 2013 | -
2013-11-01 | 2013 | Not Approved | Not Approved |  | Medium CIC | UED-COM-005328 |  | 588277 | Dandenong 1-9 Dandenong St | - |  |  | CBK | CB | 86685.69 | 35670 | 71631 | 124001.56 |  | NO |  | NOV 2013 | 28.77%
2013-11-01 | 2013 | - | 11/2013 | 2014-06-25 | Small CIC | UED-COM-005621 |  | 637392 | Crib Point, 56 Governors Rd | - |  |  | CHL | CH | 26905.71 | 7130 | 22233 | 29596.28 | 30000 | YES |  | NOV 2013 | 24.09%
2013-11-01 | 2013 | - | 11/2013 |  | Small CIC | UED-COM-005382 |  | 597391 | Dnong Sth, Cnr Keshava Gve and Kaya Mews | - |  |  | CBE | CB | 16066.22 | 0 | 13276 | 17672.84 |  | YES |  | NOV 2013 | -
2013-11-07 | 2013 | - | 11/2013 |  | Small CIC | UED-COM-005387 |  | 598069 |  | - |  |  | CRA | CR | 17860.26 | 19650 | 15271.57 | 19646.28 |  | YES |  | NOV 2013 | 100%
2013-11-07 | 2013 | - | 11/2013 |  | Small CIC | UED-COM-004842 |  | 555884 |  | - |  |  | CRA | CR | 13743.63 | 15120 | 11751.62 | 15118 |  | YES |  | NOV 2013 | 100%
2013-11-07 | 2013 | - | 11/2013 |  | Small CIC | UED-COM-005389 |  | 598075 | Accident Scene: 18 May 2013 | - |  |  | CRA | CR | 1814.23 | 2000 | 1551.28 | 1995.66 |  | YES |  | NOV 2013 | 100.2%
2013-11-11 | 2013 | 2013-11-18 | 11/2013 |  | Medium CIC | UED-COM-005474 |  | 607404 | Sorrento, 61-63 Ocean Beach Rd | - |  |  | CBE | CB | 86149.59 | 0 | 71188.01 | 94764.55 |  | YES |  | NOV 2013 | -
2013-11-14 | 2013 | - | 11/2013 |  | Small CIC | UED-COM-005695 |  | 653900 | 67 Oak Avenue, Cheltenham | - |  |  | CRA | CR | 8653.93 | 9520 | 0 | 9519.32 |  | YES |  | NOV 2013 | 100%
2013-11-18 | 2013 | 2013-11-18 | 11/2013 | 2014-06-13 | Medium CIC | UED-COM-005491 |  | 612034 | Dandenong Sth, Propsperity Park Stage 2A | - |  |  | CBK | CB | 48288.2 | 18700 | 0 | 53117.02 | 103000 | YES |  | NOV 2013 | 35.21%
2013-11-19 | 2013 | - | 11/2013 |  | Small CIC | UED-COM-004812 |  | 552275 | Morn-Tyabb Rd/Mornington | - |  |  | CRA | CR | 15621.75 | 17180 | 13357.52 | 17183.93 |  | YES |  | NOV 2013 | 99.98%
2013-11-19 | 2013 | - | 11/2013 |  | Small CIC | UED-COM-004901 |  | 565107 | Frankston, Yuille St | - |  |  | CRA | CR | 12361 | 13600 | 10569.38 | 13597 |  | YES |  | NOV 2013 | 100%
2013-11-19 | 2013 | - | 11/2013 |  | Small CIC | UED-COM-005392 |  | 598083 | Frankston, Nepean Hwy & Gould St | - |  |  | CRA | CR | 10422.25 | 11460 | 8911.64 | 11464.48 |  | YES |  | NOV 2013 | 99.96%
2013-11-19 | 2013 | - | 11/2013 |  | Small CIC | UED-COM-004766 |  | 537570 | Mordialloc, 95 Albert St | - |  |  | CRA | CR | 5584.09 | 6140 | 4774.73 | 6142.5 |  | YES |  | NOV 2013 | 99.96%
2013-11-19 | 2013 | - | 11/2013 |  | Small CIC | UED-COM-005395 |  | 598110 | Somerville, Western Port Hwy & Eramosa Rd East | - |  |  | CRA | CR | 3380.32 | 3720 | 2890.37 | 3718.35 |  | YES |  | NOV 2013 | 100%
2013-11-21 | 2013 | - | 11/2013 |  | Small CIC | UED-COM-005700 |  | 654962 | Mount Martha, 6 Balcombe Road | - |  |  | CHL | CH | 18964.57 | 9550 | 0 | 20861.03 |  | YES |  | NOV 2013 | 45.78%
2013-11-21 | 2013 | - | 11/2013 |  | Small CIC | UED-COM-005365 |  | 639166 | Mount Martha, 80 Harrap Road | - |  |  | CRP | CR | 5048.83 | 3330 | 0 | 5553.71 |  | YES |  | NOV 2013 | 59.96%
2013-11-22 | 2013 | - | 11/2013 |  | Small CIC | UED-COM-004805 |  | 547449 | Mordialloc, 95 Albert St | - |  |  | CRA | CR | 15921 | 15220 | 11830.94 | 16717 |  | YES |  | NOV 2013 | 91.05%
2013-11-26 | 2013 | 2013-11-29 | 11/2013 |  | Medium CIC | UED-COM-003720 |  | 401434 | Keysborough Somerfield St17A | - |  |  | CHH | CH | 4840.68 | 30060 | 80330 | 135581.55 |  | YES |  | NOV 2013 | 22.17%
2013-11-26 | 2013 | - | 11/2013 |  | Small CIC | UED-COM-003941 |  | 449196 | Langwarrin, Frankston-Cranbourne Rd | - |  |  | CBL | CB | 13064.6 | 11950 | 11171 | 14371.06 |  | YES |  | NOV 2013 | 83.15%
2013-11-27 | 2013 | 2013-12-03 | 12/2013 |  | Medium CIC | UED-COM-005437 |  | 600604 | Blairgowrie, Intersection of Melbourne and Canterbury Jetty Rds | - |  |  | CLN | CL | 4413.49 | 63460 | 3647 | 63460.35 |  | YES |  | NOV 2013 | 100%
2013-11-27 | 2013 | - | 11/2013 |  | Small CIC | UED-COM-005779 |  | 668020 | Portsea, 18 Tranquility Crt | - |  |  | CHL | CH | 13666.45 | 0 | 1479.38 | 15033.09 |  | YES |  | NOV 2013 | -
2013-11-29 | 2013 | Not Approved | Not Approved |  | Large CIC | UED-COM-005592 |  | 630479 | Frankston, Playne Street, New indoor substation | - |  |  | CBI | CB | 370557.68 | 14110 | 306203 | 442541.75 |  | NO |  | NOV 2013 | 3.188%
2013-11-29 | 2013 | - | 11/2013 |  | Small CIC | UED-COM-005780 |  | 668024 | Dromana, 10 Harrisons Rd | - |  |  | CBP | CB | 34288.96 | 0 | 28334 | 46713.65 |  | YES |  | NOV 2013 | -
2013-11-29 | 2013 | - | 11/2013 |  | Small CIC | UED-COM-005762 |  | 665661 | Dandenong Sth, 55-57 Ordish Rd | - |  |  | CBE | CB | 8024.64 | 0 | 6631 | 8827.1 |  | YES |  | NOV 2013 | -
2013-11-29 | 2013 | - | 11/2013 |  | Small CIC | UED-COM-005733 |  | 657838 | Sandhurst, Sandhurst Blvd | - |  |  | CRA | CR | 6503.45 | 7150 | 0 | 7153.8 |  | YES |  | NOV 2013 | 99.95%
2013-12-04 | 2013 | 2014-03-21 | 3/2014 |  | Medium CIC | UED-COM-004265 |  | 504872 | Mornington, Peninsula Grange Stages 4-6 | - |  |  | CBK | CB | 73391.97 | 109220 | 60646 | 109218.97 |  | YES |  | DEC 2013 | 100%
2013-12-05 | 2013 | 2013-12-10 | 12/2013 |  | Medium CIC | UED-COM-003642 |  | 389795 | Dandenong sth, Cnr Greens & Ordish UG | - |  |  | CRA | CR | 6454.56 | 188370 | 5333.6 | 199154.89 |  | YES |  | DEC 2013 | 94.58%
2013-12-05 | 2013 | 2014-05-06 | 5/2014 | 2014-10-29 | Medium CIC | UED-COM-004089 |  | 473658 | 82-88 Mills Rd, Mordialloc | - |  |  | CBK | CB | 5868.04 | 42220 | 4848.94 | 115160.13 | 115160.13 | YES |  | DEC 2013 | 36.66%
2013-12-05 | 2013 | Not Approved | Not Approved |  | Medium CIC | UED-COM-003935 |  | 446887 | 186-194 Princes Hwy, Dandenong | - |  |  | CBK | CB | 70807.05 | 53740 | 58510 | 106535.05 |  | NO |  | DEC 2013 | 50.44%
2013-12-05 | 2013 | 2013-12-12 | 12/2013 |  | Medium CIC | UED-COM-005341 |  | 589381 | 44 Green St, Doveton | - |  |  | CBP | CB | 61439.12 | 0 | 50769 | 76573.33 |  | YES |  | DEC 2013 | -
2013-12-05 | 2013 | 2013-12-12 | 12/2013 |  | Medium CIC | UED-COM-005352 |  | 592062 | 1-3 Llewellyn Pl, Eumemmerring | - |  |  | CBP | CB | 58617 | 0 | 48437 | 73469 |  | YES |  | DEC 2013 | -
2013-12-05 | 2013 | - | 12/2013 |  | Small CIC | UED-COM-002869 |  | 303778 | Keysborough, Elmswood Blvd Stage 4A & 4B | - |  |  | CHL | CH | 4840.68 | 13190 | 31885 | 42444.9 |  | YES |  | DEC 2013 | 31.08%
2013-12-05 | 2013 | - | 12/2013 |  | Small CIC | UED-COM-005673 |  | 648506 | Rosebud, Section 10A Foreshore Camping Area | - |  |  | CBL | CB | 34054.18 | 2320 | 28140 | 37459.6 |  | YES |  | DEC 2013 | 6.193%
2013-12-05 | 2013 | - | 12/2013 |  | Small CIC | UED-COM-005781 |  | 668030 | Somerville, 19 Austin Road | - |  |  | CBP | CB | 28416 | 0 | 23481 | 36507.9 |  | YES |  | DEC 2013 | -
2013-12-05 | 2013 | - | 12/2013 |  | Small CIC | UED-COM-005669 |  | 646226 | Carrum Downs, 120 Frankston Gardens Drive MGS | - |  |  | CBK | CB | 29558.4 | 0 | 24425 | 32514.24 |  | YES |  | DEC 2013 | -
2013-12-05 | 2013 | - | 12/2013 |  | Small CIC | UED-COM-005803 |  | 674353 | Tyabb, 8 Alden Street | - |  |  | CBP | CB | 24329.26 | 0 | 20104 | 26762.18 |  | YES |  | DEC 2013 | -
2013-12-05 | 2013 | - | 12/2013 |  | Small CIC | UED-COM-005741 |  | 659712 | Dandenong, 22 Mickle Street | - |  |  | CBE | CB | 22126.75 | 0 | 18284 | 24339.42 |  | YES |  | DEC 2013 | -
2013-12-05 | 2013 | - | 12/2013 |  | Small CIC | UED-COM-005774 |  | 667174 | Seaford, 1 Wilson Grove | - |  |  | CHL | CH | 10837.07 | 6260 | 8955 | 11920.78 |  | YES |  | DEC 2013 | 52.51%
2013-12-05 | 2013 | - | 12/2013 |  | Small CIC | UED-COM-004192 |  | 490339 | Somers, 13 Goldsmith St Stay Removal | - |  |  | CRP | CR | 8056.1 | 0 | 6657 | 8861.71 |  | YES |  | DEC 2013 | -
2013-12-11 | 2013 | - | 12/2013 |  | Small CIC | UED-COM-005630 |  | 639091 | Tyabb, 43 Oneils Road | - |  |  | CSO | CS | 19309.47 | 0 | 15956 | 25040.92 |  | YES |  | DEC 2013 | -
2013-12-11 | 2013 | - | 12/2013 |  | Small CIC | UED-COM-005599 |  | 633441 | Intersection Marine Pde & Victoria St, Safety Beach | - |  |  | CLJ | CL | 4250.12 | 17510 | 13153.59 | 17509.89 |  | YES |  | DEC 2013 | 100%
2013-12-12 | 2013 | - | 12/2013 |  | Small CIC | UED-COM-003871 |  | 432674 | Mt Martha, 41 Green Island Ave | - |  |  | CBL | CB | 27307.49 | 0 | 22565 | 42879.63 |  | YES |  | DEC 2013 | -
2013-12-12 | 2013 | - | 12/2013 |  | Small CIC | UED-COM-004371 |  | 525126 | Carrum Downs, 22 McCormicks Road | - |  |  | CHH | CH | 24545.88 | 0 | 20283 | 35990.77 |  | YES |  | DEC 2013 | -
2013-12-12 | 2013 | - | 12/2013 |  | Small CIC | UED-COM-004846 |  | 556493 | Frankston, 87-01 Beach St | - |  |  | CBE | CB | 15434.51 | 0 | 12754 | 16977.96 |  | YES |  | DEC 2013 | -
2013-12-12 | 2013 | - | 12/2013 |  | Small CIC | UED-COM-005690 |  | 652892 | Chelsea, 30 Camp Street | - |  |  | CRP | CR | 12038.77 | 12830 | 9948 | 13242.65 |  | YES |  | DEC 2013 | 96.88%
2013-12-12 | 2013 | - | 12/2013 |  | Small CIC | UED-COM-005826 |  | 678217 | Waterways, 8 Broadwater Dve | - |  |  | CHL | CH | 9250.54 | 0 | 7644 | 10175.59 |  | YES |  | DEC 2013 | -
2013-12-17 | 2013 | 2013-12-19 | 12/2013 |  | Medium CIC | UED-COM-003120 |  | 336523 | Keysborough Somerfield St 32 | - |  |  | CHH | CH | 4840.68 | 50400 | 110753 | 181671.55 |  | YES |  | DEC 2013 | 27.74%
2013-12-17 | 2013 | 2014-01-20 | 1/2014 |  | Medium CIC | UED-COM-004362 |  | 522576 | Dnong, Logis St 4 recoverable works | - |  |  | CRA | CR | 4852.78 | 129970 | 4010 | 169313.67 |  | YES |  | DEC 2013 | 76.76%
2013-12-17 | 2013 | 2013-12-18 | 12/2013 | 2014-02-18 | Medium CIC | UED-COM-002859 |  | 303761 | Mount Martha, 76 Harrap Road | - |  |  | CBE | CB | 5841.6 | 0 | 32872 | 95505 |  | YES |  | DEC 2013 | -
2013-12-17 | 2013 | - | 12/2013 |  | Small CIC | UED-COM-005668 |  | 646215 | Mount Martha 175 Hopetoun Rd | - |  |  | CSO | CS | 21528.92 | 0 | 17790 | 26256.92 |  | YES |  | DEC 2013 | -
2013-12-17 | 2013 | - | 12/2013 |  | Small CIC | UED-COM-005829 |  | 679091 | Mornington, 7 Jamboree Close | - |  |  | CHL | CH | 12928.25 | 5870 | 10683 | 14221.07 |  | YES |  | DEC 2013 | 41.28%
2013-12-17 | 2013 | - | 12/2013 |  | Small CIC | UED-COM-005820 |  | 678049 | Mornington, 11 Exford Drive | - |  |  | CHL | CH | 11807.63 | 7330 | 9757 | 12988.39 |  | YES |  | DEC 2013 | 56.44%
2013-12-17 | 2013 | - | 12/2013 |  | Small CIC | UED-COM-004344 |  | 521773 | Tyabb, 8 Peacock Road | - |  |  | CBP | CB | 12631.75 | 0 | 10438 | 12894.93 |  | YES |  | DEC 2013 | -
2013-12-19 | 2013 | - | 12/2013 |  | Small CIC | UED-COM-004342 |  | 521819 | Rye, cnr Melbourne Rd Peninsula Avenue | - |  |  | CLJ | CL | 4250.12 | 32890 | 24707 | 32889.64 |  | YES |  | DEC 2013 | 100%
2013-12-19 | 2013 | - | 12/2013 |  | Small CIC | UED-COM-005869 |  | 684374 | Red Hill South, 29 Callanans Rd | - |  |  | CSO | CS | 18053.32 | 0 | 14918 | 23662.45 |  | YES |  | DEC 2013 | -
2013-12-19 | 2013 | - | 12/2013 |  | Small CIC | UED-COM-005866 |  | 695385 | Endeavour Hills, 13 Amalfi Drive N Pit | - |  |  | CHL | CH | 12595.45 | 5500 | 10408 | 13854.99 |  | YES |  | DEC 2013 | 39.7%
2013-12-19 | 2013 | - | 12/2013 |  | Small CIC | UED-COM-005873 |  | 686085 | Dandenong Sth, 24 Lot 18 Logis Blvd | - |  |  | CBE | CB | 4812.85 | 0 | 3977 | 5294.13 |  | YES |  | DEC 2013 | -
2013-12-19 | 2013 | - | 12/2013 |  | Small CIC | UED-COM-005789 |  | 670896 | Dandenong, Lot 12 9-11 Edison Road | - |  |  | CBE | CB | 4040.76 | 0 | 3339 | 4444.83 |  | YES |  | DEC 2013 | -
2013-12-20 | 2013 | 2014-01-07 | 1/2014 |  | Medium CIC | UED-COM-005323 |  | 587403 | Carrum Downs, 100 Hall Rd | - |  |  | CBP | CB | 33084.84 | 0 | 27339 | 70631.92 |  | YES |  | DEC 2013 | -
2013-12-20 | 2013 | 2014-01-08 | 1/2014 | 31/07/2014, 26/09/2014 | Medium CIC | UED-COM-004277 |  | 507114 | Springvale South 15-39 Coomoora Rd | - |  |  | CBP | CB | 51365.67 | 0 | 42445 | 69343.63 | 115000 | YES |  | DEC 2013 | -
2013-12-20 | 2013 | - | 12/2013 |  | Small CIC | UED-COM-005737 |  | 659255 | 220 Reserve Rd, Beaumaris | - |  |  | CRP | CR | 16731.82 | 17730 | 0 | 18405 |  | YES |  | DEC 2013 | 96.33%
2013-12-20 | 2013 | - | 12/2013 |  | Small CIC | UED-COM-005862 |  | 682878 | Carrum Downs, 33-35 Yazaki Way | - |  |  | CBE | CB | 8514.76 | 0 | 7036 | 9366.23 |  | YES |  | DEC 2013 | -
2013-12-24 | 2013 | 08/-1/14 | #VALUE! |  | Medium CIC | UED-COM-003935 |  | 446887 | 186 - 194 Princes Hwy Dandenong | - |  |  | CBK | CB | 70807.05 | 53740 | 58510 | 106535.05 |  | YES |  | DEC 2013 | 50.44%
2014-01-03 | 2014 | 2014-01-20 | 1/2014 | 2014-04-04 | Medium CIC | UED-COM-003084 |  | 332008 | Dandenong Sth - Prosperity Stage 2 | - |  |  | CBK | CB | 7878.21 | 22150 | 6510 | 109185 |  | YES |  | JAN 2014 | 20.29%
2014-01-08 | 2014 | 2014-01-10 | 1/2014 |  | Medium CIC | UED-COM-005824 |  | 678199 | Dandenong South, 12A Kicthen Rd | - |  |  | CBK | CB | 73583.18 | 17810 | 60804 | 126735.59 |  | YES |  | JAN 2014 | 14.05%
2014-01-08 | 2014 | 2014-01-20 | 1/2014 |  | Medium CIC | UED-COM-003797 |  | 431827 | Keysborough 35 Church Rd | - |  |  | CHL | CH | 4840.68 | 41560 | 63232 | 84173.62 |  | YES |  | JAN 2014 | 49.37%
2014-01-09 | 2014 | 2014-01-21 | 1/2014 |  | Medium CIC | UED-COM-005269 |  | 576350 | Seaford, 4 Klauer Street | - |  |  | CBE | CB | 66562.98 | 0 | 55003 | 82215.08 |  | YES |  | JAN 2014 | -
2014-01-10 | 2014 | - | 1/2014 |  | Small CIC | UED-COM-005895 |  | 688855 | Keysborough, 141-143 Atlantic Drive | - |  |  | CBE | CB | 7406.24 | 0 | 6120 | 8146.86 |  | YES |  | JAN 2014 | -
2014-01-10 | 2014 | - | 1/2014 |  | Small CIC | UED-COM-005897 |  | 688857 | Keysborough, 72-76 Pacific Drive | - |  |  | CBE | CB | 7406.24 | 0 | 6120 | 8146.86 |  | YES |  | JAN 2014 | -
2014-01-13 | 2014 | 2014-01-24 | 1/2014 | 2014-09-10 | Medium CIC | UED-COM-005370 |  | 597284 | Mentone, 1-9 Balcombe Rd | - |  |  | CBP | CB | 111474.81 | 0 | 92115 | 81199.87 | 130906.39 | YES |  | JAN 2014 | -
2014-01-14 | 2014 | 20/01/14, 11/6/14 | #VALUE! |  | Medium CIC | UED-COM-004774 |  | 538491 | Shoreham, 34 Hillcrest Road | - |  |  | CSO | CS | 140690.73 | 20610 | 116257 | 88901.17 | 160014.51 | YES |  | JAN 2014 | 23.18%
2014-01-15 | 2014 | 2014-01-24 | 1/2014 |  | Medium CIC | UED-COM-005481 |  | 611298 | Edithvale, 195-197 Station Street | - |  |  | CBK | CB | 81799.58 | 170 | 67593.46 | 98969.84 |  | YES |  | JAN 2014 | 0.1718%
2014-01-16 | 2014 | Not Approved | Not Approved | 2014-03-24 | Medium CIC | UED-COM-005910 |  | 692319 | Dandenong Sth, 138-140 Williams Rd | - |  |  | CBK | CB | 66135.79 | 0 | 54650 | 101396.67 |  | NO |  | JAN 2014 | -
2014-01-17 | 2014 | 2014-02-03 | 2/2014 |  | Medium CIC | UED-COM-004887 |  | 562136 | Mornington, 107 Barkly St | - |  |  | CBE | CB | 102042.74 | 54270 | 84321 | 159242.32 |  | YES |  | JAN 2014 | 34.08%
2014-01-17 | 2014 | 2014-02-07 | 2/2014 |  | Medium CIC | UED-COM-005512 |  | 614216 | 444 Springvale Rd, Springvale South | - |  |  | CBP | CB | 69664.65 | 0 | 57566 | 85621.41 |  | YES |  | JAN 2014 | -
2014-01-22 | 2014 | - | 1/2014 |  | Small CIC | UED-COM-003513 |  | 366537 | Mt Eliza, Woolworths, Mt Eliza Way | - |  |  | CBI | CB | 8139.6 | 0 | 6726 | 8953.56 |  | YES |  | JAN 2014 | -
2014-01-23 | 2014 | 2014-02-03 | 2/2014 |  | Medium CIC | UED-COM-005734 |  | 659243 | Keysborough, 789 Springvale Road | - |  |  | CBK | CB | 58832.41 | 0 | 48615 | 98954.26 |  | YES |  | JAN 2014 | -
2014-01-24 | 2014 | - | 1/2014 |  | Small CIC | UED-COM-004705 |  | 534855 | Hastings, 2 Lewis Street | - |  |  | CHL | CH | 8559.64 | 3760 | 7319 | 9415.61 |  | YES |  | JAN 2014 | 39.93%
2014-01-28 | 2014 | Not Approved | Not Approved |  | Medium CIC | UED-COM-005867 |  | 684320 | Braeside, 11 Venture Way | - |  |  | CBE | CB | 53531.87 | 0 | 44235 | 82938.76 |  | NO |  | JAN 2014 | -
2014-01-28 | 2014 | 2014-02-17 | 2/2014 | 2014-08-01 | Medium CIC | UED-COM-005822 |  | 678168 | Dandenong South, 127 Greens Rd | - |  |  | CBP | CB | 58995.79 | 2560 | 48750 | 73885.67 | 131893 | YES |  | JAN 2014 | 3.465%
2014-01-28 | 2014 | 2014-02-03 | 2/2014 |  | Medium CIC | UED-COM-005315 |  | 586440 | Tyabb, 41 Oneils Road | - |  |  | CBP | CB | 49250.29 | 0 | 40697 | 63165.62 |  | YES |  | JAN 2014 | -
2014-01-28 | 2014 | 2014-02-03 | 2/2014 |  | Small CIC | UED-COM-002490 |  | 247089 | Cranbourne Sth, Botanic Ridge Stage 16A | - |  |  | CHL | CH | 7599.87 | 4450 | 6280 | 26724.91 |  | YES |  | JAN 2014 | 16.65%
2014-01-28 | 2014 | - | 1/2014 |  | Small CIC | UED-COM-005792 |  | 671916 | Carrum Downs, 461 Frankston Gardens Rd | - |  |  | CHL | CH | 13140.03 | 9070 | 10858 | 14454.03 |  | YES |  | JAN 2014 | 62.75%
2014-01-29 | 2014 | 2014-02-03 | 2/2014 | 02/04/2014, 30/4/14, 23/5/14, 2/6/14, 19/6/14, 20/7/14 | Bucket R/W Project | UED-COM-005933 |  |  | CAPEX Recoverable Works - Qtr 3 2014 | - |  |  | CRA | CR | 181818.36 | 200000 | 150242 | 200000.2 | 440000 | YES |  | JAN 2014 | 100%
2014-01-29 | 2014 | 2014-02-03 | 2/2014 |  | Medium CIC | UED-OOM-000398 |  |  | OPEX Recoverable Works - Qtr 3 2014 | - |  |  | FXR | FX | 60508.5 | 66560 | 50000 | 66559.35 |  | YES |  | JAN 2014 | 100%
2014-01-29 | 2014 | - | 1/2014 |  | Small CIC | UED-COM-005879 |  | 688145 | Dandenong Sth, 2-4 Greens Road | - |  |  | CBP | CB | 21420.01 | 1860 | 17700 | 23562.01 |  | YES |  | JAN 2014 | 7.894%
2014-01-29 | 2014 | - | 1/2014 |  | Small CIC | UED-COM-002570 |  | 266523 | 2 Lot Subdivision, 101 Casuarina Drive Frankston | - |  |  | CDA | CD | 11482.81 | 12630 | 9756 | 12630 |  | YES |  | JAN 2014 | 100%
2014-01-31 | 2014 | - | 1/2014 |  | Small CIC | UED-COM-004171 |  | 488557 | Keysborough Somerfield 1B2 | - |  |  | CHL | CH | 4840.68 | 12740 | 28762 | 40287 |  | YES |  | JAN 2014 | 31.62%
2014-02-03 | 2014 | 2014-02-12 | 2/2014 |  | Medium CIC | UED-COM-004758 |  | 537461 | Keysborough, Somerfield 23B | - |  |  | CHL | CH | 4840.68 | 35660 | 60846 | 80997.4 |  | YES |  | FEB 2014 | 44.03%
2014-02-03 | 2014 | 2014-02-03 | 2/2014 |  | Medium CIC | UED-COM-005750 |  | 660925 | Dandenong South P/L Hallam-Valley Rd | - |  |  | CLJ | CL | 62518.59 | 68770 | 51661 | 68770.45 |  | YES |  | JAN 2014 | 100%
2014-02-05 | 2014 | 2014-02-07 | 2/2014 | 2014-05-24 | Medium CIC | UED-COM-005956 |  | 703691 | Bittern, 75 Hendersons Road | - |  |  | CHH | CH | 130594.12 | 4840 | 107913.87 | 148779.54 |  | YES |  | FEB 2014 | 3.253%
2014-02-05 | 2014 | - | 2/2014 |  | Small CIC | UED-COM-005813 |  | 677031 | Dandenong, 504 Police Road N Supply | - |  |  | CBK | CB | 11169.87 | 0 | 9230 | 12286.86 |  | YES |  | FEB 2014 | -
2014-02-06 | 2014 | 2014-02-17 | 2/2014 |  | Medium CIC | UED-COM-002514 |  | 247038 | Botanic Ridge stg 17 | - |  |  | CHL | CH | 6602.69 | 25970 | 5456 | 75177.45 |  | YES |  | FEB 2014 | 34.54%
2014-02-07 | 2014 | Not Approved | Not Approved | 2/4/14, 2/9/14 | Medium CIC | UED-COM-004161 |  | 488681 | Edithvale, Lilliput Lane | - |  |  | CRU | CR | 78077.75 | 66760 | 64518 | 85885.52 | 89000 | NO |  | FEB 2014 | 77.73%
2014-02-10 | 2014 | - | 2/2014 |  | Small CIC | UED-COM-004392 |  | 529596 | Frankston, 336-340 Nepean Hwy | - |  |  | CBP | CB | 26296.18 | 0 | 20903 | 36816.1 |  | YES |  | FEB 2014 | -
2014-02-10 | 2014 | - | 2/2014 |  | Small CIC | UED-COM-005314 |  | 586332 | Langwarrin, Bellary Lane | - |  |  | CSO | CS | 20649.13 | 0 | 17063 | 27694.34 |  | YES |  | FEB 2014 | -
2014-02-10 | 2014 | - | 2/2014 |  | Small CIC | UED-COM-005851 |  | 681513 | Chelsea Heights, 29 Wells Rd Retire SS | - |  |  | CRA | CR | 13541.8 | 2110 | 11190 | 14895.98 |  | YES |  | FEB 2014 | 14.16%
2014-02-10 | 2014 | - | 2/2014 |  | Small CIC | UED-COM-005832 |  | 679124 | Carrum Downs, 25 Yazaki Way | - |  |  | CRP | CR | 10751.15 | 11830 | 8884 | 11826.27 |  | YES |  | FEB 2014 | 100%
2014-02-10 | 2014 | - | 2/2014 |  | Small CIC | UED-COM-005860 |  | 682872 | Mornington, 25 Gleneagles Ave | - |  |  | CRA | CR | 4785.01 | 5260 | 3954 | 5263.51 |  | YES |  | FEB 2014 | 99.93%
2014-02-11 | 2014 | 2014-02-14 | 2/2014 | 2014-06-18 | Large CIC | UED-COM-005549 |  | 623427 | Cheltenham, 27-43 Grange Road | - |  |  | CBI | CB | 139156.25 | 86990 | 114989.01 | 203141.51 | 213840.27 | YES |  | FEB 2014 | 42.82%
2014-02-11 | 2014 | 2014-02-17 | 2/2014 |  | Medium CIC | UED-COM-005740 |  | 659285 | Dandenong, 1 Hedderwick Road | - |  |  | CBK | CB | 87507.39 | 0 | 72310 | 152316.33 |  | YES |  | FEB 2014 | -
2014-02-11 | 2014 | 2014-02-14 | 2/2014 |  | Medium CIC | UED-COM-005584 |  | 628876 | Carrum Downs, 34 Silkwood Rise | - |  |  | CBK | CB | 60092.2 | 0 | 49656 | 110537.02 |  | YES |  | FEB 2014 | -
2014-02-11 | 2014 | 2014-02-24 | 2/2014 |  | Medium CIC | UED-COM-005797 |  | 672050 | Baxter, 34 Baxter Tooradin Road | - |  |  | CBP | CB | 72445.62 | 0 | 59864 | 108337.48 |  | YES |  | FEB 2014 | -
2014-02-11 | 2014 | 2014-02-14 | 2/2014 |  | Medium CIC | UED-COM-005793 |  | 671924 | Seaford, 3-5 Rutherford Road | - |  |  | CBP | CB | 34005.78 | 0 | 28100 | 93395.25 |  | YES |  | FEB 2014 | -
2014-02-12 | 2014 | - | 2/2014 |  | Small CIC | UED-COM-006013 |  | 716788 | Dandenong, Lot 616 and 917 Hornsby St | - |  |  | CBL | CB | 15355.85 | 16890 | 12689 | 16891.43 |  | YES |  | FEB 2014 | 99.99%
2014-02-12 | 2014 | - | 2/2014 |  | Small CIC | UED-COM-005736 |  | 659251 | Dandenong South, Lot 17 Darby Way | - |  |  | CBE | CB | 3912.48 | 0 | 3233 | 4303.73 |  | YES |  | FEB 2014 | -
2014-02-13 | 2014 | 2014-02-17 | 2/2014 |  | Medium CIC | UED-COM-002514 |  | 247038 | Botanic Ridge Stg 17 | - |  |  | CHL | CH | 6602.69 | 25970 | 5456 | 75177.45 |  | YES |  | FEB 2014 | 34.54%
2014-02-14 | 2014 | - | 2/2014 |  | Small CIC | UED-COM-005489 |  | 611164 | Keysborough, Elmswood Blvd Stage 5 | - |  |  | CHL | CH | 4840.68 | 15440 | 27189 | 36193.64 |  | YES |  | FEB 2014 | 42.66%
2014-02-17 | 2014 | 2014-02-19 | 2/2014 |  | Medium CIC | UED-COM-005548 |  | 623404 | Dromana, Freeway exit ramp at Nepean Hwy PL | - |  |  | CLN | CL | 4630.11 | 50630 | 3826 | 50627.7 |  | YES |  | FEB 2014 | 100%
2014-02-18 | 2014 | - | 2/2014 |  | Small CIC | UED-COM-004280 |  | 507136 | Baxter, Cnr Frankston Flinders Rd & Peninsula Link Fwy | - |  |  | CLN | CL | 2662.07 | 8640 | 2662.07 | 8640.73 |  | YES |  | FEB 2014 | 99.99%
2014-02-19 | 2014 | 2014-02-25 | 2/2014 |  | Medium CIC | UED-COM-004169 |  | 489963 | Keysborough Somerfield 23A | - |  |  | CHH | CH | 4840.68 | 61660 | 121758 | 195442.37 |  | YES |  | FEB 2014 | 31.55%
2014-02-19 | 2014 | 2014-03-13 | 3/2014 |  | Medium CIC | UED-COM-004221 |  | 495975 | 28 Austin Road, Somerville - 30 Lot Subdivision (Stage 2) | - |  |  | CHH | CH | 6243.27 | 88420 | 5159 | 170687.5 |  | YES |  | FEB 2014 | 51.8%
2014-02-19 | 2014 | 2014-03-03 | 3/2014 |  | Medium CIC | UED-COM-005486 |  | 610262 | Keysborough, Elmswood Blvd Stage 4C & 4D | - |  |  | CHH | CH | 4840.68 | 43410 | 74501 | 132709.36 |  | YES |  | FEB 2014 | 32.71%
2014-02-19 | 2014 | 2014-02-25 | 2/2014 |  | Medium CIC | UED-COM-005893 |  | 688790 | Dandenong South, 16 Crompton Way, REV A | - |  |  | CBK | CB | 61009.51 | 1860 | 50414 | 101158.76 |  | YES |  | FEB 2014 | 1.839%
2014-02-19 | 2014 | 2014-02-25 | 2/2014 |  | Medium CIC | UED-COM-005914 |  | 693135 | Dandenong Sth, 23 Commercial Dve | - |  |  | CBK | CB | 48105.47 | 4220 | 39751 | 87825.61 |  | YES |  | FEB 2014 | 4.805%
2014-02-19 | 2014 | - | 2/2014 |  | Small CIC | UED-COM-004385 |  | 527861 | Hastings, Elizabeth St Relocate Assets | - |  |  | CRP | CR | 6243.27 | 45660 | 5159 | 45661.05 |  | YES |  | FEB 2014 | 100%
2014-02-20 | 2014 | 2014-03-03 | 3/2014 |  | Medium CIC | UED-COM-005697 |  | 653930 | Cheltenham, 36-40 Jean St | - |  |  | CBE | CB | 130413.97 | 0 | 107765 | 152197.07 |  | YES |  | FEB 2014 | -
2014-02-20 | 2014 | - | 2/2014 |  | Small CIC | UED-COM-003692 |  | 395819 | Mt Eliza, 6 Mason St, Run 3rd phase LV | - |  |  | CHL | CH | 21617.22 | 0 | 18484 | 23778.95 |  | YES |  | FEB 2014 | -
2014-02-21 | 2014 | - | 2/2014 | 2014-03-07 | Small CIC | UED-COM-005944 |  | 700622 | Dandenong Plaza - Embedded Network | - |  |  | CRS | CR | 32762.93 | 36040 | 27073 | 36039.23 |  | YES |  | FEB 2014 | 100%
2014-02-21 | 2014 | - | 2/2014 |  | Small CIC | UED-COM-005905 |  | 691612 | Hastings, 240 High Street - Pit Relocation | - |  |  | CRU | CR | 6278.36 | 6910 | 5188 | 6906.2 |  | YES |  | FEB 2014 | 100.1%
2014-02-24 | 2014 | - | 2/2014 |  | Small CIC | UED-COM-004148 |  | 484574 | Edithvale, Edithvale road PL | - |  |  | CLN | CL | 6689.07 | 27750 | 5527.38 | 27747.26 |  | YES |  | FEB 2014 | 100%
2014-02-24 | 2014 | - | 2/2014 |  | Small CIC | UED-COM-001151 |  | 257586 | Mornington, Mornington-Tyabb Rd | - |  |  | CRE | CR | 3447.77 | 26980 | 2849 | 26977.84 |  | YES |  | FEB 2014 | 100%
2014-02-24 | 2014 | - | 2/2014 |  | Small CIC | UED-COM-000439 |  | 241803 | Seaford, 362 Frankston-Dandenong Road | - |  |  | CBK | CB | 16927.86 | 0 | 13988 | 18620.64 |  | YES |  | FEB 2014 | -
2014-02-24 | 2014 | - | 2/2014 |  | Small CIC | UED-COM-001156 |  | 258414 | Tueron, Stumpy Gully Road P/L | - |  |  | CLJ | CL | 2612.48 | 11040 | 2158.77 | 11038.2 |  | YES |  | FEB 2014 | 100%
2014-02-24 | 2014 | - | 2/2014 |  | Small CIC | UED-COM-000372 |  |  | Dandenong Sth, Jayco Drive Stage 7B | - |  |  | CBK | CB | 5407.04 | 9960 | 4468 | 9962.6 |  | YES |  | FEB 2014 | 99.97%
2014-02-25 | 2014 | 2014-03-03 | 3/2014 |  | Medium CIC | UED-COM-005844 |  | 680716 | Noble Park, 51-53 Buckley St | - |  |  | CBP | CB | 101135.12 | 45840 | 83571 | 144783.23 |  | YES |  | FEB 2014 | 31.66%
2014-02-25 | 2014 | - | 2/2014 |  | Small CIC | UED-COM-002657 |  | 278625 | Frankston, Young St Pedestrian Lights | - |  |  | CLN | CL | 6688.61 | 17760 | 5527 | 17762.03 |  | YES |  | FEB 2014 | 99.99%
2014-02-25 | 2014 | - | 2/2014 |  | Small CIC | UED-COM-005402 |  | 598966 | Braeside 10-12 Graham Daff Blvd | - |  |  | CBE | CB | 4287.63 | 0 | 3543 | 4716.4 |  | YES |  | FEB 2014 | -
2014-02-27 | 2014 | - | 2/2014 |  | Small CIC | UED-COM-003987 |  | 455180 | Dandenong, Frankston Dandenong Road | - |  |  | CRA | CR | 11285.77 | 12410 | 9650 | 12414.35 |  | YES |  | FEB 2014 | 99.96%
2014-03-03 | 2014 | - | 3/2014 | 2014-06-03 | Small CIC | UED-COM-005906 |  | 691625 | Safety Beach, 140 Country Club Drive | - |  |  | CHL | CH | 21117.47 | 21117.47 | 17450 | 23229.21 | $23,000 ? | YES |  | MAR 2014 | 90.91%
2014-03-03 | 2014 | - | 3/2014 | 2014-10-27 | Small CIC | UED-COM-004878 |  | 560368 | Dandenong Sth, Marconi Dve Extension | - |  |  | CLN | CL | 3751.53 | 20080 | 3100 | 20079.62 | 20680 | YES |  | MAR 2014 | 100%
2014-03-05 | 2014 | 2014-03-13 | 3/2014 |  | Medium CIC | UED-COM-005818 |  | 677874 | Cheltenham, 28-32 Garfield St | - |  |  | CBP | CB | 84710.69 | 0 | 69999 | 101439.46 |  | YES |  | MAR 2014 | -
2014-03-05 | 2014 | 2014-03-13 | 3/2014 |  | Medium CIC | UED-COM-005863 |  | 683550 | Dandenong, 249 Princes Hwy, (N) Supply | - |  |  | CBE | CB | 61020.4 | 0 | 50423 | 75864.14 |  | YES |  | MAR 2014 | -
2014-03-06 | 2014 | - | 3/2014 | 2014-01-22 | Small CIC | UED-COM-004218 |  | 495945 | Endeavour Hills, 30 Singleton Drive | - |  |  | CBE | CB | 10860.07 | 0 | 9286 | 15000 |  | YES |  | MAR 2014 | -
2014-03-08 | 2014 | - | 3/2014 | 2014-09-10 | Small CIC | UED-COM-006009 |  | 715723 | Merricks Nth, 23 Old Bittern Dromana Rd | - |  |  | CSO | CS | 36833.94 | 0 | 34942.79 | 43042.94 | 49040.99 | YES |  | MAR 2014 | -
2014-03-11 | 2014 | 2014-04-09 | 4/2014 |  | Medium CIC | UED-COM-005490 |  | 612030 | Crib Point - 36 & 48 Governors Rd | - |  |  | CBL | CB | 114214.63 | 0 | 94379 | 134377.8 |  | YES |  | MAR 2014 | -
2014-03-11 | 2014 | - | 3/2014 |  | Small CIC | UED-COM-006035 |  | 723027 | Mount Martha, 80 Bradford Street | - |  |  | CRP | CR | 3756.37 | 0 | 3104 | 4132 |  | YES |  | MAR 2014 | -
2014-03-12 | 2014 | - | 3/2014 | 2014-10-27 | Small CIC | UED-COM-005791 |  | 671915 | Frankston Young and Plowman Street | - |  |  | CBE | CB | 45357.17 | 0 | 37480 | 49802.37 | 49892.89 | YES |  | MAR 2014 | -
2014-03-12 | 2014 | - | 3/2014 |  | Small CIC | UED-COM-006003 |  | 714908 | Rosebud, Mount Arthur Road | - |  |  | CHL | CH | 37712.53 | 0 | 31163 | 41483.78 |  | YES |  | MAR 2014 | -
2014-03-12 | 2014 | - | 3/2014 |  | Small CIC | UED-COM-005965 |  | 706827 | Somerville, 11 Simcock Street | - |  |  | CBP | CB | 26013.81 | 0 | 21496 | 37356.9 |  | YES |  | MAR 2014 | -
2014-03-16 | 2014 | 2014-04-02 | 4/2014 |  | Medium CIC | UED-COM-006020 |  | 717774 | Three Pillars Development, Helm Ave, Martha Cove |  |  |  | CHH | CH | 52827.55 | 0 | 43653 | 91644.91 |  | YES |  | MAR 2014 | -
2014-03-17 | 2014 | 2014-04-02 | 4/2014 |  | Medium CIC | UED-COM-005899 |  | 689648 | Moorooduc, 205 Eramosa Rd West |  |  |  | CBP | CB | 74707.42 | 37700 | 61733 | 85906.07 |  | YES |  | MAR 2014 | 43.89%
2014-03-17 | 2014 | 2014-04-02 | 4/2014 |  | Medium CIC | UED-COM-004066 |  | 470314 | Ballarto Road, Peninsula Link P/L |  |  |  | CLJ | CL | 9146.46 | 69460 | 7558 | 69457.34 |  | YES |  | MAR 2014 | 100%
2014-03-17 | 2014 |  | 1/1900 | 2014-04-04 | Medium CIC | UED-COM-005840 |  | 680296 | Somerville, 985 Ftn Flind Rd - Augment Supply |  |  |  | CHH | CH | 56075.65 | 0 | 46337 | 66809.21 |  | YES |  | MAR 2014 | -
2014-03-17 | 2014 | - | 3/2014 |  | Small CIC | UED-COM-004275 |  | 507109 | Moorooduc, Moorooduc Rd Public Lighting | - |  |  | CLN | CL | 4674.89 | 20060 | 3863 | 20056.99 |  | YES |  | MAR 2014 | 100%
2014-03-18 | 2014 | 2014-04-02 | 4/2014 |  | Large CIC | UED-COM-004855 |  | 557300 | Cape Schanck, RACV Re-development |  |  |  | CBI | CB | 157518.15 | 40420 | 130162 | 229889.16 |  | YES |  | MAR 2014 | 17.58%
2014-03-18 | 2014 | 2014-03-24 | 3/2014 |  | Medium CIC | UED-COM-004115 |  | 478785 | Thomas Street Undergrounding - CONTESTABLE | - |  |  | CRU | CR | 5190 | 54180 | 6280.78 | 97425.6 |  | YES |  | MAR 2014 | 55.61%
2014-03-18 | 2014 | 2014-03-24 | 3/2014 |  | Medium CIC | UED-COM-005988 |  | 711440 | Mount Martha, 5 Park Road (U/G'ing of Assets) | - |  |  | CRU | CR | 84909.16 | 87130 | 70163 | 93400.07 |  | YES |  | MAR 2014 | 93.29%
2014-03-18 | 2014 | - | 3/2014 | 2014-09-26 | Small CIC | UED-COM-006056 |  | 725755 | Flinders, 261 Musk Creek Road | - |  |  | CRA | CR | 23560.8 | 9520 | 19469 | 27482.18 | 33000 | YES |  | MAR 2014 | 34.64%
2014-03-18 | 2014 | - | 3/2014 |  | Small CIC | UED-COM-004298 |  | 509742 | Mordialloc, Bloxsidge Lane P/L | - |  |  | CLN | CL | 20961.35 | 23060 | 17321 | 23057.49 |  | YES |  | MAR 2014 | 100%
2014-03-19 | 2014 | - | 3/2014 |  | Small CIC | UED-COM-005872 |  | 685270 | Frankston #16 Shannon Mall |  |  |  | CBE | CB | 9213.02 | 0 | 7613 | 10134.33 |  | YES |  | MAR 2014 | -
2014-03-20 | 2014 | 2014-03-24 | 3/2014 | 2014-05-23 | Medium CIC | UED-COM-006047 |  | 724820 | Dandenong, 96-98 David Street |  |  |  | CBP | CB | 53136.14 | 1890 | 43908 | 70960.06 |  | YES |  | MAR 2014 | 2.663%
2014-03-20 | 2014 | - | 3/2014 |  | Small CIC | UED-COM-004213 |  | 493995 | Mulgrave, 19B Blanton Drive |  |  |  | CBL | CB | 10329.11 | 5700 | 8832 | 11362.02 |  | YES |  | MAR 2014 | 50.17%
2014-03-20 | 2014 | - | 3/2014 |  | Small CIC | UED-COM-005806 |  | 674413 | Dandenong South, 29 Marconi Drive |  |  |  | CBE | CB | 6760.01 | 0 | 5586 | 7436.01 |  | YES |  | MAR 2014 | -
2014-03-20 | 2014 | - | 3/2014 | 2014-05-28 | Small CIC | UED-COM-006135 |  | 741028 | Somerville, 9 Todd Grove |  |  |  | CHL | CH | 0 | 0 | 0 | 0 |  | YES |  | MAR 2014 | ?
2014-03-25 | 2014 | 2014-04-02 | 4/2014 |  | Medium CIC | UED-COM-006120 |  | 737267 | Pearcedale, 109 Smiths Lane |  |  |  | CBE | CB | 50886.44 | 0 | 42049 | 84170.28 |  | YES |  | MAR 2014 | -
2014-03-25 | 2014 | - | 3/2014 |  | Small CIC | UED-COM-004208 |  | 493621 | Hastings, Alfred St |  |  |  | CRP | CR | 3447.35 | 11850 | 2848 | 14107.92 |  | YES |  | MAR 2014 | 84%
2014-03-26 | 2014 | 2014-04-02 | 4/2014 |  | Medium CIC | UED-COM-006108 |  | 736112 | 11 Robinson St, Dandenong (Temp Supply) |  |  |  | CBK | CB | 60715.44 | 66790 | 50171 | 66786.98 |  | YES |  | MAR 2014 | 100%
2014-03-26 | 2014 | - | 3/2014 | 2014-10-28 | Small CIC | UED-COM-003743 |  | 406734 | Carrum Downs, Lyrebird Drive Hall Road Pl |  |  |  | CLN | CL | 5381.44 | 13890 | 4446.85 | 13894.93 | 14194 | YES |  | MAR 2014 | 99.96%
2014-03-27 | 2014 | 2014-04-02 | 4/2014 |  | Medium CIC | UED-COM-004224 |  | 495992 | Tyabb, Frankston-Flinders Road Public Lighting Contestable Project |  |  |  | CLJ | CL | 5108.13 | 53460 | 4221 | 53456.48 |  | YES |  | MAR 2014 | 100%
2014-03-27 | 2014 | 2014-04-02 | 4/2014 |  | Small CIC | UED-COM-004113 |  | 478091 | Somerville, Somerville Plaza ***Contestable Project**** |  |  |  | CLJ | CL | 5108.13 | 27540 | 4221 | 27535.6 |  | YES |  | MAR 2014 | 100%
2014-03-27 | 2014 | 2014-04-02 | 4/2014 |  | Small CIC | UED-COM-005275 |  | 577368 | Somerville, Somerville Plaza/Eramosa Road **Contestable** |  |  |  | CRE | CR | 5105.71 | 24760 | 4219 | 24762.74 |  | YES |  | MAR 2014 | 99.99%
2014-03-27 | 2014 | - | 3/2014 |  | Small CIC | UED-COM-004278 |  | 562189 | Moorooduc, Eramosa Rd PL |  |  |  | CLN | CL | 4677.31 | 11250 | 3865 | 11247.2 |  | YES |  | MAR 2014 | 100%
2014-03-28 | 2014 | - | 3/2014 |  | Small CIC | UED-COM-006054 |  | 724870 | Moorooduc, 460 Mornington-Tyabb Road |  |  |  | CSO | CS | 21286.89 | 25190 | 17590 | 25192.08 |  | YES |  | MAR 2014 | 99.99%
2014-03-28 | 2014 | - | 3/2014 |  | Small CIC | UED-COM-006048 |  | 724970 | Frankston Cnr Kars St & Warringa Rd |  |  |  | CRP | CR | 4489.73 | 0 | 3710 | 4938.7 |  | YES |  | MAR 2014 | -
2014-04-01 | 2014 | 2014-04-04 | 4/2014 |  | Medium CIC | UED-COM-005541 |  | 622703 | Dandenong, 260-284 Frankston-Dandenong Road P/L |  |  |  | CLN | CL | 2017.35 | 95720 | 1667 | 95724.33 |  | YES |  | APR 2014 | 100%
2014-04-01 | 2014 | - | 4/2014 |  | Small CIC | UED-COM-006143 |  | 742635 | 400 Cheltenham Rd Keysborough (Springer Leisure Centre) |  |  |  | CBI | CB | 9824.16 | 0 | 8118 | 10806.58 |  | YES |  | APR 2014 | -
2014-04-02 | 2014 | 2014-04-04 | 4/2014 |  | Medium CIC | UED-COM-005855 |  | 68219 | Cheltenham 157 Park Rd |  |  |  | CHH | CH | 58842.1 | 0 | 48623 | 76891.21 |  | YES |  | APR 2014 | -
2014-04-03 | 2014 | 2014-04-04 | 4/2014 |  | Medium CIC | UED-COM-006112 |  | 736860 | Safety Beach, 101 Pickings Road |  |  |  | CBK | CB | 71753.4 | 11180 | 59292 | 112612.94 |  | YES |  | APR 2014 | 9.928%
2014-04-03 | 2014 | - | #REF! | 2014-06-25 | Small CIC | UED-COM-006140 |  | 741965 | Dandenong, "Myer McCrae" - Shutdowns |  |  |  | CRS | CR | 16171.5 | 17790 | 13363 | 17788.65 | 25000 | YES |  | APR 2014 | 100%
2014-04-03 | 2014 | - | 4/2014 |  | Small CIC | UED-COM-006104 |  | 736015 | Eumemmerring, 16 Butler St |  |  |  | CRA | CR | 6545.81 | 7200 | 5409 | 7200.39 |  | YES |  | APR 2014 | 99.99%
2014-04-04 | 2014 | 2014-04-09 | 4/2014 |  | Medium CIC | UED-COM-000603 |  | 244669 | Langwarrin, 261 North Rd |  |  |  | CHL | CH | 13751.16 | 93800 | 11363 | 146956.23 |  | YES |  | APR 2014 | 63.83%
2014-04-04 | 2014 | 2014-04-09 | 4/2014 | 2014-05-16 | Medium CIC | UED-COM-005850 |  | 679124 | Edithvale, 80-120 Edithvale Rd ***3 Spans LVABC*** |  |  |  | CRP | CR | 71151.95 | 73120 | 58795 | 78267.14 |  | YES |  | APR 2014 | 93.42%
2014-04-07 | 2014 | 2014-04-09 | 4/2014 |  | Medium CIC | UED-COM-002475 |  | 408837 | Dromana, Nepean Hwy & Whitehall Rd (New Roundabout) |  |  |  | CLN | CL | 3015.74 | 173580 | 2492 | 173577.47 |  | YES |  | APR 2014 | 100%
2014-04-07 | 2014 | 2014-04-09 | 4/2014 |  | Medium CIC | UED-COM-001241 |  | 260740 | Frankston, Long Island Dr - Frankston Yacht Club |  |  |  | CBK | CB | 86965.24 | 0 | 71862 | 151779.36 |  | YES |  | APR 2014 | -
2014-04-08 | 2014 | Not Approved | Not Approved |  | Medium CIC | UED-COM-006042 |  | 723135 | Rosebud, Peninsula Sands Estate STG 7 |  |  |  | CHL | CH | 48852.14 | 5370 | 40368 | 53737.36 |  | NO |  | APR 2014 | 9.993%
2014-04-08 | 2014 | - | 4/2014 |  | Small CIC | UED-COM-005580 |  | 628158 | Hastings, Cnr Marine Pde & Hodgins Rd |  |  |  | CRP | CR | 3548.52 | 30320 | 2932.25 | 30315.12 |  | YES |  | APR 2014 | 100%
2014-04-08 | 2014 | - | 4/2014 |  | Small CIC | UED-COM-006107 |  | 736093 | Hallam, 25 Technology Circuit |  |  |  | CBE | CB | 10118.23 | 0 | 8361 | 11130.05 |  | YES |  | APR 2014 | -
2014-04-09 | 2014 | - | 4/2014 |  | Small CIC | UED-COM-006421 |  | 743404 | Hastings, 4-6 Barbecue Court |  |  |  | CHL | CH | 33329.29 | 0 | 27541 | 36662.22 |  | YES |  | APR 2014 | -
2014-04-10 | 2014 | 2014-04-11 | 4/2014 |  | Large CIC | UED-COM-002916 |  | 311141 | Safety Beach, 12 Walter St |  |  |  | CHH | CH | 169405.65 | 55700 | 139985 | 214405.01 |  | YES |  | APR 2014 | 25.98%
2014-04-11 | 2014 | - | 4/2014 |  | Small CIC | UED-COM-006524 |  | 755369 | Hallam, 63 Gunns Rd, URD Pit |  |  |  | CHL | CH | 9625.69 | 4710 | 7954 | 10588.26 |  | YES |  | APR 2014 | 44.48%
2014-04-14 | 2014 | 2014-04-14 | 4/2014 |  | Medium CIC | UED-COM-002825 |  | 300843 | Keysborough, 18 Newson St |  |  |  | CHH | CH | 4840.68 | 55490 | 4000 | 197801.74 |  | YES |  | APR 2014 | 28.05%
2014-04-14 | 2014 | 2014-04-14 | 4/2014 |  | Medium CIC | UED-COM-005977 |  | 709819 | Dandenong, 11 Ann St |  |  |  | CHH | CH | 130455.12 | 0 | 107799 | 152242.33 |  | YES |  | APR 2014 | -
2014-04-15 | 2014 | - | 4/2014 | 2014-07-03 | Small CIC | UED-COM-006092 |  | 731241 | Flinders, 52 Cook Street |  |  |  | CRP | CR | 25230.39 | 24270 | 20923 | 34296.08 | 27852.43 | YES |  | APR 2014 | 70.77%
2014-04-15 | 2014 | - | 4/2014 |  | Small CIC | UED-COM-006478 |  | 753283 | Langwarrin, 4 Morecroft Way |  |  |  | CHL | CH | 9625.69 | 4710 | 7954 | 10588.26 |  | YES |  | APR 2014 | 44.48%
2014-04-15 | 2014 | - | 4/2014 |  | Small CIC | UED-COM-006124 | UED-COM-006427 | 737290 | Mornington, 107A Main St |  |  |  | CLN | CL | 3994.77 | 4390 | 3301 | 4394.25 |  | YES |  | APR 2014 | 99.9%
2014-04-16 | 2014 | - | 4/2014 |  | Small CIC | UED-COM-004787 |  | 542607 | Rosebud, 1587-1589 Point Nepean Road |  |  |  | CHL | CH | 20467.61 | 0 | 16913 | 22514.37 |  | YES |  | APR 2014 | -
2014-04-17 | 2014 | Not Approved | Not Approved |  | Medium CIC | UED-COM-004249 |  | 503931 | Langwarrin, 435 Warrandyte Rd |  |  |  | CSU | CS | 131287.71 | 55250 | 108487 | 153192.28 |  | NO |  | APR 2014 | 36.07%
2014-04-17 | 2014 | 2014-05-06 | 5/2014 |  | Medium CIC | UED-COM-006113 |  | 737137 | Dandenong Sth, 32 Cahill St |  |  |  | CBP | CB | 56205.14 | 0 | 46444 | 74377.75 |  | YES |  | APR 2014 | -
2014-04-17 | 2014 | 2014-05-02 | 5/2014 |  | Medium CIC | UED-COM-005363 |  | 593752 | Safety Beach - 157 Marine Pde |  |  |  | CRP | CR | 56766.65 | 43850 | 46908 | 71219.12 |  | YES |  | APR 2014 | 61.57%
2014-04-17 | 2014 | 2014-05-06 | 5/2014 | 2014-09-25 | Medium CIC | UED-COM-005964 |  | 706508 | Seaford, 22 Sir Laurence Dve |  |  |  | CBE | CB | 52747.68 | 0 | 59883.15 | 66798.25 | 88491.48 | YES |  | APR 2014 | -
2014-04-17 | 2014 | 2014-04-28 | 4/2014 |  | Medium CIC | UED-COM-006106 |  | 736083 | Dandenong Sth, 31-55 Carter Way |  |  |  | CBP | CB | 52390.97 | 0 | 43292.24 | 66405.87 |  | YES |  | APR 2014 | -
2014-04-17 | 2014 | 2014-05-06 | 5/2014 |  | Medium CIC | UED-COM-004727 |  | 536646 | Mornington, cnr Barkly St & Pearson St, pole relocation |  |  |  | CRP | CR | 50407.8 | 38280 | 41653.49 | 64224.38 |  | YES |  | APR 2014 | 59.6%
2014-04-22 | 2014 | - | 4/2014 |  | Small CIC | UED-COM-006472 |  | 752484 | Mount Martha, 5A Harrap Road |  |  |  | CHL | CH | 9625.69 | 4710 | 7954 | 10588.26 |  | YES |  | APR 2014 | 44.48%
2014-04-23 | 2014 | - | 4/2014 | 2014-10-27 | Small CIC | UED-COM-003806 |  | 421182 | Dandenong Sth, Discovery Drive |  |  |  | CLN | CL | 3227.52 | 28040 | 2667 | 28037.46 | 29076 | YES |  | APR 2014 | 100%
2014-04-24 | 2014 | - | 4/2014 |  | Small CIC | UED-COM-005902 |  | 690726 | Langwarrin, 465 North Road |  |  |  | CHH | CH | 29202.61 | 0 | 24131 | 35850.77 |  | YES |  | APR 2014 | -
2014-04-24 | 2014 | - | 4/2014 |  | Small CIC | UED-COM-004327 |  | 521737 | Dandenong, Jayco Dve Subdiv |  |  |  | CBK | CB | 3227.52 | 0 | 2667 | 22049.78 |  | YES |  | APR 2014 | -
2014-04-28 | 2014 | - | 4/2014 |  | Small CIC | UED-COM-003096 |  | 333428 | Chelsea, 404 Nepean Hwy |  |  |  | CRA | CR | 9117.04 |  | 7746 | 10030 |  | YES |  | APR 2014 | -
2014-04-29 | 2014 | - | 4/2014 |  | Small CIC | UED-COM-006432 |  | 746443 | Dandenong South, 23 Rodina Terrace |  |  |  | CHL | CH | 10397.78 | 5180 | 8592 | 11437.56 |  | YES |  | APR 2014 | 45.29%
2014-04-29 | 2014 | - | 4/2014 |  | Small CIC | UED-COM-006426 |  | 744322 | Dandenong, 1 Willum Way |  |  |  | CHL | CH | 10011.74 | 5130 | 8273 | 11012.91 |  | YES |  | APR 2014 | 46.58%
2014-04-30 | 2014 | Not Approved | Not Approved | 2014-05-06 | Medium CIC | UED-COM-004824 |  | 550516 | Frankston, 34 Birdwood Street |  |  |  | CHL | CH | 87301.66 | 0 | 72140 | 104773.53 |  | NO |  | APR 2014 | -
2014-04-30 | 2014 | 2014-05-06 | 5/2014 |  | Medium CIC | UED-COM-005557 |  | 625500 | Braeside, 41-45 Tanard Dr |  |  |  | CBP | CB | 47948 | 0 | 39621 | 65295.06 |  | YES |  | APR 2014 | -
2014-04-30 | 2014 | - | 4/2014 |  | Small CIC | UED-COM-005876 |  | 686131 | Hastings, Alfred St Stage 1 (Retire O.H. assets) |  |  |  | CRP | CR | 13058.83 | 8510 | 0 | 14364.72 |  | YES |  | APR 2014 | 59.24%
2014-05-01 | 2014 | - | 5/2014 |  | Small CIC | UED-COM-006119 |  | 737263 | Carrum Downs, 100 Hall Rd UG Cable Reloc |  |  |  | CRA | CR | 35298.24 | 38830 | 29168 | 38828 |  | YES |  | MAY 2014 | 100%
2014-05-02 | 2014 | - | 5/2014 |  | Small CIC | UED-COM-006571 |  | 763881 | Martha Cove Stage 8M Oceanic Drive |  |  |  | CHL | CH | 20695.12 | 11000 | 17101 | 22764.63 |  | YES |  | MAY 2014 | 48.32%
2014-05-02 | 2014 | - | 5/2014 |  | Small CIC | UED-COM-006561 |  | 761958 | Blairgowrie, 346 Melbourne Road |  |  |  | CHL | CH | 18407.9 | 0 | 15211 | 20248.69 |  | YES |  | MAY 2014 | -
2014-05-02 | 2014 | - | 5/2014 |  | Small CIC | UED-COM-006567 |  | 763098 | Safety Beach, 64 Rymer Avenue |  |  |  | CHL | CH | 11171.08 | 6410 | 9231 | 12288.19 |  | YES |  | MAY 2014 | 52.16%
2014-05-05 | 2014 | 2014-05-09 | 5/2014 |  | Medium CIC | UED-COM-005937 |  | 698724 | Sorrento, SE Water Pump Station Hughes Road |  |  |  | CBE | CB | 57322.12 | 0 | 47367 | 75606.43 |  | YES |  | MAY 2014 | -
2014-05-05 | 2014 | - | 5/2014 |  | Small CIC | UED-COM-006541 |  | 760442 | Skye, 545 Ballarto Rd Soccer Club |  |  |  | CBE | CB | 30662.08 | 0 | 25337 | 38875.19 |  | YES |  | MAY 2014 | -
2014-05-05 | 2014 | - | 5/2014 |  | Small CIC | UED-COM-006527 |  | 755937 | Dandenong, 37-39 South Link |  |  |  | CBK | CB | 9318.31 | 0 | 7700 | 10250.14 |  | YES |  | MAY 2014 | -
2014-05-06 | 2014 | 2014-05-09 | 5/2014 |  | Large CIC | UED-COM-005666 |  | 646210 | Chelsea Heights, 29 Wells Road Stage 2 |  |  |  | CBK | CB | 144143.35 | 181300 | 119110 | 202636.88 |  | YES |  | MAY 2014 | 89.47%
2014-05-06 | 2014 | 2014-05-09 | 5/2014 |  | Medium CIC | UED-COM-004249 |  | 503931 | Langwarrin, 435 Warrandyte Rd URD |  |  |  | CSU | CS | 131287.71 | 49940 | 108487 | 153192.28 |  | YES |  | MAY 2014 | 32.6%
2014-05-06 | 2014 | 2014-05-09 | 5/2014 |  | Medium CIC | UED-COM-005559 |  | 627384 | Seaford, 368 Frankston Dandenong Rd |  |  |  | CBP | CB | 92844.24 | 0 | 76720 | 110904.47 |  | YES |  | MAY 2014 | -
2014-05-06 | 2014 | - | 5/2014 |  | Small CIC | UED-COM-004015 |  | 455503 | Dandenong, Railway Pde/Pickett St P/L |  |  |  | CLN | CL | 3227.52 | 27160 | 2667 | 27162.87 |  | YES |  | MAY 2014 | 99.99%
2014-05-06 | 2014 | - | 5/2014 |  | Small CIC | UED-COM-004012 |  | 455498 | Dandenong, Carlton Road/Loch Road P/L |  |  |  | CLN | CL | 3227.52 | 21710 | 2667 | 21711.66 |  | YES |  | MAY 2014 | 99.99%
2014-05-06 | 2014 | - | 5/2014 |  | Small CIC | UED-COM-004013 |  | 455501 | Dandenong, Fifth Ave Cnr Birdwood Ave P/L |  |  |  | CLN | CL | 3227.52 | 19880 | 2667 | 19881.28 |  | YES |  | MAY 2014 | 99.99%
2014-05-06 | 2014 | - | 5/2014 |  | Small CIC | UED-COM-006568 | UED-COM-006569 | 763134 | Mount Eliza, 1-3 Tourello Rd |  |  |  | CHL | CH | 10717.27 | 5910 | 8856 | 11788.99 |  | YES |  | MAY 2014 | 50.13%
2014-05-07 | 2014 | - | 5/2014 |  | Small CIC | UED-COM-005298 |  | 582549 | Dandenong Sth, Lot 2/22-26 Mills Road |  |  |  | CBP | CB | 6511.92 | 35630 | 5381 | 35629.22 |  | YES |  | MAY 2014 | 100%
2014-05-13 | 2014 | 2014-05-27 | 5/2014 |  | Large CIC | UED-COM-006015 |  | 717734 | Braeside, 11 Tarnard Dr |  |  |  | CBI | CB | 169651.31 | 4810 | 140188 | 220806.64 |  | YES |  | MAY 2014 | 2.178%
2014-05-13 | 2014 | 2014-05-23 | #REF! |  | Medium CIC | UED-COM-006470 |  | 752469 | Cape Schanck, 275 Cape Schanck Rd |  |  |  | CBK | CB | 84760.31 | 110460 | 70040 | 110459.04 |  | YES |  | MAY 2014 | 100%
2014-05-13 | 2014 | - | 5/2014 |  | Small CIC | UED-COM-006127 |  | 739128 | Dandenong Sth, 21-23 Elliot St |  |  |  | CBE | CB | 25902.48 | 0 | 21404 | 28492.73 |  | YES |  | MAY 2014 | -
2014-05-14 | 2014 | - | 5/2014 |  | Small CIC | UED-COM-005763 |  | 665662 | Dandenong Sth, Lot 11 Arkwright Dve |  |  |  | CRA | CR | 11526.87 | 12680 | 9525 | 12679.56 |  | YES |  | MAY 2014 | 100%
2014-05-14 | 2014 | - | 5/2014 |  | Small CIC | UED-COM-006115 |  | 737248 | Braeside, 62-66 Woodlands Dv |  |  |  | CBG | CB | 10238.04 | 0 | 8460 | 11261.84 |  | YES |  | MAY 2014 | -
2014-05-14 | 2014 | - | 5/2014 |  | Small CIC | UED-COM-006085 |  | 738130 | Dandenong Sth, Granito Court |  |  |  | CRA | CR | 8374.38 | 9210 | 6920 | 9211.81 |  | YES |  | MAY 2014 | 133.1%
2014-05-15 | 2014 | - | 5/2014 |  | Small CIC | UED-COM-006061 |  | 725988 | Red Hill, 32 Luton Avenue |  |  |  | CSO | CS | 25365.16 | 0 | 20960 | 31629.58 |  | YES |  | MAY 2014 | -
2014-05-16 | 2014 | - | 5/2014 |  | Small CIC | UED-COM-006469 |  | 752466 | Martha Cove, Stage 5 Helm Ave |  |  |  | CHL | CH | 37475.33 | 9800 | 30967 | 41222.87 |  | YES |  | MAY 2014 | 23.77%
2014-05-16 | 2014 | - | 5/2014 | 2014-08-25 | Small CIC | UED-COM-005871 |  | 684393 | Cerberus, Married Quarters Supply upgrade |  |  |  | CBP | CB | 4630.11 | 0 | 3826 | 32823.69 | 38823.69 | YES |  | MAY 2014 | -
2014-05-16 | 2014 | - | 5/2014 |  | Small CIC | UED-COM-006534 |  | 758818 | Flinders, 80 Wood St - Augment Supply |  |  |  | CBL | CB | 13149.71 | 0 | 10866 | 14464.68 |  | YES |  | MAY 2014 | -
2014-05-16 | 2014 | - | 5/2014 |  | Small CIC | UED-COM-006530 |  | 757820 | Patterson Lakes - North Shore Drive |  |  |  | CHL | CH | 12257.81 | 0 | 10129 | 13483.59 |  | YES |  | MAY 2014 | -
2014-05-19 | 2014 | - | 5/2014 |  | Small CIC | UED-COM-006082 |  | 731131 | Bonbeach, 48 York St |  |  |  | CRP | CR | 26143.3 | 27030 | 21603 | 28757.63 |  | YES |  | MAY 2014 | 93.99%
2014-05-20 | 2014 | 2014-07-02 | 7/2014 | 2014-10-14 | Medium CIC | UED-COM-005943 |  | 700452 | Mount Martha, SE Water Pump Station Forest Drive |  |  |  | CBE | CB | 74103.55 | 0 | 70207.36 | 90256.76 | 102201.92 | YES |  | MAY 2014 | -
2014-05-22 | 2014 | 2014-05-23 | 5/2014 |  | Medium CIC | UED-COM-006637 |  | 775942 | Dandenong Sth, 181 Ordish Road |  |  |  | CBK | CB | 54538.73 | 0 | 45067 | 88319.8 |  | YES |  | MAY 2014 | -
2014-05-22 | 2014 | - | 5/2014 |  | Small CIC | UED-COM-006457 |  | 750056 | Tuerong, 102 Coolart Road |  |  |  | CSO | CS | 20041.63 | 0 | 16561 | 27192.69 |  | YES |  | MAY 2014 | -
2014-05-23 | 2014 | - | 5/2014 |  | Small CIC | UED-COM-003936 |  | 446888 | Dandenong, Estate one - Pole Relocation |  |  |  | CRE | CR | 4840.68 | 34700 | 4000 | 34697.39 |  | YES |  | MAY 2014 | 100%
2014-05-23 | 2014 | - | 5/2014 |  | Small CIC | UED-COM-006560 |  | 761957 | Pearcedale, 630 Baxter Tooradin Road |  |  |  | CSO | CS | 26668.52 | 0 | 23733.99 | 31594.38 |  | YES |  | MAY 2014 | -
2014-05-28 | 2014 | - | 5/2014 |  | Small CIC | UED-COM-006012 |  | 715947 | Edithvale, 212 Station St |  |  |  | CRA | CR | 30740.74 | 25810 | 25402 | 33814.81 | 40000 | YES |  | MAY 2014 | 76.33%
2014-05-28 | 2014 | 2014-07-31 | 7/2014 | 2014-08-11 | Small CIC | UED-COM-005936 |  | 698645 | Frankston, Cnr Playne St & Susono Way Pl |  |  |  | CRA | CR | 22650.75 | 23040 | 18717 | 24915.83 | 40000 | YES |  | MAY 2014 | 92.47%
2014-05-28 | 2014 | - | 5/2014 |  | Small CIC | UED-COM-006669 |  | 779248 | Carrum Downs, (Lot 14) 22 Malibu Cct |  |  |  | CBE | CB | 8739.85 | 0 | 7222 | 9613.83 |  | YES |  | MAY 2014 | -
2014-05-29 | 2014 | Not Approved | Not Approved |  | Medium CIC | UED-COM-004334 |  | 521756 | Sandhurst, 27 Sandhurst Blvd |  |  |  | CHL | CH | 12208.19 | 17010 | 10088 | 129711.39 |  | NO |  | MAY 2014 | 13.11%
2014-05-29 | 2014 | 2014-06-05 | 6/2014 |  | Medium CIC | UED-COM-005821 |  | 678050 | Frankston, 6-10 Ebdale Street |  |  |  | CBP | CB | 89031 | 0 | 73569 | 106709.9 |  | YES |  | MAY 2014 | -
2014-05-29 | 2014 | 2014-06-04 | 6/2014 |  | Medium CIC | UED-COM-006636 |  | 774464 | Carrum Downs, 1/27-31 Tova Drive |  |  |  | CBP | CB | 49947.35 | 0 | 41273 | 63729.98 |  | YES |  | MAY 2014 | -
2014-05-29 | 2014 | - | 5/2014 |  | Small CIC | UED-COM-006641 |  | 774756 | Somerville, Fruitgrowers Reserve Jones Rd |  |  |  | CBE | CB | 22136.43 | 0 | 18292 | 24350.07 |  | YES |  | MAY 2014 | -
2014-05-29 | 2014 | - | 5/2014 |  | Small CIC | UED-COM-005346 |  | 590234 | Hallam, 12 Austral Place Pole Relocation |  |  |  | CRP | CR | 4840.68 | 15730 | 4000 | 15726.64 |  | YES |  | MAY 2014 | 100%
2014-05-30 | 2014 | 2014-06-05 | 6/2014 |  | Medium CIC | UED-COM-006639 |  | 774745 | Cape Schanck, Harwood Road (RACV Resort Irrigation Pumps) |  |  |  | CBL | CB | 42625.82 | 0 | 35223 | 75215.6 |  | YES |  | MAY 2014 | -
2014-06-03 | 2014 | - | 6/2014 |  | Small CIC | UED-COM-003819 |  | 431157 | Waterways - 17 Linlithgow Terrace |  |  |  | CRA | CR | 16311.88 | 8970 | 13479 | 17943.07 |  | YES |  | JUN 2014 | 49.99%
2014-06-03 | 2014 | - | 6/2014 |  | Small CIC | UED-COM-006613 |  | 774376 | Mount Martha, 70 Harrap Rd |  |  |  | CBK | CB | 14102.11 | 0 | 11653 | 15512.32 |  | YES |  | JUN 2014 | -
2014-06-03 | 2014 | - | 6/2014 |  | Small CIC | UED-COM-006739 |  | 789104 | Somerville, 23 Bayvista Rise |  |  |  | CHL | CH | 11080.32 | 5000 | 9156 | 12188.35 |  | YES |  | JUN 2014 | 41.02%
2014-06-05 | 2014 | 2014-06-10 | 6/2014 |  | Small CIC | UED-OOM-000601 |  |  | High Loads 2014 |  |  |  | FXR | FX | 24203.4 | 26620 | 20000 | 26623.74 |  | YES |  | JUN 2014 | 99.99%
2014-06-10 | 2014 |  | 1/1900 |  | Small CIC | UED-COM-006693 |  | 785822 | Langwarrin, 15A Tweed Court |  |  |  | CHL | CH | 30407.94 | 15800 | 25127 | 33448.74 |  | YES |  | JUN 2014 | 47.24%
2014-06-16 | 2014 | 2014-06-24 | 6/2014 |  | Medium CIC | UED-COM-006600 |  | 771109 | Boneo Limestone Road, Sewer Treatment Plant |  |  |  | CBK | CB | 70977.12 | 4340 | 58650.54 | 134544.43 |  | YES |  | JUN 2014 | 3.226%
2014-06-16 | 2014 | 2014-06-24 | 6/2014 |  | Medium CIC | UED-COM-002675 |  | 280953 | Dandenong, Cnr Princes Hwy and Estate One |  |  |  | CLN | CL | 4840.68 | 134200 | 4000 | 134204.95 |  | YES |  | JUN 2014 | 100%
2014-06-17 | 2014 | - | 6/2014 |  | Small CIC | UED-COM-001164 |  | 351336 | Cnr Playne and Young St |  |  |  | CLN | CL | 4777.64 | 20870 | 3947.91 | 20870.35 |  | YES |  | JUN 2014 | 100%
2014-06-17 | 2014 | - | 6/2014 |  | Small CIC | UED-COM-006682 |  | 781878 | Langwarrin, 82 Southgateway |  |  |  | CHL | CH | 10011.74 | 3820 | 8273 | 11012.91 |  | YES |  | JUN 2014 | 34.69%
2014-06-18 | 2014 | - | 6/2014 |  | Small CIC | UED-COM-006813 |  |  | Salmon St Pedestrian Crossing |  |  |  | CLJ | CL | 0 | 0 | 0 | 16400 |  | YES |  | JUN 2014 | -
2014-06-18 | 2014 | - | 6/2014 |  | Small CIC | UED-COM-005469 |  | 607292 | Mornington, 200-238 Main St, Pedestrian Lighting |  |  |  | CLN | CL | 4028.43 | 14760 | 3328.81 | 14758.87 |  | YES |  | JUN 2014 | 100%
2014-06-19 | 2014 | - | 6/2014 |  | Small CIC | UED-COM-006078 |  | 729559 | Moorooduc 112 Tuerong Rd Vineyard |  |  |  | CBP | CB | 27322.01 | 0 | 22577 | 38842.11 |  | YES |  | JUN 2014 | -
2014-06-20 | 2014 | - | 6/2014 |  | Small CIC | UED-COM-005629 |  | 639074 | Crib Point, Cook Rd HV Pole Reloc |  |  |  | CRP | CR | 4254.96 | 18970 | 3516 | 18969.08 |  | YES |  | JUN 2014 | 100%
2014-06-23 | 2014 | 2014-06-24 | 6/2014 |  | Medium CIC | UED-COM-006787 |  | 797092 | Rye, 16 French Street South East Water Pump Station |  |  |  | CBK | CB | 93906.77 | 45590 | 77598 | 131624.65 |  | YES |  | JUN 2014 | 34.64%
2014-06-23 | 2014 | 2014-07-31 | 7/2014 |  | Medium CIC | UED-COM-006539 |  | 760409 | Mt Eliza, 83-85 Canadian Bay Rd - R/W |  |  |  | CRA | CR | 80295.99 | 88330 | 66351 | 88325.59 |  | YES |  | JUN 2014 | 100%
2014-06-24 | 2014 | 2014-07-02 | 7/2014 |  | Large CIC | UED-COM-004016 |  | 455510 | Estate One Temporary O/H Recoverable Works |  |  |  | CRP | CR | 4910.87 | 213840 | 4058 | 213837.88 |  | YES |  | JUN 2014 | 100%
2014-06-24 | 2014 | Not Approved | Not Approved |  | Medium CIC | UED-COM-005684 |  | 650803 | Keysborough, 19-22 Southern Court |  |  |  | CBK | CB | 4840.68 | 27740 | 4000 | 142183.62 |  | NO |  | JUN 2014 | 19.51%
2014-06-24 | 2014 | - | 6/2014 |  | Small CIC | UED-COM-003928 |  | 446014 | Frankston, Wells St CCTV camera pits |  |  |  | CSU | CS | 38667.51 | 42530 | 33063 | 42534.26 |  | YES |  | JUN 2014 | 99.99%
2014-06-24 | 2014 | - | 6/2014 |  | Small CIC | UED-COM-006806 |  | 799733 | Martha Cove, Portside Way - Replace Damaged Pits |  |  |  | CRA | CR | 7242.87 | 7970 | 5985 | 7967.15 |  | YES |  | JUN 2014 | 100%
2014-06-25 | 2014 | 2014-07-02 | 7/2014 |  | Medium CIC | UED-COM-006526 |  | 755928 | Chelsea, 486-487 Nepean Hwy |  |  |  | CHH | CH | 52873.86 | 0 | 43691.27 | 66949.15 |  | YES |  | JUN 2014 | -
2014-06-25 | 2014 | - | 6/2014 |  | Small CIC | UED-COM-006810 |  | 800707 | Portsea, 12A Farnsworth Ave |  |  |  | CHL | CH | 10342.11 | 0 | 8546 | 11376.32 |  | YES |  | JUN 2014 | -
2014-06-26 | 2014 | - | 6/2014 |  | Small CIC | UED-COM-006118 |  | 737254 | Chelsea, 17 Foy Ave |  |  |  | CRP | CR | 19025.08 | 20930 | 15721 | 20927.59 |  | YES |  | JUN 2014 | 100%
2014-06-26 | 2014 | - | 6/2014 |  | Small CIC | UED-COM-006711 |  | 788112 | Seaford, 2 Ti-Tree Gve Pole Removal |  |  |  | CRP | CR | 6012.12 | 0 | 4968 | 6613.34 |  | YES |  | JUN 2014 | -
2014-06-27 | 2014 | 2014-07-02 | 7/2014 |  | Medium CIC | UED-COM-005739 |  | 659271 | 58, Princes Hwy, Dandenong |  |  |  | CBP | CB | 63843.73 | 2320 | 52756 | 79016 |  | YES |  | JUN 2014 | 2.936%
2014-06-27 | 2014 | 2014-07-02 | 7/2014 |  | Medium CIC | UED-COM-002722 |  | 288674 | Mornington, Railway Grove P/L |  |  |  | CLN | CL | 5004.79 | 76190 | 4135.61 | 76191.82 |  | YES |  | JUN 2014 | 100%
2014-06-27 | 2014 | 2014-07-02 | 7/2014 |  | Medium CIC | UED-COM-003669 |  | 393631 | Seaford, 164A Old Wells Rd |  |  |  | CRA | CR | 5452.72 | 70870 | 4505.75 | 73963.41 |  | YES |  | JUN 2014 | 95.82%
2014-06-27 | 2014 | - | 6/2014 |  | Small CIC | UED-COM-006769 |  | 793874 | Mornington, 14 Parkside Crescent |  |  |  | CHL | CH | 13613.2 | 6840 | 11249 | 14974.52 |  | YES |  | JUN 2014 | 45.68%
2014-06-30 | 2014 | - | 6/2014 |  | Small CIC | UED-COM-006547 |  | 761079 | Chelsea, 432 Nepean Hwy |  |  |  | CBL | CB | 16165.45 | 0 | 13358 | 17782 |  | YES |  | JUN 2014 | -
2014-07-01 | 2014 | 2014-07-16 | 7/2014 |  | Large CIC | UED-COM-003753 |  | 408993 | Keysborough, Somerfield Estate Stage 33 |  |  |  | CHL | CH | 5866.9 | 58830 | 4848 | 206711.58 |  | YES |  | JUL 2014 | 28.46%
2014-07-01 | 2014 | - | 7/2014 |  | Small CIC | UED-COM-003707 |  | 400524 | Frankston, Yuilles St Lighting |  |  |  | CLN | CL | 3877.38 | 37880 | 3204 | 37882.92 |  | YES |  | JUL 2014 | 99.99%
2014-07-03 | 2014 | 2014-09-02 | 9/2014 |  | Medium CIC | UED-COM-006668 |  | 780327 | Dandenong Sth, Lot 14-16 Americain Way |  |  |  | CBK | CB | 46068.75 | 0 | 38068 | 84508.33 |  | YES |  | AUG 2014 | -
2014-07-03 | 2014 | - | 7/2014 |  | Small CIC | UED-COM-006531 |  | 757994 | Bittern, 2 Portsmouth Road |  |  |  | CHL | CH | 40767 | 0 | 33687 | 44843.7 |  | YES |  | JUL 2014 | -
2014-07-03 | 2014 | - | 7/2014 |  | Small CIC | UED-COM-006052 |  | 724849 | Mornington, 77-79 Barkly St |  |  |  | CHL | CH | 15099.29 | 2560 | 12477 | 16609.22 |  | YES |  | JUL 2014 | 15.41%
2014-07-03 | 2014 | - | 7/2014 | 2014-10-16 | Small CIC | UED-COM-006833 |  | 804731 | Frankston, 5 Wells Street - Damaged streetlight pole |  |  |  | CRP | CR | 6574.02 | 7230 | 5432.31 | 7231.42 | 9500 | YES |  | JUL 2014 | 99.98%
2014-07-04 | 2014 | - | 7/2014 |  | Small CIC | UED-COM-006548 |  | 761094 | Mount Martha, 2 Hinkler Street |  |  |  | CRP | CR | 17737.46 | 0 | 14657 | 19511.21 |  | YES |  | JUL 2014 | -
2014-07-07 | 2014 | Not Approved | Not Approved |  | Medium CIC | UED-COM-005765 |  | 665670 | Beaumaris Tennis Club, Beaumaris |  |  |  | CBP | CB | 52661.76 | 0 | 43516 | 66225.23 |  | NO |  | JUL 2014 | -
2014-07-08 | 2014 | 2014-07-16 | 7/2014 |  | Medium CIC | UED-COM-004269 |  | 506186 | Dandenong, 21 Mills Rd Supply Upgrade |  |  |  | CBK | CB | 67205.53 | 480 | 56230 | 119844.49 |  | YES |  | JUL 2014 | 0.4005%
2014-07-08 | 2014 | - | 7/2014 |  | Small CIC | UED-COM-006011 |  | 715937 | Beaumaris, 472 Beach Road |  |  |  | CBE | CB | 20946.83 | 2440 | 17309 | 23041.52 |  | YES |  | JUL 2014 | 10.59%
2014-07-10 | 2014 | - | 7/2014 |  | Small CIC | UED-COM-006828 |  | 804529 | Blairgowrie, 10 Munro St |  |  |  | CRP | CR | 17613.52 | 18580 | 14737 | 19374.87 |  | YES |  | JUL 2014 | 95.9%
2014-07-10 | 2014 | - | 7/2014 |  | Small CIC | UED-COM-006051 |  | 724847 | Mornington, 73-75 Barkly St |  |  |  | CHL | CH | 15225.53 | 2870 | 12739 | 16748.08 |  | YES |  | JUL 2014 | 17.14%
2014-07-10 | 2014 | - | 7/2014 |  | Small CIC | UED-COM-005749 |  | 660507 | Frankston, Stiebel Place CCTV |  |  |  | CBE | CB | 11944.38 | 11650 | 9870 | 13138.82 |  | YES |  | JUL 2014 | 88.67%
2014-07-14 | 2014 | - | 7/2014 |  | Small CIC | UED-COM-000604 |  | 244690 | Dandenong, 139-141 Cleeland St |  |  |  | CBE | CB | 24463.15 | 0 | 20468 | 26909.46 |  | YES |  | JUL 2014 | -
2014-07-15 | 2014 | 2014-07-21 | 7/2014 |  | Medium CIC | UED-COM-005503 |  | 612058 | Frankston Sth, 63 Brighton St |  |  |  | CHL | CH | 162376.98 | 0 | 134177 | 187402.58 |  | YES |  | JUL 2014 | -
2014-07-15 | 2014 | - | 7/2014 |  | Small CIC | UED-COM-006831 |  | 804711 | Mornington, 12 Adelaide St |  |  |  | CHL | CH | 11071.04 | 6300 | 9263 | 12178.15 |  | YES |  | JUL 2014 | 51.73%
2014-07-16 | 2014 | 2014-07-21 | 7/2014 | 4/8/14, 1/9/14 | Bucket R/W Project | UED-COM-006480 |  |  | CAPEX Recoverable Works - Qtr 4 2014 |  |  |  | CRA | CR | 181818.36 | 200000 | 150242 | 200000 | 340000 | YES |  | JUL 2014 | 100%
2014-07-16 | 2014 | 2014-04-14 | 4/2014 | 2014-10-15 | Small CIC | UED-COM-006436 |  | 747436 | Flinders, 97 Cook Street |  |  |  | CHH | CH | 38856.14 |  | 32108 | 47701.55 | 47898.55 | YES |  | JUL 2014 | ?
2014-07-17 | 2014 | 2014-07-23 | 7/2014 | 2014-09-30 | Medium CIC | UED-COM-005466 |  | 607232 | Hastings, 33 Marine Pde |  |  |  | CHH | CH | 54607.04 | 0 | 45689 | 65224.54 |  | YES |  | JUL 2014 | -
2014-07-17 | 2014 | - | 7/2014 |  | Small CIC | UED-COM-006820 |  | 802527 | Langwarrin, 50 South Gateway |  |  |  | CHL | CH | 10783.82 | 4670 | 8911 | 11862.21 |  | YES |  | JUL 2014 | 39.37%
2014-07-21 | 2014 | 2014-07-22 | 7/2014 |  | Medium CIC | UED-COM-006053 |  | 724871 | Keysborough, 85 Stanley Rd |  |  |  | CBK | CB | 50196.64 | 5840 | 41479 | 89049.01 |  | YES |  | JUL 2014 | 6.558%
2014-07-21 | 2014 | 2014-07-31 | 7/2014 |  | Medium CIC | UED-COM-006776 |  | 794326 | Carum Downs, 2 Rutherford Road |  |  |  | CBP | CB | 66301.97 | 0 | 55474 | 81720.07 |  | YES |  | JUL 2014 | -
2014-07-22 | 2014 | 2014-07-31 | 7/2014 |  | Medium CIC | UED-COM-006010 |  | 715739 | Frankston, 569 Nepean Hwy |  |  |  | CRA | CR | 112003.65 | 123200 | 93712 | 123204.01 |  | YES |  | JUL 2014 | 100%
2014-07-22 | 2014 | - | 7/2014 |  | Small CIC | UED-COM-006705 |  | 786951 | Braeside, 47 Macbeth Street |  |  |  | CBE | CB | 24838.74 | 0 | 20525 | 27322.61 |  | YES |  | JUL 2014 | -
2014-07-24 | 2014 | Not Approved | Not Approved |  | Bucket R/W Project | UED-OOM-000599 |  |  | OPEX Recoverable Works - Qtr4 2014 |  |  |  | FXR | FX | 40000.96 | 44000 | 33054 | 44001.06 |  | NO |  | JUL 2014 | 100%
2014-07-29 | 2014 | 2014-07-31 | 7/2014 |  | Bucket R/W Project | UED-COM-006919 |  |  | CAPEX Recoverable Works Qtr1 2015 |  |  |  | CRA | CR | 181818.36 | 200000 | 150242 | 200000 |  | YES |  | JUL 2014 | 100%
2014-07-29 | 2014 | 2014-07-31 | 7/2014 |  | Bucket R/W Project | UED-OOM-000210 |  |  | OPEX Recoverable Works - Qtr 1 2015 |  |  |  | FXR | FX | 40000.96 | 44000 | 33054 | 44001.06 |  | YES |  | JUL 2014 | 100%
2014-07-31 | 2014 | 2014-08-04 | 8/2014 |  | Medium CIC | UED-COM-006809 |  | 800534 | Carrum Downs, 22 Lieber Gve |  |  |  | CBP | CB | 53422.6 | 0 | 44698 | 67552.76 |  | YES |  | JUL 2014 | -
2014-07-31 | 2014 | - | 7/2014 |  | Small CIC | UED-COM-004041 |  | 461677 | Keysborough - Industrial Estate Stage 3 |  |  |  | CBK | CB | 20756.86 | 0 | 17367 | 22832.55 |  | YES |  | JUL 2014 | -
2014-08-03 | 2014 | - | 8/2014 |  | Small CIC | UED-COM-006972 |  | 827737 | Dromana, 25 Harrisons Road |  |  |  | CBP | CB | 20321.82 | 0 | 17003 | 27510.8 |  | YES |  | AUG 2014 | -
2014-08-03 | 2014 | - | 8/2014 |  | Small CIC | UED-COM-006936 |  | 816561 | Safety Beach, 132 Rymer Ave |  |  |  | CRP | CR | 14230.2 | 15650 | 11906.23 | 15653.22 |  | YES |  | AUG 2014 | 99.98%
2014-08-04 | 2014 | - | 8/2014 |  | Small CIC | UED-COM-006956 |  | 823148 | Carrum Downs, 47 Moorhen Crescent |  |  |  | CHL | CH | 9506.54 | 4580 | 7954 | 10457.2 |  | YES |  | AUG 2014 | 43.8%
2014-08-05 | 2014 | - | 8/2014 |  | Small CIC | UED-COM-004150 |  | 484606 | Bonbeach, The Fairway Pole Relaction |  |  |  | CRA | CR | 26907.9 | 29010 | 22513.49 | 29598.69 |  | YES |  | AUG 2014 | 98.01%
2014-08-05 | 2014 | - | 8/2014 | 2014-08-25 | Small CIC | UED-COM-006761 |  | 791931 | Carrum Downs, 44 William Rd |  |  |  | CRP | CR | 9688.21 | 7620 | 8106 | 10657.03 |  | YES |  | AUG 2014 | 71.5%
2014-08-06 | 2014 | 2014-08-11 | 8/2014 |  | Large CIC | UED-COM-004380 |  | 527850 | Dandenong South, Glasscocks Rd, Ind S/div Stage 2 |  |  |  | CBK | CB | 17273.97 | 109160 | 14274 | 399995.78 |  | YES |  | AUG 2014 | 27.29%
2014-08-06 | 2014 | - | 8/2014 |  | Small CIC | UED-COM-006587 |  | 767990 | Frankston, Roberts St/Heatherhill Rd (#18) (ex 003552) |  |  |  | CRA | CR | 3405.1 | 17160 | 2849 | 20564.68 |  | YES |  | AUG 2014 | 83.44%
2014-08-07 | 2014 | - | 8/2014 |  | Small CIC | UED-COM-005501 |  | 612046 | Flinders, 160 Musk Creek Rd |  |  |  | CSU | CS | 32053.77 | 0 | 26487 | 35259.15 |  | YES |  | AUG 2014 | -
2014-08-08 | 2014 | - | 8/2014 |  | Small CIC | UED-COM-005458 |  | 816548 | Dromana, 12 Howitt Street |  |  |  | CHL | CH | 17434.24 | 0 | 14587 | 19177.66 |  | YES |  | AUG 2014 | -
2014-08-13 | 2014 | - | 8/2014 |  | Small CIC | UED-COM-006533 |  | 758085 | Somers, 13 Coolart Road |  |  |  | CSO | CS | 31234.49 | 10340 | 25810 | 38107.84 |  | YES |  | AUG 2014 | 27.13%
2014-08-15 | 2014 | - | 8/2014 |  | Small CIC | UED-COM-006696 |  | 786064 | Pearcedale, 170 Coolibah Road |  |  |  | CSO | CS | 29090.07 | 12610 | 24038 | 34768.87 |  | YES |  | AUG 2014 | 36.27%
2014-08-15 | 2014 | - | 8/2014 |  | Small CIC | UED-COM-006477 |  | 753281 | Langwarrin, 75 Hillcrest Drive |  |  |  | CSO | CS | 21760.07 | 0 | 17981 | 27673.87 |  | YES |  | AUG 2014 | -
2014-08-18 | 2014 | - | 8/2014 |  | Small CIC | UED-COM-007041 |  | 839369 | Endeavour Hills, 1 Ponto Crt |  |  |  | CHL | CH | 10673.05 | 5860 | 8930 | 11740.35 |  | YES |  | AUG 2014 | 49.91%
2014-08-19 | 2014 | 2014-08-21 | 8/2014 |  | Medium CIC | UED-COM-006550 |  | 761088 | Dandenong South, Lot 5 National Drive |  |  |  | CBK | CB | 44580.59 | 52010 | 37300 | 77365.85 |  | YES |  | AUG 2014 | 67.23%
2014-08-20 | 2014 | 2014-08-25 | 8/2014 |  | Medium CIC | UED-OOM-000603 |  |  | Non Capital Works Requested by Customers FY15 |  |  |  | FXR | FX | 60508.5 | 66560 | 50000 | 66559.35 |  | YES |  | AUG 2014 | 100%
2014-08-21 | 2014 | - | 8/2014 |  | Small CIC | UED-COM-004817 |  | 548720 | Dandenong, Frankston-Dandenong Road |  |  |  | CRP | CR | 6726 | 38330 | 8139.6 | 44886.29 |  | YES |  | AUG 2014 | 85.39%
2014-08-25 | 2014 | 2014-09-02 | 9/2014 |  | Medium CIC | UED-COM-005638 |  | 678128 | Bonbeach Cnr Williams Grove/ 527 Nepean Hwy |  |  |  | CRU | CR | 101445.34 | 103990 | 84878 | 120377.77 |  | YES |  | AUG 2014 | 86.39%
2014-08-25 | 2014 | - | 8/2014 |  | Small CIC | UED-COM-002615 |  | 272839 | Keysborough, Somerfield Estate Stage 16A |  |  |  | CHL | CH | 6314.19 | 11730 | 5283 | 45211.17 |  | YES |  | AUG 2014 | 25.94%
2014-08-25 | 2014 | - | 8/2014 |  | Small CIC | UED-COM-007011 |  | 835904 | Mentone, 1-9 Balcombe Rd |  |  |  | CRU | CR | 13485.33 | 14830 | 11283 | 14833.86 |  | YES |  | AUG 2014 | 99.97%
2014-08-26 | 2014 | - | 8/2014 |  | Small CIC | UED-COM-006889 |  | 805509 | Carrum Downs, 12 Gonis Crescent |  |  |  | CHL | CH | 9887.81 | 3690 | 8273 | 10876.59 |  | YES |  | AUG 2014 | 33.93%
2014-08-27 | 2014 | 2014-09-02 | 9/2014 |  | Medium CIC | UED-COM-006666 |  | 779227 | Bangholme, 790 Frankston Dandenong Rd |  |  |  | CBK | CB | 58425.67 | 32780 | 48884 | 108703.83 |  | YES |  | AUG 2014 | 30.16%
2014-08-28 | 2014 | 2014-08-25 | 8/2014 |  | Small CIC | UED-COM-006899 |  | 807022 | Mount Martha, Helena St Citation Reserve |  |  |  | CBP | CB | 29078.97 | 0 | 24330 | 40728.57 |  | YES |  | OCT 14 | -
2014-08-29 | 2014 | 2014-09-02 | 9/2014 |  | Medium CIC | UED-COM-006902 |  | 808452 | Merricks North, 13 Yal Yal Road |  |  |  | CSO | CS | 59696.15 | 0 | 49947 | 70822.57 |  | YES |  | AUG 2014 | -
2014-08-29 | 2014 | - | 8/2014 |  | Small CIC | UED-COM-007017 |  | 835930 | Mornington, 18 Kalimna Dr |  |  |  | CRP | CR | 4565.63 | 0 | 3820 | 5022.19 |  | YES |  | AUG 2014 | -
2014-09-01 | 2014 | 2014-09-16 | 9/2014 |  | Medium CIC | UED-COM-006982 |  | 827765 | Dandenong Sth, 2 Dunlopillo Drive |  |  |  | CBK | CB | 123661.53 | 4980 | 103466 | 184075 |  | YES |  | SEP 2014 | 2.705%
2014-09-01 | 2014 | 2014-09-02 | 9/2014 | 2014-10-20 | Medium CIC | UED-COM-006612 |  | 773553 | Mentone, 1-9 Balcombe Rd Site A |  |  |  | CBI | CB | 115302.37 | 45270 | 96472 | 145636.01 | 150510.11 | YES |  | SEP 2014 | 31.08%
2014-09-01 | 2014 | 2014-09-08 | 9/2014 |  | Medium CIC | UED-COM-006544 |  | 760544 | Frankston, 120-122 Frankston-Flinders Rd |  |  |  | CBK | CB | 77111.27 | 0 | 64518 | 97396.5 |  | YES |  | SEP 2014 | -
2014-09-01 | 2014 | - | 9/2014 |  | Small CIC | UED-COM-007047 |  | 841151 | Keysborough Rd / Carson Light |  |  |  | CLN | CL | 18321.07 | 20150 | 15329 | 20153.17 |  | YES |  | SEP 2014 | 99.98%
2014-09-03 | 2014 | - | 9/2014 |  | Small CIC | UED-COM-006951 |  | 822963 | Dandenong Sth, Lot 22 Vision St |  |  |  | CBL | CB | 8344.82 | 0 | 6982 | 9179.3 |  | YES |  | SEP 2014 | -
2014-09-03 | 2014 | - | 9/2014 |  | Small CIC | UED-COM-006964 |  | 825657 | Dandenong Sth, 10-12 Edison Road P/L Reloc |  |  |  | CRA | CR | 7689.85 | 8460 | 6434 | 8458.84 |  | YES |  | SEP 2014 | 100%
2014-09-04 | 2014 | 2014-09-12 | 9/2014 |  | Medium CIC | UED-COM-006678 |  | 781827 | Noble Park, 54 Buckley Street |  |  |  | CHH | CH | 51654.49 | 0 | 43218.64 | 65607.84 |  | YES |  | SEP 2014 | -
2014-09-05 | 2014 | - | 9/2014 |  | Small CIC | UED-COM-007049 |  | 844966 | Rosebud, 9 Mt Arthur Road |  |  |  | CHL | CH | 30542.27 | 13280 | 25238 | 33596.5 |  | YES |  | SEP 2014 | 39.53%
2014-09-05 | 2014 | - | 9/2014 |  | Small CIC | UED-COM-007023 |  | 836773 | Somerville, 33 Callum Avenue |  |  |  | CHL | CH | 13499.45 | 8970 | 11155 | 14849 |  | YES |  | SEP 2014 | 60.41%
2014-09-09 | 2014 | - | 9/2014 |  | Small CIC | UED-COM-007090 |  | 852126 | Rowville, 8-10 Ashbrook Close |  |  |  | CHL | CH | 22507.95 | 7110 | 18599 | 24758.75 |  | YES |  | SEP 2014 | 28.72%
2014-09-10 |  | 2014-09-15 | 9/2014 |  | Medium CIC | UED-COM-006569 |  | 763766 | Springvale, 28-32 Warwick Ave |  |  |  | CBI | CB | 147292.21 | 73320 | 121712 | 177927.43 |  | YES |  | SEP 2014 | 41.21%
2014-09-11 | 2014 | 2014-09-11 | 9/2014 |  | Small CIC | UED-COM-003482 |  | 359103 | Pearcedale, Pole CNR Robinsons Rd Westernport HWY |  |  |  | CRP | CR | 3447.52 | 31230 | 2848.79 | 34790.57 |  | YES |  | SEP 2014 | 89.77%
2014-09-11 | 2014 | 2014-05-13 | 5/2014 |  | Small CIC | UED-COM-006440 |  | 747526 | Cheltenham, 28 Charles St |  |  |  | CRP | CR | 19037.18 | 20400 | 15731 | 20940.9 |  | YES |  | SEP 2014 | 97.42%
2014-09-12 | 2014 | 2014-09-11 | 9/2014 |  | Small CIC | UED-COM-007110 |  | 855041 | Bangholme, 790 Frankston Dandenong Rd, Pole Relocation |  |  |  | CRP | CR | 30925.89 | 26380 | 25555 | 34018.48 |  | YES |  | SEP 2014 | 77.55%
2014-09-12 | 2014 | 2014-09-11 | 9/2014 |  | Small CIC | UED-COM-007069 |  | 847476 | Doveton, 15 Liquidamber Rd |  |  |  | CRP | CR | 17355.05 | 17510 | 14341 | 19090.55 |  | YES |  | SEP 2014 | 91.72%
2014-09-12 | 2014 | 2014-09-05 | 9/2014 |  | Small CIC | UED-COM-007076 |  | 849672 | Langwarrin, 55 Yarralumla Drive |  |  |  | CHL | CH | 10398.99 | 4250 | 8593 | 11438.89 |  | YES |  | SEP 2014 | 37.15%
2014-09-15 | 2014 | 2014-09-11 | 9/2014 |  | Small CIC | UED-COM-007038 |  | 838503 | Mornington, 630 Moorooduc Hwy |  |  |  | CBP | CB | 10102.5 | 8348 | 11112.75 | 11112.75 |  | YES |  | SEP 2014 | 75.12%
2014-09-16 |  | 2014-09-18 | 9/2014 |  | Medium CIC | UED-COM-006954 |  | 823036 | Dandenong Sth, 109 Rodeo Drive |  |  |  | CBL | CB | 25545.48 | 0 | 21109 | 74018.43 |  | YES |  | SEP 2014 | -
2014-09-16 | 2014 | 2014-04-01 | 4/2014 |  | Small CIC | UED-COM-005581 |  | 628159 | Hastings, Cnr Hodgins Rd and Marine Pde |  |  |  | CLJ | CL | 3548.64 | 24050 | 2932.35 | 24051.89 |  | YES |  | SEP 2014 | 99.99%
2014-09-17 | 2014 | 2014-05-21 | 5/2014 |  | Small CIC | UED-COM-006522 |  | 755124 | Bittern, 2 Creswell Street |  |  |  | CHH | CH | 20582.57 | 17008 | 31416.63 | 31416.63 |  | YES |  | SEP 2014 | 54.14%
2014-09-18 | 2014 | 2014-09-18 | 9/2014 |  | Small CIC | UED-COM-007089 |  | 851446 | Mornington, 715 Esplanade |  |  |  | CSO | CS | 24308.68 | 15630 | 20087 | 26739.55 |  | YES |  | SEP 2014 | 58.45%
2014-09-18 | 2014 | 2014-09-18 | 9/2014 |  | Small CIC | UED-COM-006675 |  | 781170 | Mooroduc, 1695 Stumpy Gully Rd |  |  |  | CBP | CB | 20496.65 | 16937 | 25086.21 | 25086.21 |  | YES |  | SEP 2014 | 67.52%
2014-09-18 | 2014 | 2014-09-18 | 9/2014 |  | Small CIC | UED-COM-007119 |  | 857614 | Mentone, 89 Nepean Hwy |  |  |  | CRP | CR | 7375.99 | 8110 | 6095 | 8113.58 |  | YES |  | SEP 2014 | 99.96%
2014-09-19 | 2014 | 2014-09-18 | 9/2014 |  | Small CIC | UED-COM-004253 |  | 503937 | F'stan, Heatherhill Rd/Manly Ave LV Services |  |  |  | CRU | CR | 2797.91 | 12370 | 2312 | 12370.72 |  | YES |  | SEP 2014 | 99.99%
2014-09-23 |  | 2014-09-18 | 9/2014 | 2014-10-10 | Medium CIC | UED-COM-005369 |  | 595608 | Cheltenham, 2-6 Railway Rd |  |  |  | CRU | CR | 133341.37 | 130030 | 110184 | 170353.01 |  | YES |  | SEP 2014 | 76.33%
2014-09-24 | 2014 | 2014-09-18 | 9/2014 |  | Small CIC | UED-COM-007032 |  | 837754 | Chelsea, 8-10 Maury Rd |  |  |  | CHL | CH | 35387.79 | 0 | 29242 | 38926.57 |  | YES |  | SEP 2014 | -
2014-09-24 | 2014 | 2014-09-24 | 9/2014 |  | Small CIC | UED-COM-007138 |  | 860780 | Mooroduc, 305 Bungower Rd, Optus Tower |  |  |  | CBP | CB | 23733.85 | 0 | 19612 | 29857.14 |  | YES |  | SEP 2014 | -
2014-09-24 | 2014 | 2014-09-22 | 9/2014 |  | Small CIC | UED-COM-007055 |  | 844158 | Dandenong South, Lot 60 Logis Bvde |  |  |  | CBK | CB | 19713.67 | 0 | 16290 | 21685.04 |  | YES |  | SEP 2014 | -
2014-09-24 | 2014 | 2014-09-24 | 9/2014 |  | Small CIC | UED-COM-007131 |  | 861836 | Carrum Downs, 3 Mudlark Court 3201 |  |  |  | CHL | CH | 12193.67 | 7530 | 10076 | 13413.04 |  | YES |  | SEP 2014 | 56.14%
2014-09-25 |  | Not Approved | Not Approved |  | Medium CIC | UED-COM-007113 |  | 856399 | Mount Martha, 370 Craigie Road |  |  |  | CBP | CB | 53747.69 |  | 44970 | 62860.26 |  | NO |  | SEP 2014 | -
2014-09-25 | 2014 | 2014-09-25 | 9/2014 |  | Small CIC | UED-COM-006943 |  | 818549 | Dromana, 5 James Street |  |  |  | CHH | CH | 30508.39 | 0 | 25210 | 42347.12 |  | YES |  | SEP 2014 | -
2014-09-25 | 2014 | 2014-09-25 | 9/2014 |  | Small CIC | UED-COM-007130 |  | 859440 | Mornington, Centro Car Park, Railway Gr |  |  |  | CRP | CR | 11845.14 | 12320 | 9788 | 13029.66 |  | YES |  | SEP 2014 | 94.55%
2014-09-26 |  | 2014-09-26 | 9/2014 |  | Large CIC | UED-COM-002868 |  | 303775 | Keysborough, Chapel Public Lighting |  |  |  | CLN | CL | 6240.52 | 229960 | 5156.73 | 229963.89 |  | YES |  | SEP 2014 | 100%
2014-09-26 |  | 2014-09-26 | 9/2014 |  | Medium CIC | UED-COM-007012 |  | 835899 | Aspendale, 103 Kearney Dv (Shopping Centre Apartments) |  |  |  | CBL | CB | 33428.53 | 0 | 27623 | 82689.78 |  | YES |  | SEP 2014 | -
2014-09-26 |  | 2014-10-06 | 10/2014 |  | Medium CIC | UED-COM-006429 |  | 746164 | Sorrento, 10 Ocean Beach Road |  |  |  | CBL | CB | 71600.92 | 0 | 59166 | 78761.01 |  | YES |  | SEP 2014 | -
2014-09-26 | 2014 | 2014-09-26 | 9/2014 |  | Medium CIC | UED-COM-006130 |  | 740068 | Frankston, 49-51 Beach St |  |  |  | CBE | CB | 49994.54 | 0 | 41312 | 63781.9 |  | YES |  | SEP 2014 | -
2014-09-26 | 2014 | 2014-09-09 | 9/2014 |  | Small CIC | UED-COM-006994 |  | 829489 | Keysborough - Lot 2 Atlantic Dr |  |  |  | CBL | CB | 24671.11 | 0 | 20642 | 27138.22 |  | YES |  | SEP 2014 | -
2014-09-30 |  | 2014-09-26 | 9/2014 | 2014-11-17 | Large CIC | UED-COM-006529 |  | 757075 | Dandenong Estate - One Stage 2 Feeder Works |  |  |  | CBK | CB | 714665.89 | 0 | 590550 | 336952.72 | 786132.48 | YES |  | SEP 2014 | -
2014-09-30 | 2014 | 2014-05-30 | 5/2014 |  | Small CIC | UED-COM-006498 |  | 754357 | Dandenong, Lot 18 Americain Court |  |  |  | CBE | CB | 25678.6 | 21219 |  | 28246.46 |  | YES |  | SEP 2014 | 75.12%
2014-09-30 | 2014 | 2014-03-27 | 3/2014 |  | Small CIC | UED-COM-006142 |  | 742598 | Parkdale, 66 Keith St Pole Reloc |  |  |  | CRA | CR | 17776.19 | 18210 | 14689 | 19553.81 |  | YES |  | SEP 2014 | 93.13%
2014-10-01 | 2014 | 2014-06-18 | 6/2014 |  | Small CIC | UED-COM-006088 |  | 788100 | Dandenong, Prosperity Stage 2B |  |  |  | CBK | CB | 35248.62 | 38770 | 29127 | 38773.48 |  | YES |  | OCT 14 | 99.99%
2014-10-03 | 2014 | 2014-10-03 | 10/2014 |  | Small CIC | UED-COM-007170 |  | 869037 | Mornington, 11 Pender Ave |  |  |  | CRP | CR | 7897.57 | 0 | 6526 | 8687.33 |  | YES |  | OCT 14 | -
2014-10-06 |  | 2014-11-21 | 11/2014 |  | Medium CIC | UED-COM-006712 |  | 788156 | Merricks, 3670 Frankston Flinders Rd |  |  |  | CBP | CB | 65318.93 | 0 | 53975 | 77933.68 | 80610.12 | YES |  | OCT 14 | -
2014-10-06 |  | Not Approved | Not Approved |  | Medium CIC | UED-COM-007020 |  | 836710 | Bittern, 2603 Frankston Flinders Rd |  |  |  | CSO | CS | 55977.62 | 0 | 46256 | 66732.19 |  | NO |  | OCT 14 | -
2014-10-06 | 2014 | 2014-10-01 | 10/2014 |  | Small CIC | UED-COM-002949 |  | 315168 | Langwarrin, 265 North Road |  |  |  | CHL | CH | 3941.52 | 18420 | 3257 | 30627.95 |  | YES |  | OCT 14 | 60.14%
2014-10-07 | 2014 | 2014-07-03 | 7/2014 |  | Small CIC | UED-COM-006549 |  | 761091 | Sandhurst, East precinct stage 85 |  |  |  | CRA | CR | 8952.84 | 9850 | 7398 | 9848.12 |  | YES |  | OCT 14 | 100%
2014-10-08 |  | 2014-10-14 | 10/2014 |  | Medium CIC | UED-COM-006751 |  | 737254 | Frankston, Cranbourne Rd & Olive Grove P/L |  |  |  | CLJ | CL | 4202.29 | 63530 | 3516 | 67736.06 |  | YES |  | OCT 14 | 93.79%
2014-10-09 | 2014 | 2014-08-15 | 8/2014 |  | Small CIC | UED-COM-006918 |  | 810865 | Bonbeach, The Fairway Supply Increase |  |  |  | CBP | CB | 23032.51 |  | 19271 | 25335.76 |  | YES |  | OCT 14 | -
2014-10-10 | 2014 | 2014-10-10 | 10/2014 |  | Small CIC | UED-COM-007149 |  | 865254 | Mordialloc, 9-11 Graham Daff P/L Relocation |  |  |  | CRA | CR | 8633.35 | 9500 | 7134 | 9496.69 |  | YES |  | OCT 14 | 100%
2014-10-13 |  | 2014-10-14 | 10/2014 |  | Bucket R/W Project | UED-COM-007200 |  |  | CAPEX Recoverable Works - Qtr 2 2015 |  |  |  | CRA | CR | 181818.36 | 200000 | 150242 | 200000.2 |  | YES |  | OCT 14 | 100%
2014-10-13 |  | 2014-10-14 | 10/2014 |  | Bucket R/W Project | UED-OOM-000609 |  |  | OPEX Recoverable Works - Qtr 2 2015 |  |  |  | FXR | FX | 40000.96 | 44000 | 33054 | 44001.06 |  | YES |  | OCT 14 | 100%
2014-10-15 |  | 2014-10-20 | 10/2014 |  | Medium CIC | UED-COM-005296 |  | 581137 | Baxter, Baxter Tooradin Road P/L |  |  |  | CLJ | CL | 9850.78 | 98750 | 8140 | 98748.78 |  | YES |  | OCT 14 | 100%
2014-10-15 | 2014 | 2014-10-15 | 10/2014 |  | Small CIC | UED-COM-007129 |  | 859412 | Carrum Downs, 10 Gateway Drive |  |  |  | CBE | CB | 9440.54 | 0 | 7801 | 10384.59 |  | YES |  | OCT 14 | -
2014-10-15 | 2014 | 2014-10-15 | 10/2014 |  | Small CIC | UED-COM-007152 |  | 885261 | Dandenong Sth, 23 Kitchen Road |  |  |  | CBE | CB | 23628.57 | 0 | 19525 | 25991.43 |  | YES |  | OCT 14 | -
2014-10-16 |  | 2014-10-16 | 10/2014 | 2014-11-10 | Medium CIC | UED-COM-006963 |  | 824732 | Carrum Downs, 115 Hall Rd |  |  |  | CBP | CB | 54487.9 | 0 | 45025 | 69297.01 | 68724.59 | YES |  | OCT 14 | -
2014-10-16 |  | 2014-10-22 | 10/2014 |  | Medium CIC | UED-COM-004090 |  | 473628 | Frankston, Frankston Cranbourne Road P/L |  |  |  | CNJ | CN | 4202.29 | 64360 | 3516 | 68566.5 |  | YES |  | OCT 14 | 93.87%
2014-10-16 | 2014 | 2014-10-15 | 10/2014 | 2014-10-29 | Small CIC | UED-COM-007030 |  | 837738 | Chelsea, 351 Nepean Hwy |  |  |  | CBL | CB | 13954.47 | 1780 | 11531 | 15349.92 |  | YES |  | OCT 14 | 11.6%
2014-10-17 | 2014 | 2014-10-15 | 10/2014 |  | Small CIC | UED-COM-007028 |  | 837725 | Mornington, 1/632 Esplanade |  |  |  | CRP | CR | 12709.21 | 13980 | 10502 | 13980.13 |  | YES |  | OCT 14 | 100%
2014-10-18 | 2014 | 2014-10-17 | 10/2014 |  | Small CIC | UED-COM-007139 |  | 860810 | Mornington, 319 Main St |  |  |  | CBE | CB | 19383.29 | 0 | 16017 | 21321.62 |  | YES |  | OCT 14 | -
2014-10-22 |  | 2014-10-28 | 10/2014 |  | Medium CIC | UED-COM-006525 |  | 755406 | Lyndhurst, Bayliss Road P/L Scheme |  |  |  | CLN | CL | 5490.54 | 81340 | 4537 | 81339.52 |  | YES |  | OCT 14 | 100%
2014-10-22 | 2014 | 2014-10-21 | 10/2014 |  | Small CIC | UED-COM-007166 |  | 868075 | Hallam, 17 Technology Cct |  |  |  | CBE | CB | 10138.8 | 0 | 9378 | 11152.68 |  | YES |  | OCT 14 | -
2014-10-23 |  | Not Approved | Not Approved |  | Large CIC | UED-COM-006532 |  | 758001 | Baxter, Pen Link Service Centre |  |  |  | CBK | CB | 156911.85 | 57180 | 129661 | 240268.44 |  | NO |  | OCT 14 | 23.8%
2014-10-23 |  | Not Approved | Not Approved |  | Medium CIC | UED-COM-003481 |  | 359098 | Pearcedale, P/Light Cnr Robinsons Rd Western Port Hwy |  |  |  | CLN | CL | 7327.58 | 148940 | 6055 | 148935.86 |  | NO |  | OCT 14 | 100%
2014-10-23 |  | 2014-11-17 | 11/2014 |  | Medium CIC | UED-COM-006105 |  | 736073 | Cheltenham, 13-17 Wilson St |  |  |  | CBK | CB | 75833.56 | 21910 | 62663.56 | 117249.62 |  | YES |  | OCT 14 | 18.69%
2014-10-23 |  | 2014-10-28 | 10/2014 |  | Medium CIC | UED-COM-007112 |  | 856378 | Langwarrin, 97 Robinsons Rd |  |  |  | CBP | CB | 58797.32 | 58520 | 48586 | 98509.75 |  | YES |  | OCT 14 | 59.41%
2014-10-23 | 2014 | 2014-10-22 | 10/2014 |  | Small CIC | UED-COM-007176 |  | 870692 | Keysborough, 256 Hutton Road, Druze Comm |  |  |  | CBP | CB | 26380.5 | 0 | 21799 | 34175.35 |  | YES |  | OCT 14 | -
2014-10-23 | 2014 | 2014-10-22 | 10/2014 |  | Small CIC | UED-COM-003374 |  | 342434 | Rye, Telstra Mobile Tower (JUP), Hardy Street |  |  |  | CSO | CS | 3447.77 | 29100 | 2849 | 29098.42 |  | YES |  | OCT 14 | 100%
2014-10-24 |  | 2014-10-30 | 10/2014 |  | Medium CIC | UED-COM-007155 |  | 865273 | Dandenong Sth, 10 Bungaleen Drive |  |  |  | CBE | CB | 57637.98 | 5220 | 47628 | 108195.97 |  | YES |  | OCT 14 | 4.825%
2014-10-24 |  | 2014-11-17 | 11/2014 |  | Medium CIC | UED-COM-007009 |  | 834678 | Noble Park, 2A Frank St |  |  |  | CHH | CH | 69433.5 | 0 | 57375 | 85164.75 |  | YES |  | OCT 14 | -
2014-10-27 |  | 2014-10-28 | 10/2014 |  | Medium CIC | UED-COM-005362 |  | 593741 | Somerville - One Chain Road Subdivision |  |  |  | CHL | CH | 169366.92 | 57700 | 139953 | 186303.61 |  | YES |  | OCT 14 | 30.97%
2014-10-27 | 2014 | 2014-11-17 | 11/2014 |  | Medium CIC | UED-COM-007158 |  | 866053 | Cape Schanck, 975 Boneo Road |  |  |  | CHH | CH | 114288.45 | 76760 | 94440 | 160281.5 |  | YES |  | OCT 14 | 47.89%
2014-10-27 |  | Not Approved | Not Approved |  | Medium CIC | UED-COM-005658 |  | 646949 | Keysborough Somerfield Stage 19 |  |  |  | CHH | CH | 9545.82 | 67540 | 7888 | 137118.92 |  | NO |  | OCT 14 | 49.26%
2014-10-27 | 2014 | 2014-04-01 | 4/2014 | 2014-10-27 | Small CIC | UED-COM-005877 | UE | 686130 | Dandenong Sth, Lot 18 Logis Blvd PL |  |  |  | CRA | CR | 3227.52 | 14190 | 2667 | 14193.12 | 14623 | YES |  | OCT 14 | 99.98%
2014-10-28 | 2014 | 2014-10-22 | 10/2014 |  | Small CIC | UED-COM-007180 |  | 870739 | Dandenong Sth, Fact 2, 46 Logis Bvd |  |  |  | CBE | CB | 18018.22 | 0 | 14889 | 19820.04 |  | YES |  | OCT 14 | -
2014-10-29 | 2014 | 2014-10-29 | 10/2014 |  | Small CIC | UED-COM-007074 |  | 849500 | Dandenong, 8-12 Stanley St |  |  |  | CHL | CH | 14869.36 | 0 | 12287 | 16356.29 |  | YES |  | OCT 14 | -
2014-10-29 | 2014 | 2014-10-29 | 10/2014 |  | Small CIC | UED-COM-007204 |  | 876142 | Dandenong Sth, 18-22 Williams Rd |  |  |  | CBE | CB | 10697.9 | 0 | 8840 | 11767.69 |  | YES |  | OCT 14 | -
2014-10-30 | 2014 | - | 10/2014 |  | Small CIC | UED-COM-007177 |  | 870714 | Hastings, Alfred Street, Retire OH Pole |  |  |  | CRP | CR | 23211.06 | 25020 | 19180 | 25532.17 |  | YES |  | OCT 14 | 97.99%
2014-10-30 | 2014 | - | 10/2014 |  | Small CIC | UED-COM-007016 |  | 8835919 | Dandenong, 46-62 Fowler Rd - Inc Supply |  |  |  | CBP | CB | 21623.32 | 0 | 17868 | 23785.65 |  | YES |  | OCT 14 | -
2014-10-30 | 2014 | 2014-10-29 | 10/2014 |  | Small CIC | UED-COM-007218 |  | 879842 | Mornington, 830 Esplanade |  |  |  | CSU | CS | 9625.69 | 4710 | 7954 | 10588.26 |  | YES |  | OCT 14 | 44.48%
2014-11-10 | 2014 | 2014-11-07 | 11/2014 |  | Small CIC | UED-COM-007105 |  | 853283 | Beaumaris, 495 Balcombe Rd Stay |  |  |  | CRP | CR | 7282.8 | 0 | 6018 | 8011.08 |  | YES |  | NOV 14 | -
2014-11-11 | 2014 | 2014-11-06 | 11/2014 |  | Small CIC | UED-COM-007211 |  | 877747 | Parkdale, 167 Beach Road |  |  |  | CHL | CH | 25085.84 |  | 20989 | 27594.43 |  | YES |  |  | -
2014-11-11 | 2014 | 2014-11-11 | 11/2014 |  | Small CIC | UED-COM-007195 |  | 874139 | Parkdale, Antibes Street Car Park - Retire Public Lights |  |  |  | CRP | CR | 14200.05 | 11880 | 11881 | 15620.06 |  | YES |  |  | 76.06%
2014-11-12 | 2014 | 2014-11-17 | 11/2014 |  | Medium CIC | UED-COM-007154 |  | 865264 | Dandenong South, Crn Frank-Dand and Colemans Rd |  |  |  | CBP | CB | 41278.9 | 0 | 34110 | 54194.69 |  | YES |  | NOV 14 | -
2014-11-12 | 2014 | 2014-11-11 | 11/2014 |  | Small CIC | UED-COM-007096 |  | 852172 | Rowville, 19 Happy Valley Crt - URD PIT |  |  |  | CHL | CH | 11339.29 | 6590 | 9370 | 12473.22 |  | YES |  |  | 52.83%
2014-11-13 | 2014 | 2014-11-17 | 11/2014 |  | Medium CIC | UED-COM-007109 |  | 855004 | Mentone, 101-3 Mentone Parade |  |  |  | CBE | CB | 64199.52 | 0 | 53050 | 70619.47 |  | YES |  | NOV 14 | -
2014-11-13 | 2014 | 2014-11-13 | 11/2014 |  | Small CIC | UED-COM-007234 |  | 885434 | Cheltenham, 3 Jean St |  |  |  | CRP | CR | 12062.97 | 12650 | 9968 | 13269.27 |  | YES |  |  | 95.33%
2014-11-13 | 2014 | 2014-11-12 | 11/2014 |  | Small CIC | UED-COM-007292 |  | 895586 | Endeavour Hills, 16 Clydebank Ave |  |  |  | CHL | CH | 9506.54 | 4580 | 7954 | 10457.2 |  | YES |  |  | 43.8%
2014-11-15 |  | 2014-11-13 | 11/2014 |  | Small CIC | UED-COM-007132 |  |  | Carrum Downs, 14 Elite Way, Carrum Downs, 3201 |  |  |  | CBE | CB | 8506.17 |  | 7117 | 9356.78 |  | YES |  |  | -
2014-11-17 |  | 2014-11-12 | 11/2014 |  |  | UED-COM-007260 |  | 890208 | Fletcher Insulation HV Supply Upgrade |  |  |  | CBH | CB | 37567.21 |  | 31432 | 41323.93 |  | YES |  |  | -
2014-11-18 |  | 2014-10-08 | 10/2014 |  |  | UED-COM-007050 |  | 842584 | Braeside, Lot 4 & 5 Capital Court |  |  |  | CBK | CB | 61502.05 |  | 50821 | 101484.95 |  | YES |  |  | -
2014-11-18 |  | 2014-10-03 | 10/2014 |  |  | UED-COM-007171 |  | 869041 | Langwarrin, 11 Yarralumla drive |  |  |  | CHL | CH | 10398.99 | 4250 | 8593 | 11438.89 |  | YES |  |  | 37.15%
2014-11-21 |  | 2014-11-21 | 11/2014 |  |  | UED-COM-007210 |  | 877013 | Mornington, 209 Mornington- Tyabb Road |  |  |  | CBL | CB | 13081.35 | 3530 | 10945 | 14389.49 |  | YES |  |  | 24.53%
2014-11-24 |  | 2014-11-24 | 11/2014 |  |  | UED-COM-007301 |  | 896996 | Mornington, Nepean Hwy PL |  |  |  | CLN | CL | 20893.12 | 22380 | 17481 | 22982.43 |  | YES |  |  | 97.38%
2014-11-25 |  | 2014-11-24 | 11/2014 |  |  | UED-COM-007263 |  | 890224 | Dandenong Sth, 20-26 Produce Drive |  |  |  | CBL | CB | 27383 |  | 22911 | 30121.3 |  | YES |  |  | -
2014-11-25 |  | 2014-01-10 | 1/2014 |  |  | UED-COM-005639 |  | 639184 | Frankston, 49-51 Beach St |  |  |  | CRA | CR | 22593.87 | 20910 | 18670 | 24853.26 |  | YES |  |  | 84.13%
2014-11-25 |  | 2014-11-24 | 11/2014 |  |  | UED-COM-007278 |  | 894614 | Mornington, 1128 Nepean Hwy |  |  |  | CBI | CB | 10710.1 |  | 8961 | 11781.11 |  | YES |  |  | -
2014-11-25 |  | 2014-11-24 | 11/2014 |  |  | UED-COM-007278 |  | 894614 | Mornington, 1128 Nepean Hwy |  |  |  | CBI | CB | 10710.1 |  | 8961 | 11781.11 |  | YES |  |  | -
2014-11-26 |  | 2014-10-10 | 10/2014 |  |  | UED-COM-006121 |  | 737268 | Edithvale, Fraser Ave Golf Course |  |  |  | CBE | CB | 9014.56 |  | 7449 | 36006.57 |  | YES |  |  | -
2014-11-26 | 2014 | 2014-12-01 | 12/2014 |  | Small CIC | UED-COM-007334 |  | 902940 | Dandenong, PL Bulk Replacement, Stage 1 |  |  |  | CLJ | CL | 20513.05 | 208880 | 17163 | 22564.35 |  | YES |  | NOV 14 | 925.7%
2014-11-27 |  | 2014-11-27 | 11/2014 |  |  | UED-COM-007212 |  | 877848 | Merricks North, 17 Kentucky road |  |  |  | CBP | CB | 21303.07 |  | 17824 | 27171.17 |  | YES |  |  | -
2014-11-27 |  | 2014-11-27 | 11/2014 |  |  | UED-COM-005270 |  | 576386 | Keysborough, 35 Church Road Culvert Work |  |  |  | CRU | CR | 3032.47 | 15920 | 2537.23 | 18952.28 |  | YES |  |  | 84%
2014-11-27 |  | 2014-08-07 | 8/2014 |  |  | UED-COM-006990 |  | 828738 | Keysborough, 25 Haventstone Dr - URD PIT |  |  |  | CHL | CH | 9954.74 | 5070 | 8329 | 10950.21 |  | YES |  |  | 46.3%
2014-11-27 |  | 2014-08-08 | 8/2014 |  |  | UED-COM-006991 |  | 834804 | Keysborough, 11 Fairlight Ave - (n) URD PIT |  |  |  | CHL | CH | 9954.74 | 5070 | 8329 | 10950.21 |  | YES |  |  | 46.3%
2014-12-01 |  | 2014-11-28 | 11/2014 |  |  | UED-COM-007033 |  | 837755 | Bonbeach, 41-43 Broadway |  |  |  | CHL | CH | 75240.8 |  | 62953 | 91524.18 |  | YES |  |  | -
2014-12-02 | 2014 | 2014-12-04 | 12/2014 |  | Medium CIC | UED-COM-007026 |  | 837760 | Dandenong Sth, 18-24 Villas Road |  |  |  | CBK | CB | 47283.76 | 0 | 39072 | 97930.54 |  | YES |  | DEC 14 | -
2014-12-03 |  | 2014-10-03 | 10/2014 |  |  | UED-COM-007159 |  | 866083 | 22 Portside Way, Safety Beach |  |  |  | CSU | CS | 9625.69 | 9100 | 7954 | 10588.26 |  | YES |  |  | 85.94%
2014-12-04 |  | 2014-12-03 | 12/2014 |  |  | UED-COM-006672 |  | 780179 | Main Ridge, Cnr Main Creek Road & Shands Rd |  |  |  | CLN | CL | 3829.39 | 76490 | 3204 | 85777.83 |  | YES |  |  | 89.17%
2014-12-04 |  | 2014-12-03 | 12/2014 |  |  | UED-COM-007258 |  | 889394 | Red Hill South, 96 Stanley Road |  |  |  | CBP | CB | 31388.08 |  | 26262 | 43286.19 |  | YES |  |  | -
2014-12-04 |  | 2014-12-03 | 12/2014 |  |  | UED-COM-007167 |  | 868105 | Rye, 117 Golf Parade |  |  |  | CHL | CH | 21040.02 |  | 17386 | 23144.02 |  | YES |  |  | -
2014-12-04 |  | 2014-12-03 | 12/2014 |  |  | UED-COM-007276 |  | 894605 | Mount Martha, 455 The Esplanade |  |  |  | CHL | CH | 17795.18 |  | 14889 | 19574.7 |  | YES |  |  | -
2014-12-04 |  | 2014-12-03 | 12/2014 |  |  | UED-COM-007339 |  | 905686 | Safety Beach, 652 Rymer Avenue |  |  |  | CHL | CH | 9506.54 | 4580 | 7954 | 10457.2 |  | YES |  |  | 43.8%
2014-12-04 |  | 2014-12-03 | 12/2014 |  |  | UED-COM-007344 |  | 907160 | Braeside, 12-14 Bate Drive |  |  |  | CBE | CB | 9306.94 | 10240 | 7787 | 10237.64 |  | YES |  |  | 100%
2014-12-05 |  | 2014-12-04 | 12/2014 |  |  | UED-COM-006451 |  | 749086 | Keysborough, 345-385 Perry Road |  |  |  | CBK | CB | 295631.44 | 84430 | 247351 | 353797.89 |  | YES |  |  | 23.86%
2014-12-05 |  | 2014-11-28 | 11/2014 |  |  | UED-COM-006586 |  | 767989 | Frankston, 411 Nepean Hwy, Proposed Care Centre |  |  |  | CBP | CB | 91649.56 |  | 76682 | 100814.52 |  | YES |  |  | -
2014-12-08 |  | 2014-12-08 | 12/2014 |  |  | UED-COM-007137 |  | 860759 | Dandeong, 3-11 Podmore Street |  |  |  | CBE | CB | 20599.1 |  | 17235 | 22659.01 |  | YES |  |  | -
2014-12-08 |  | 2014-12-09 | 12/2014 |  |  | UED-COM-006572 |  | 764909 | Mornington, 4 Harrier Crt |  |  |  | CSU | CS | 19867.64 |  | 16623 | 21854.41 |  | YES |  |  | -
2014-12-08 |  | 2014-12-09 | 12/2014 |  |  | UED-COM-007357 |  | 911994 | Mount Martha, 22 Frances Dve |  |  |  | CSU | CS | 10492.57 | 5660 | 8779 | 11541.83 |  | YES |  |  | 49.04%
2014-12-08 |  | 2014-12-08 | 12/2014 |  |  | UED-COM-006993 |  | 829492 | Keysborough, Lot 3 Atlantic Drive |  |  |  | CBL | CB | 64662.17 |  | 54102 | 99731.69 |  | YES |  |  | -
2014-12-15 |  | 2014-12-15 | 12/2014 |  |  | UED-COM-007368 |  | 882618 | Hallam, Lot 21 Technology Circuit |  |  |  | CBK | CB | 70099.09 |  | 58651 | 105879.5 |  | YES |  |  | -
2014-12-18 |  | 2014-12-16 | 12/2014 |  |  | UED-COM-003680 |  | 394344 | Langwarrin, 275 North Road |  |  |  | CHL | CH | 9355.95 | 27760 | 7828 | 88095.18 |  | YES |  |  | 31.51%
2014-12-18 |  | 2014-12-18 | 12/2014 |  |  | UED-COM-007164 |  | 866907 | Skye, Cnr Ballarto and Harold Road |  |  |  | CRP | CR | 24488.25 | 26940 | 20489 | 26397.07 |  | YES |  |  | 102.1%
|  | 0 | 1/1900 |  | ? | [8 empty] | ? | [5 empty] | YES |  |  | ?
|  | 0 | 1/1900 |  | ? | [8 empty] | ? | [5 empty] | YES |  |  | ?
|  | 0 | 1/1900 |  | ? | [8 empty] | ? | [5 empty] | YES |  |  | ?
|  | 0 | 1/1900 |  | ? | [8 empty] | ? | [5 empty] | YES |  |  | ?
|  | 0 | 1/1900 |  | ? | [8 empty] | ? | [5 empty] | YES |  |  | ?
|  | 0 | 1/1900 |  | ? | [8 empty] | ? | [5 empty] | YES |  |  | ?
|  | 0 | 1/1900 |  | ? | [8 empty] | ? | [5 empty] | YES |  |  | ?